## Saldo
LOCALIDADE | Cód. Produto | Desc. Produto | Qtd Estoque | Serial | Part Number | Code | Fabricante | CLASSIFICAÇÃO | Id. Estoq. Físico | Desc. Estoque Físico | Serial_Conc
BELÉM | VIV1878Z | M820B | 10000000 | BJ64405769 | BMP 903 090/1 | R1N | EMERSON | DISPONÍVEL | 2887 | BLM - SOBRESSALENTE VIVO | 2887VIV1878ZBJ64405769
MANAUS | VIV5060Z | UR R48-3000E3 -48V 3000W | 1 | 210213096922030A0084 | R483000E3 | VERTIV | VERTIV | DISPONÍVEL | 2908 | MNS - SOBRESSALENTE VIVO | 2908VIV5060Z210213096922030A0084
MANAUS | VIV5060Z | UR R48-3000E3 -48V 3000W | 1 | 210213096922030A0071 | R483000E3 | VERTIV | VERTIV | DISPONÍVEL | 2908 | MNS - SOBRESSALENTE VIVO | 2908VIV5060Z210213096922030A0071
MANAUS | VIV5060Z | UR R48-3000E3 -48V 3000W | 1 | 2102130969222401014A | R483000E3 | VERTIV | VERTIV | DISPONÍVEL | 2908 | MNS - SOBRESSALENTE VIVO | 2908VIV5060Z2102130969222401014A
MANAUS | VIV4996Z | SHCDM-A | 1 | XY124103330 | C111000.A1B | N | NOKIA | DISPONÍVEL | 2908 | MNS - SOBRESSALENTE VIVO | 2908VIV4996ZXY124103330
MANAUS | VIV4991Z | KW-SHPU | 1 | V000544 | SG01SHPU | N | HUAWEI | DISPONÍVEL | 2908 | MNS - SOBRESSALENTE VIVO | 2908VIV4991ZV000544
MANAUS | VIV4986Z | FTLF1323P1BTR | 1 | PDN52XE | FTLF1323P1BTR | N | FINISAR | DISPONÍVEL | 2908 | MNS - SOBRESSALENTE VIVO | 2908VIV4986ZPDN52XE
MANAUS | VIV4986Z | FTLF1323P1BTR | 1 | PDP000Z | FTLF1323P1BTR | N | FINISAR | DISPONÍVEL | 2908 | MNS - SOBRESSALENTE VIVO | 2908VIV4986ZPDP000Z
MANAUS | VIV4986Z | FTLF1323P1BTR | 1 | PCS5GE0 | FTLF1323P1BTR | N | FINISAR | DISPONÍVEL | 2908 | MNS - SOBRESSALENTE VIVO | 2908VIV4986ZPCS5GE0
MANAUS | VIV4986Z | FTLF1323P1BTR | 1 | PDN52XB | FTLF1323P1BTR | N | FINISAR | DISPONÍVEL | 2908 | MNS - SOBRESSALENTE VIVO | 2908VIV4986ZPDN52XB
MANAUS | VIV4986Z | FTLF1323P1BTR | 1 | PDP009K | FTLF1323P1BTR | N | FINISAR | DISPONÍVEL | 2908 | MNS - SOBRESSALENTE VIVO | 2908VIV4986ZPDP009K
MANAUS | VIV4970Z | SFP 1GE 100M COPPER C | 1 | HA16250200376 | P02033.A1A | N | NOKIA | DISPONÍVEL | 2908 | MNS - SOBRESSALENTE VIVO | 2908VIV4970ZHA16250200376
MANAUS | VIV4963Z | HSCI | 1 | 21030505271086000622 | 03050527 | N | HUAWEI | DISPONÍVEL | 2908 | MNS - SOBRESSALENTE VIVO | 2908VIV4963Z21030505271086000622
MANAUS | VIV4962Z | MRIA | 1 | 21030505341086000100 | 03050534 | N | HUAWEI | DISPONÍVEL | 2908 | MNS - SOBRESSALENTE VIVO | 2908VIV4962Z21030505341086000100
MANAUS | VIV4961Z | MSPFB | 1 | 21030507571085000944 | 03050757 | N | HUAWEI | DISPONÍVEL | 2908 | MNS - SOBRESSALENTE VIVO | 2908VIV4961Z21030507571085000944
MANAUS | VIV4958Z | SCNAM-B | 1 | YK171400203 | C112001.A2B | N | NOKIA | DISPONÍVEL | 2908 | MNS - SOBRESSALENTE VIVO | 2908VIV4958ZYK171400203
MANAUS | VIV4956Z | U210 | 1 | A8F5AC20BAB7 | 03025MLB | N | HUAWEI | DISPONÍVEL | 2908 | MNS - SOBRESSALENTE VIVO | 2908VIV4956ZA8F5AC20BAB7
MANAUS | VIV4955Z | CDBI | 1 | 21030505321086000081 | 03050532 | N | HUAWEI | DISPONÍVEL | 2908 | MNS - SOBRESSALENTE VIVO | 2908VIV4955Z21030505321086000081
MANAUS | VIV4952Z | NIRT2-A | 1 | FM131660093 | C112780.A1A | N | NOKIA | DISPONÍVEL | 2908 | MNS - SOBRESSALENTE VIVO | 2908VIV4952ZFM131660093
MANAUS | VIV4951Z | CPRT5-A | 1 | TV161246216 | C112773.C1C | N | NOKIA | DISPONÍVEL | 2908 | MNS - SOBRESSALENTE VIVO | 2908VIV4951ZTV161246216
MANAUS | VIV4947Z | BFII | 1 | 21030505281086000134 | 03050528 | N | HUAWEI | DISPONÍVEL | 2908 | MNS - SOBRESSALENTE VIVO | 2908VIV4947Z21030505281086000134
MANAUS | VIV4944Z | CCP18-A | 1 | C7123900340 | C109093.C4D | N | NOKIA | DISPONÍVEL | 2908 | MNS - SOBRESSALENTE VIVO | 2908VIV4944ZC7123900340
MANAUS | VIV4922Z | CFP2 100G-4X28G-1310NM-10KM-SM JC2R10LM4AA1HW | 1 | T18G89187 | 34061019 | N | HUAWEI | DISPONÍVEL | 2908 | MNS - SOBRESSALENTE VIVO | 2908VIV4922ZT18G89187
MANAUS | VIV4889Z | WBVB | 1 | XH111000322 | CS7299413.03 | N | NOKIA | DISPONÍVEL | 2908 | MNS - SOBRESSALENTE VIVO | 2908VIV4889ZXH111000322
MANAUS | VIV4880Z | SHCDM-B | 1 | XY161900249 | C112724 | N | NOKIA | DISPONÍVEL | 2908 | MNS - SOBRESSALENTE VIVO | 2908VIV4880ZXY161900249
MANAUS | VIV4879Z | SHALD-B | 1 | XY130401920 | C110997.A1B | N | NOKIA | DISPONÍVEL | 2908 | MNS - SOBRESSALENTE VIVO | 2908VIV4879ZXY130401920
MANAUS | VIV4872Z | CP1D-A | 1 | AT133601039 | C111441 | N | NOKIA | DISPONÍVEL | 2908 | MNS - SOBRESSALENTE VIVO | 2908VIV4872ZAT133601039
MANAUS | VIV4869Z | SHALP-A SHELF ALARM PANEL | 1 | XY131402000 | C110998 | N | NOKIA | DISPONÍVEL | 2908 | MNS - SOBRESSALENTE VIVO | 2908VIV4869ZXY131402000
MANAUS | VIV4868Z | MX1G6-A 1.6GBIT/S ATM MULTIPLEXER | 1 | 1M082650094 | C109447 | N | NOKIA | DISPONÍVEL | 2908 | MNS - SOBRESSALENTE VIVO | 2908VIV4868Z1M082650094
MANAUS | VIV4865Z | AFAMO-A ATCA FAN MODULE | 1 | XY162404740 | C110638.B3B | N | NOKIA | DISPONÍVEL | 2908 | MNS - SOBRESSALENTE VIVO | 2908VIV4865ZXY162404740
MANAUS | VIV4864Z | HDSAM-A | 1 | AT123400166 | C110598 | N | NOKIA | DISPONÍVEL | 2908 | MNS - SOBRESSALENTE VIVO | 2908VIV4864ZAT123400166
MANAUS | VIV4863Z | SF20H 20 GBIT SWITCHING FABRIC | 1 | 1M104325413 | C110468 | N | NOKIA | DISPONÍVEL | 2908 | MNS - SOBRESSALENTE VIVO | 2908VIV4863Z1M104325413
MANAUS | VIV4854Z | ET16 EXACHANGE TERMINAL FOR 16XE1/T1 | 1 | TR091116213 | C109519 | N | NOKIA | DISPONÍVEL | 2908 | MNS - SOBRESSALENTE VIVO | 2908VIV4854ZTR091116213
MANAUS | VIV4849Z | NP8S1 INTERF. PIU 8 X STM-1 | 1 | 4H081962724 | C109452.A1C | N | NOKIA | DISPONÍVEL | 2908 | MNS - SOBRESSALENTE VIVO | 2908VIV4849Z4H081962724
MANAUS | VIV4840Z | CDSP-C PLACA PROCESSADORA | 1 | RY091113779 | C105546 | N | NOKIA | DISPONÍVEL | 2908 | MNS - SOBRESSALENTE VIVO | 2908VIV4840ZRY091113779
MANAUS | VIV4839Z | ODPU-A | 1 | 3G081800937 | C101810.A1E | N | NOKIA | DISPONÍVEL | 2908 | MNS - SOBRESSALENTE VIVO | 2908VIV4839Z3G081800937
MANAUS | VIV4818Z | FTIF-UNIT | 1 | NK165121210 | 472311A | N | NOKIA | DISPONÍVEL | 2908 | MNS - SOBRESSALENTE VIVO | 2908VIV4818ZNK165121210
MANAUS | VIV4818Z | FTIF-UNIT | 1 | K9164356751 | 472311A | N | NOKIA | DISPONÍVEL | 2908 | MNS - SOBRESSALENTE VIVO | 2908VIV4818ZK9164356751
MANAUS | VIV4818Z | FTIF-UNIT | 1 | K9164356868 | 472311A | N | NOKIA | DISPONÍVEL | 2908 | MNS - SOBRESSALENTE VIVO | 2908VIV4818ZK9164356868
MANAUS | VIV4818Z | FTIF-UNIT | 1 | RY123509775 | 472311A | N | NOKIA | DISPONÍVEL | 2908 | MNS - SOBRESSALENTE VIVO | 2908VIV4818ZRY123509775
MANAUS | VIV4817Z | FPFD | 1 | L1130508033 | 472301A | N | NOKIA | DISPONÍVEL | 2908 | MNS - SOBRESSALENTE VIVO | 2908VIV4817ZL1130508033
MANAUS | VIV4815Z | FIYB | 1 | RY113216174 | 472233A | N | NOKIA | DISPONÍVEL | 2908 | MNS - SOBRESSALENTE VIVO | 2908VIV4815ZRY113216174
MANAUS | VIV4815Z | FIYB | 1 | RY113420608 | 472233A | N | NOKIA | DISPONÍVEL | 2908 | MNS - SOBRESSALENTE VIVO | 2908VIV4815ZRY113420608
MANAUS | VIV4809Z | EWDB-11-MODULE | 1 | R8095290058 | 471493A | N | NOKIA | DISPONÍVEL | 2908 | MNS - SOBRESSALENTE VIVO | 2908VIV4809ZR8095290058
MANAUS | VIV4809Z | EWDB-11-MODULE | 1 | R8083452114 | 471493A | N | NOKIA | DISPONÍVEL | 2908 | MNS - SOBRESSALENTE VIVO | 2908VIV4809ZR8083452114
MANAUS | VIV4809Z | EWDB-11-MODULE | 1 | R8083452592 | 471493A | N | NOKIA | DISPONÍVEL | 2908 | MNS - SOBRESSALENTE VIVO | 2908VIV4809ZR8083452592
MANAUS | VIV4809Z | EWDB-11-MODULE | 1 | R8083349242 | 471493A | N | NOKIA | DISPONÍVEL | 2908 | MNS - SOBRESSALENTE VIVO | 2908VIV4809ZR8083349242
MANAUS | VIV4809Z | EWDB-11-MODULE | 1 | R8095291187 | 471493A | N | NOKIA | DISPONÍVEL | 2908 | MNS - SOBRESSALENTE VIVO | 2908VIV4809ZR8095291187
MANAUS | VIV4809Z | EWDB-11-MODULE | 1 | R8083452763 | 471493A | N | NOKIA | DISPONÍVEL | 2908 | MNS - SOBRESSALENTE VIVO | 2908VIV4809ZR8083452763
MANAUS | VIV4809Z | EWDB-11-MODULE | 1 | R8083452539 | 471493A | N | NOKIA | DISPONÍVEL | 2908 | MNS - SOBRESSALENTE VIVO | 2908VIV4809ZR8083452539
MANAUS | VIV4809Z | EWDB-11-MODULE | 1 | R8082832908 | 471493A | N | NOKIA | DISPONÍVEL | 2908 | MNS - SOBRESSALENTE VIVO | 2908VIV4809ZR8082832908
MANAUS | VIV4806Z | WCDT11 | 1 | G9092501186 | 470328A | N | NOKIA | DISPONÍVEL | 2908 | MNS - SOBRESSALENTE VIVO | 2908VIV4806ZG9092501186
MANAUS | VIV4806Z | WCDT11 | 1 | G9092501560 | 470328A | N | NOKIA | DISPONÍVEL | 2908 | MNS - SOBRESSALENTE VIVO | 2908VIV4806ZG9092501560
MANAUS | VIV4806Z | WCDT11 | 1 | G9092501170 | 470328A | N | NOKIA | DISPONÍVEL | 2908 | MNS - SOBRESSALENTE VIVO | 2908VIV4806ZG9092501170
MANAUS | VIV4806Z | WCDT11 | 1 | G9092201606 | 470328A | N | NOKIA | DISPONÍVEL | 2908 | MNS - SOBRESSALENTE VIVO | 2908VIV4806ZG9092201606
MANAUS | VIV4803Z | FIEA | 1 | L6091038067 | 470247A | N | NOKIA | DISPONÍVEL | 2908 | MNS - SOBRESSALENTE VIVO | 2908VIV4803ZL6091038067
MANAUS | VIV4803Z | FIEA | 1 | D6084074868 | 470247A | N | NOKIA | DISPONÍVEL | 2908 | MNS - SOBRESSALENTE VIVO | 2908VIV4803ZD6084074868
MANAUS | VIV4803Z | FIEA | 1 | RY103707360 | 470247A | N | NOKIA | DISPONÍVEL | 2908 | MNS - SOBRESSALENTE VIVO | 2908VIV4803ZRY103707360
MANAUS | VIV4803Z | FIEA | 1 | RY102313290 | 470247A | N | NOKIA | DISPONÍVEL | 2908 | MNS - SOBRESSALENTE VIVO | 2908VIV4803ZRY102313290
MANAUS | VIV4803Z | FIEA | 1 | D6084074874 | 470247A | N | NOKIA | DISPONÍVEL | 2908 | MNS - SOBRESSALENTE VIVO | 2908VIV4803ZD6084074874
MANAUS | VIV4778Z | FLATPACK-2880/-48VDC/50A | 1 | 094571106513 | 241114.601 | N | ELTEK | DISPONÍVEL | 2908 | MNS - SOBRESSALENTE VIVO | 2908VIV4778Z094571106513
MANAUS | VIV4778Z | FLATPACK-2880/-48VDC/50A | 1 | 095171124353 | 241114.601 | N | ELTEK | DISPONÍVEL | 2908 | MNS - SOBRESSALENTE VIVO | 2908VIV4778Z095171124353
MANAUS | VIV4778Z | FLATPACK-2880/-48VDC/50A | 1 | 093171133883 | 241114.601 | N | ELTEK | DISPONÍVEL | 2908 | MNS - SOBRESSALENTE VIVO | 2908VIV4778Z093171133883
MANAUS | VIV4778Z | FLATPACK-2880/-48VDC/50A | 1 | 093171133658 | 241114.601 | N | ELTEK | DISPONÍVEL | 2908 | MNS - SOBRESSALENTE VIVO | 2908VIV4778Z093171133658
MANAUS | VIV4778Z | FLATPACK-2880/-48VDC/50A | 1 | 091471117469 | 241114.601 | N | ELTEK | DISPONÍVEL | 2908 | MNS - SOBRESSALENTE VIVO | 2908VIV4778Z091471117469
MANAUS | VIV4777Z | FLATPACK-2500/48V/52A/230VAC | 1 | 072171020094 | 241114.600 | N | ELTEK | DISPONÍVEL | 2908 | MNS - SOBRESSALENTE VIVO | 2908VIV4777Z072171020094
MANAUS | VIV4777Z | FLATPACK-2500/48V/52A/230VAC | 1 | 061171013459 | 241114.600 | N | ELTEK | DISPONÍVEL | 2908 | MNS - SOBRESSALENTE VIVO | 2908VIV4777Z061171013459
MANAUS | VIV4777Z | FLATPACK-2500/48V/52A/230VAC | 1 | 061171014929 | 241114.600 | N | ELTEK | DISPONÍVEL | 2908 | MNS - SOBRESSALENTE VIVO | 2908VIV4777Z061171014929
MANAUS | VIV4753Z | TBUF | 1 | K6110902175 | C71700 | N | NOKIA | DISPONÍVEL | 2908 | MNS - SOBRESSALENTE VIVO | 2908VIV4753ZK6110902175
MANAUS | VIV4737Z | ESA24 | 1 | 8X092300378 | C108427 | N | NOKIA | DISPONÍVEL | 2908 | MNS - SOBRESSALENTE VIVO | 2908VIV4737Z8X092300378
MANAUS | VIV4731Z | CP816-A | 1 | AT081800155 | C108488 | N | NOKIA | DISPONÍVEL | 2908 | MNS - SOBRESSALENTE VIVO | 2908VIV4731ZAT081800155
MANAUS | VIV4731Z | CP816-A | 1 | AT081800153 | C108488 | N | NOKIA | DISPONÍVEL | 2908 | MNS - SOBRESSALENTE VIVO | 2908VIV4731ZAT081800153
MANAUS | VIV4730Z | CLAB-S | 1 | 3S063800284 | C0883 | N | NOKIA | DISPONÍVEL | 2908 | MNS - SOBRESSALENTE VIVO | 2908VIV4730Z3S063800284
MANAUS | VIV4728Z | CCP18-C | 1 | TR090310134 | C111034 | N | NOKIA | DISPONÍVEL | 2908 | MNS - SOBRESSALENTE VIVO | 2908VIV4728ZTR090310134
MANAUS | VIV4728Z | CCP18-C | 1 | 8S082488272 | C111034 | N | NOKIA | DISPONÍVEL | 2908 | MNS - SOBRESSALENTE VIVO | 2908VIV4728Z8S082488272
MANAUS | VIV4728Z | CCP18-C | 1 | 8S090805428 | C111034 | N | NOKIA | DISPONÍVEL | 2908 | MNS - SOBRESSALENTE VIVO | 2908VIV4728Z8S090805428
MANAUS | VIV4728Z | CCP18-C | 1 | C7130400468 | C111034 | N | NOKIA | DISPONÍVEL | 2908 | MNS - SOBRESSALENTE VIVO | 2908VIV4728ZC7130400468
MANAUS | VIV4728Z | CCP18-C | 1 | TR092329950 | C111034 | N | NOKIA | DISPONÍVEL | 2908 | MNS - SOBRESSALENTE VIVO | 2908VIV4728ZTR092329950
MANAUS | VIV4728Z | CCP18-C | 1 | 8S082488281 | C111034 | N | NOKIA | DISPONÍVEL | 2908 | MNS - SOBRESSALENTE VIVO | 2908VIV4728Z8S082488281
MANAUS | VIV4727Z | AS7-C | 1 | C7130600113 | C105007 | N | NOKIA | DISPONÍVEL | 2908 | MNS - SOBRESSALENTE VIVO | 2908VIV4727ZC7130600113
MANAUS | VIV4727Z | AS7-C | 1 | 8S081972829 | C105007 | N | NOKIA | DISPONÍVEL | 2908 | MNS - SOBRESSALENTE VIVO | 2908VIV4727Z8S081972829
MANAUS | VIV4727Z | AS7-C | 1 | C7130600060 | C105007 | N | NOKIA | DISPONÍVEL | 2908 | MNS - SOBRESSALENTE VIVO | 2908VIV4727ZC7130600060
MANAUS | VIV4721Z | DDTMAD 1735/1760 | 1 | V000545 | 1710-1735 MHZ | N | HUAWEI | DISPONÍVEL | 2908 | MNS - SOBRESSALENTE VIVO | 2908VIV4721ZV000545
MANAUS | VIV4721Z | DDTMAD 1735/1760 | 1 | V000541 | 1710-1735 MHZ | N | HUAWEI | DISPONÍVEL | 2908 | MNS - SOBRESSALENTE VIVO | 2908VIV4721ZV000541
MANAUS | VIV4721Z | DDTMAD 1735/1760 | 1 | V000542 | 1710-1735 MHZ | N | HUAWEI | DISPONÍVEL | 2908 | MNS - SOBRESSALENTE VIVO | 2908VIV4721ZV000542
MANAUS | VIV4666Z | TRP-8G-2E/SUB BAND: D, HI | 1 | 20057 | NWA-084118 | C | NEC | DISPONÍVEL | 2908 | MNS - SOBRESSALENTE VIVO | 2908VIV4666Z20057
MANAUS | VIV4666Z | TRP-8G-2E/SUB BAND: D, HI | 1 | 20059 | NWA-084118 | D | NEC | DISPONÍVEL | 2908 | MNS - SOBRESSALENTE VIVO | 2908VIV4666Z20059
MANAUS | VIV4666Z | TRP-8G-2E/SUB BAND: D, HI | 1 | 20064 | NWA-084118 | D | NEC | DISPONÍVEL | 2908 | MNS - SOBRESSALENTE VIVO | 2908VIV4666Z20064
MANAUS | VIV4666Z | TRP-8G-2E/SUB BAND: D, HI | 1 | 20063 | NWA-084118 | C | NEC | DISPONÍVEL | 2908 | MNS - SOBRESSALENTE VIVO | 2908VIV4666Z20063
MANAUS | VIV4603Z | PSU 4805 | 1 | BW9A623371 | BMR 910 434/1 | R1D | ERICSSON | DISPONÍVEL | 2908 | MNS - SOBRESSALENTE VIVO | 2908VIV4603ZBW9A623371
MANAUS | VIV4458Z | RAU2 | 1 | CR9M637536 | UKL 401 63/A02HP | R6A | ERICSSON | DISPONÍVEL | 2908 | MNS - SOBRESSALENTE VIVO | 2908VIV4458ZCR9M637536
MANAUS | VIV4457Z | BOIA 11 | 1 | 1M090919042 | 467868A.108 | N | NOKIA | DISPONÍVEL | 2908 | MNS - SOBRESSALENTE VIVO | 2908VIV4457Z1M090919042
MANAUS | VIV4449Z | BBU3806 | 1 | 21023156151082000469 | 02315615 | N | HUAWEI | DISPONÍVEL | 2908 | MNS - SOBRESSALENTE VIVO | 2908VIV4449Z21023156151082000469
MANAUS | VIV4449Z | BBU3806 | 1 | 21023156158D99000117 | 02315615 | N | HUAWEI | DISPONÍVEL | 2908 | MNS - SOBRESSALENTE VIVO | 2908VIV4449Z21023156158D99000117
MANAUS | VIV4449Z | BBU3806 | 1 | 21023156151082000485 | 02315615 | N | HUAWEI | DISPONÍVEL | 2908 | MNS - SOBRESSALENTE VIVO | 2908VIV4449Z21023156151082000485
MANAUS | VIV4449Z | BBU3806 | 1 | 21023156158D03000184 | 02315615 | N | HUAWEI | DISPONÍVEL | 2908 | MNS - SOBRESSALENTE VIVO | 2908VIV4449Z21023156158D03000184
MANAUS | VIV4449Z | BBU3806 | 1 | 21023156151082000625 | 02315615 | N | HUAWEI | DISPONÍVEL | 2908 | MNS - SOBRESSALENTE VIVO | 2908VIV4449Z21023156151082000625
MANAUS | VIV4449Z | BBU3806 | 1 | 210231561510AB000102 | QWFMIBBUS | Y | HUAWEI | DISPONÍVEL | 2908 | MNS - SOBRESSALENTE VIVO | 2908VIV4449Z210231561510AB000102
MANAUS | VIV4401Z | UCXCS | 1 | 024GWH10K1001709 | 03024GWH | N | HUAWEI | DISPONÍVEL | 2908 | MNS - SOBRESSALENTE VIVO | 2908VIV4401Z024GWH10K1001709
MANAUS | VIV4399Z | RFU BACKPLANE | 1 | 8S093670073 | 063912A.104 | N | NOKIA | DISPONÍVEL | 2908 | MNS - SOBRESSALENTE VIVO | 2908VIV4399Z8S093670073
MANAUS | VIV4397Z | CTU - 03024JUL | 1 | 024JUL10K1000329 | 03024JUL | N | HUAWEI | DISPONÍVEL | 2908 | MNS - SOBRESSALENTE VIVO | 2908VIV4397Z024JUL10K1000329
MANAUS | VIV4084Z | ACOMD2A08V06 | 1 | 2127030863L0L7001897 | 030863L7 | N | HUAWEI | DISPONÍVEL | 2908 | MNS - SOBRESSALENTE VIVO | 2908VIV4084Z2127030863L0L7001897
MANAUS | VIV4022Z | SFP 155M-1310NM-15KM-SM-ESFP RTXM139-400 (34060276) | 1 | EX0947070438 | RTXM139-400 | N | HUAWEI | DISPONÍVEL | 2908 | MNS - SOBRESSALENTE VIVO | 2908VIV4022ZEX0947070438
MANAUS | VIV4012Z | SFP 850NM 2.125/1.0625 AND 1.25 GBD ETHERNE | 1 | C8131066S6 | AFBR-57M5APZ | N | AVAGO | DISPONÍVEL | 2908 | MNS - SOBRESSALENTE VIVO | 2908VIV4012ZC8131066S6
MANAUS | VIV3791Z | NPU3 B | 1 | V000451 | ROJR 211 006/1 | R2B | ERICSSON | DISPONÍVEL | 2908 | MNS - SOBRESSALENTE VIVO | 2908VIV3791ZV000451
MANAUS | VIV3769Z | iPASOLINK VR INDOOR UNIT MDP-1200MB-1AA | 1 | 35775 | NWA-096340 | 48V | NEC | DISPONÍVEL | 2908 | MNS - SOBRESSALENTE VIVO | 2908VIV3769Z35775
MANAUS | VIV3769Z | iPASOLINK VR INDOOR UNIT MDP-1200MB-1AA | 1 | 34461 | NWA-096340 | 48V | NEC | DISPONÍVEL | 2908 | MNS - SOBRESSALENTE VIVO | 2908VIV3769Z34461
MANAUS | VIV3667Z | MINI-LINK CN510 | 1 | A2310FEACR | BFD 101 078/1 | R3A | ERICSSON | DISPONÍVEL | 2908 | MNS - SOBRESSALENTE VIVO | 2908VIV3667ZA2310FEACR
MANAUS | VIV3667Z | MINI-LINK CN510 | 1 | A2310DETW0 | BFD 101 078/1 | R2B | ERICSSON | DISPONÍVEL | 2908 | MNS - SOBRESSALENTE VIVO | 2908VIV3667ZA2310DETW0
MANAUS | VIV3667Z | MINI-LINK CN510 | 1 | A2310DQZR9 | BFD 101 078/1 | R3A | ERICSSON | DISPONÍVEL | 2908 | MNS - SOBRESSALENTE VIVO | 2908VIV3667ZA2310DQZR9
MANAUS | VIV3667Z | MINI-LINK CN510 | 1 | A2310F02XU | BFD 101 078/1 | R3A | ERICSSON | DISPONÍVEL | 2908 | MNS - SOBRESSALENTE VIVO | 2908VIV3667ZA2310F02XU
MANAUS | VIV3519Z | UBBPe2 | 1 | 210305715310K1001166 | 03057153 | N | HUAWEI | DISPONÍVEL | 2908 | MNS - SOBRESSALENTE VIVO | 2908VIV3519Z210305715310K1001166
MANAUS | VIV3519Z | UBBPe2 | 1 | 210305715310K1001175 | 03057153 | N | HUAWEI | DISPONÍVEL | 2908 | MNS - SOBRESSALENTE VIVO | 2908VIV3519Z210305715310K1001175
MANAUS | VIV3498Z | DPUB | 1 | 210305181610CB000005 | 03051816 | N | HUAWEI | DISPONÍVEL | 2908 | MNS - SOBRESSALENTE VIVO | 2908VIV3498Z210305181610CB000005
MANAUS | VIV3495Z | AOUA | 1 | 21030514851085000090 | 03055148 | N | HUAWEI | DISPONÍVEL | 2908 | MNS - SOBRESSALENTE VIVO | 2908VIV3495Z21030514851085000090
MANAUS | VIV3489Z | GOUA | 1 | 21030514931081000101 | 03051493 | N | HUAWEI | DISPONÍVEL | 2908 | MNS - SOBRESSALENTE VIVO | 2908VIV3489Z21030514931081000101
MANAUS | VIV3471Z | TN11C1CFPT65 - 100G CFPT65(METRO,SDFEC2,COHERENT WDC | 1 | 032AMR10JA000214 | 03032AMR | N | HUAWEI | DISPONÍVEL | 2908 | MNS - SOBRESSALENTE VIVO | 2908VIV3471Z032AMR10JA000214
MANAUS | VIV3456Z | GTMU | 1 | 030HNK4MA1167737 | 03030HNK | N | HUAWEI | DISPONÍVEL | 2908 | MNS - SOBRESSALENTE VIVO | 2908VIV3456Z030HNK4MA1167737
MANAUS | VIV3384Z | PMU 01B | 1 | 21023172756TAB001321 | 02317275 | N | HUAWEI | DISPONÍVEL | 2908 | MNS - SOBRESSALENTE VIVO | 2908VIV3384Z21023172756TAB001321
MANAUS | VIV3364Z | UPEUe | 1 | 2102311TVHLUJA003917 | 02311TVH | N | HUAWEI | DISPONÍVEL | 2908 | MNS - SOBRESSALENTE VIVO | 2908VIV3364Z2102311TVHLUJA003917
MANAUS | VIV3364Z | UPEUe | 1 | 2102311TVHLUJA003921 | 02311TVH | N | HUAWEI | DISPONÍVEL | 2908 | MNS - SOBRESSALENTE VIVO | 2908VIV3364Z2102311TVHLUJA003921
MANAUS | VIV3325Z | BBU 3900 FANc | 1 | 21021205776TB8908673 | 02120577 | N | HUAWEI | DISPONÍVEL | 2908 | MNS - SOBRESSALENTE VIVO | 2908VIV3325Z21021205776TB8908673
MANAUS | VIV3325Z | BBU 3900 FANc | 1 | 21021205776TB8903997 | 02120577 | N | HUAWEI | DISPONÍVEL | 2908 | MNS - SOBRESSALENTE VIVO | 2908VIV3325Z21021205776TB8903997
MANAUS | VIV3325Z | BBU 3900 FANc | 1 | 21021205776TB8908708 | 02120577 | N | HUAWEI | DISPONÍVEL | 2908 | MNS - SOBRESSALENTE VIVO | 2908VIV3325Z21021205776TB8908708
MANAUS | VIV3325Z | BBU 3900 FANc | 1 | 21021204586T94005774 | 02120577 | N | HUAWEI | DISPONÍVEL | 2908 | MNS - SOBRESSALENTE VIVO | 2908VIV3325Z21021204586T94005774
MANAUS | VIV3324Z | Fan Box | 1 | 2102120370N09A000186 | 02120370 | N | HUAWEI | DISPONÍVEL | 2908 | MNS - SOBRESSALENTE VIVO | 2908VIV3324Z2102120370N09A000186
MANAUS | VIV3313Z | WD2B1BBU4 BBU3900 | 1 | 21021127228DH7003081 | 02112722 | N | HUAWEI | DISPONÍVEL | 2908 | MNS - SOBRESSALENTE VIVO | 2908VIV3313Z21021127228DH7003081
MANAUS | VIV3313Z | WD2B1BBU4 BBU3900 | 1 | 21021127228DC3004085 | 02112722 | N | HUAWEI | DISPONÍVEL | 2908 | MNS - SOBRESSALENTE VIVO | 2908VIV3313Z21021127228DC3004085
MANAUS | VIV3313Z | WD2B1BBU4 BBU3900 | 1 | 21021127229T93008797 | 02112722 | N | HUAWEI | DISPONÍVEL | 2908 | MNS - SOBRESSALENTE VIVO | 2908VIV3313Z21021127229T93008797
MANAUS | VIV3277Z | EPW30-48A | 1 | 21021306088NAB011125 | 02130608 | N | HUAWEI | DISPONÍVEL | 2908 | MNS - SOBRESSALENTE VIVO | 2908VIV3277Z21021306088NAB011125
MANAUS | VIV3277Z | EPW30-48A | 1 | 21021306088NAB004479 | 02130608 | N | HUAWEI | DISPONÍVEL | 2908 | MNS - SOBRESSALENTE VIVO | 2908VIV3277Z21021306088NAB004479
MANAUS | VIV3274Z | TRANSCEIVER SFP 1.25G-850NM-0.5KM-MM-ESFP | 1 | CB28QQPCN | PLRXPL-VI-S24-HW | N | FINISAR | DISPONÍVEL | 2908 | MNS - SOBRESSALENTE VIVO | 2908VIV3274ZCB28QQPCN
MANAUS | VIV3264Z | FLATPACK MCU | 1 | 064471021375 | 242072.700 | N | ELTEK | DISPONÍVEL | 2908 | MNS - SOBRESSALENTE VIVO | 2908VIV3264Z064471021375
MANAUS | VIV3264Z | FLATPACK MCU | 1 | 073471017960 | 242072.700 | N | ELTEK | DISPONÍVEL | 2908 | MNS - SOBRESSALENTE VIVO | 2908VIV3264Z073471017960
MANAUS | VIV3264Z | FLATPACK MCU | 1 | 073471042107 | 242072.700 | N | ELTEK | DISPONÍVEL | 2908 | MNS - SOBRESSALENTE VIVO | 2908VIV3264Z073471042107
MANAUS | VIV3264Z | FLATPACK MCU | 1 | 072771033102 | 242072.700 | N | ELTEK | DISPONÍVEL | 2908 | MNS - SOBRESSALENTE VIVO | 2908VIV3264Z072771033102
MANAUS | VIV2856Z | FAN BOX,HERT MPE,WD2E11FAN,FAN 02E,VER.E | 1 | 21021216546THC901346 | 02121654 | N | HUAWEI | DISPONÍVEL | 2908 | MNS - SOBRESSALENTE VIVO | 2908VIV2856Z21021216546THC901346
MANAUS | VIV2856Z | FAN BOX,HERT MPE,WD2E11FAN,FAN 02E,VER.E | 1 | 2102121654N0H7009306 | 02121654 | N | HUAWEI | DISPONÍVEL | 2908 | MNS - SOBRESSALENTE VIVO | 2908VIV2856Z2102121654N0H7009306
MANAUS | VIV2844Z | UFLP | 1 | 022KNYW0J8000508 | 03022KNY | N | HUAWEI | DISPONÍVEL | 2908 | MNS - SOBRESSALENTE VIVO | 2908VIV2844Z022KNYW0J8000508
MANAUS | VIV2844Z | UFLP | 1 | 022KNYW0J8001916 | 03022KNY | N | HUAWEI | DISPONÍVEL | 2908 | MNS - SOBRESSALENTE VIVO | 2908VIV2844Z022KNYW0J8001916
MANAUS | VIV2844Z | UFLP | 1 | 022KNYW0J5012235 | 03022KNY | N | HUAWEI | DISPONÍVEL | 2908 | MNS - SOBRESSALENTE VIVO | 2908VIV2844Z022KNYW0J5012235
MANAUS | VIV2844Z | UFLP | 1 | 022KNYW0J5013430 | 03022KNY | N | HUAWEI | DISPONÍVEL | 2908 | MNS - SOBRESSALENTE VIVO | 2908VIV2844Z022KNYW0J5013430
MANAUS | VIV2844Z | UFLP | 1 | 022KNY10F2000906 | 03022KNY | N | HUAWEI | DISPONÍVEL | 2908 | MNS - SOBRESSALENTE VIVO | 2908VIV2844Z022KNY10F2000906
MANAUS | VIV2790Z | SIUI | 1 | 21030505241085000466 | 03050505 | N | HUAWEI | DISPONÍVEL | 2908 | MNS - SOBRESSALENTE VIVO | 2908VIV2790Z21030505241085000466
MANAUS | VIV2785Z | PTIX OSN 500 ASSEMBLY CHASSIS(-48V) | 1 | 2102112781P0A4000107 | 02112781 | N | HUAWEI | DISPONÍVEL | 2908 | MNS - SOBRESSALENTE VIVO | 2908VIV2785Z2102112781P0A4000107
MANAUS | VIV2699Z | EPMU01 | 1 | 21023130698N81001367 | 02313069 | N | HUAWEI | DISPONÍVEL | 2908 | MNS - SOBRESSALENTE VIVO | 2908VIV2699Z21023130698N81001367
MANAUS | VIV2699Z | EPMU01 | 1 | 21023130698N81000886 | 02313069 | N | HUAWEI | DISPONÍVEL | 2908 | MNS - SOBRESSALENTE VIVO | 2908VIV2699Z21023130698N81000886
MANAUS | VIV2699Z | EPMU01 | 1 | 21023130698N81001368 | 02313069 | N | HUAWEI | DISPONÍVEL | 2908 | MNS - SOBRESSALENTE VIVO | 2908VIV2699Z21023130698N81001368
MANAUS | VIV2695Z | HDAD2-A | 1 | 3F092048848 | C71770.B3E | N | NOKIA | DISPONÍVEL | 2908 | MNS - SOBRESSALENTE VIVO | 2908VIV2695Z3F092048848
MANAUS | VIV2679Z | DIPLEXER GSM900 | 1 | V000536 | 907-960 MHZ | N | KATHREIN | DISPONÍVEL | 2908 | MNS - SOBRESSALENTE VIVO | 2908VIV2679ZV000536
MANAUS | VIV2679Z | DIPLEXER GSM900 | 1 | V000537 | 907-960 MHZ | N | KATHREIN | DISPONÍVEL | 2908 | MNS - SOBRESSALENTE VIVO | 2908VIV2679ZV000537
MANAUS | VIV2679Z | DIPLEXER GSM900 | 1 | V000538 | 907-960 MHZ | N | KATHREIN | DISPONÍVEL | 2908 | MNS - SOBRESSALENTE VIVO | 2908VIV2679ZV000538
MANAUS | VIV2679Z | DIPLEXER GSM900 | 1 | V000539 | 907-960 MHZ | N | KATHREIN | DISPONÍVEL | 2908 | MNS - SOBRESSALENTE VIVO | 2908VIV2679ZV000539
MANAUS | VIV2679Z | DIPLEXER GSM900 | 1 | V000540 | 907-960 MHZ | N | KATHREIN | DISPONÍVEL | 2908 | MNS - SOBRESSALENTE VIVO | 2908VIV2679ZV000540
MANAUS | VIV2676Z | PLACA UELP | 1 | 020FED4MB4031745 | 03020FED | N | HUAWEI | DISPONÍVEL | 2908 | MNS - SOBRESSALENTE VIVO | 2908VIV2676Z020FED4MB4031745
MANAUS | VIV2676Z | PLACA UELP | 1 | 020FED4MB3284482 | 03020FED | N | HUAWEI | DISPONÍVEL | 2908 | MNS - SOBRESSALENTE VIVO | 2908VIV2676Z020FED4MB3284482
MANAUS | VIV2676Z | PLACA UELP | 1 | 020FED4MB4077159 | 03020FED | N | HUAWEI | DISPONÍVEL | 2908 | MNS - SOBRESSALENTE VIVO | 2908VIV2676Z020FED4MB4077159
MANAUS | VIV2636Z | POWER SUPPLY UNIT - R4850G2 | 1 | 2102310HBJBTJA012990 | 02310HBJ | N | HUAWEI | DISPONÍVEL | 2908 | MNS - SOBRESSALENTE VIVO | 2908VIV2636Z2102310HBJBTJA012990
MANAUS | VIV2636Z | POWER SUPPLY UNIT - R4850G2 | 1 | 2102310HBJBTJA012899 | 02310HBJ | N | HUAWEI | DISPONÍVEL | 2908 | MNS - SOBRESSALENTE VIVO | 2908VIV2636Z2102310HBJBTJA012899
MANAUS | VIV2636Z | POWER SUPPLY UNIT - R4850G2 | 1 | 2102310HBJBTJA013005 | 02310HBJ | N | HUAWEI | DISPONÍVEL | 2908 | MNS - SOBRESSALENTE VIVO | 2908VIV2636Z2102310HBJBTJA013005
MANAUS | VIV2636Z | POWER SUPPLY UNIT - R4850G2 | 1 | 2102310FJDBTC5002091 | 02310FJD | N | HUAWEI | DISPONÍVEL | 2908 | MNS - SOBRESSALENTE VIVO | 2908VIV2636Z2102310FJDBTC5002091
MANAUS | VIV2517Z | WMPT | 1 | 020JQE8DD9001778 | 03020JQE | N | HUAWEI | DISPONÍVEL | 2908 | MNS - SOBRESSALENTE VIVO | 2908VIV2517Z020JQE8DD9001778
MANAUS | VIV2517Z | WMPT | 1 | 020JQE8DE6012100 | 03020JQE | N | HUAWEI | DISPONÍVEL | 2908 | MNS - SOBRESSALENTE VIVO | 2908VIV2517Z020JQE8DE6012100
MANAUS | VIV2517Z | WMPT | 1 | 020JQE8DCA001414 | 03020JQE | N | HUAWEI | DISPONÍVEL | 2908 | MNS - SOBRESSALENTE VIVO | 2908VIV2517Z020JQE8DCA001414
MANAUS | VIV2513Z | WBBPd2 | 1 | 020QYR8DEC000406 | 03020QYR | N | HUAWEI | DISPONÍVEL | 2908 | MNS - SOBRESSALENTE VIVO | 2908VIV2513Z020QYR8DEC000406
MANAUS | VIV2513Z | WBBPd2 | 1 | 020QYR8DEC000428 | 03020QYR | N | HUAWEI | DISPONÍVEL | 2908 | MNS - SOBRESSALENTE VIVO | 2908VIV2513Z020QYR8DEC000428
MANAUS | VIV2512Z | WBBPb4 | 1 | 020JVJ4MD9000558 | 03020JVJ | N | HUAWEI | DISPONÍVEL | 2908 | MNS - SOBRESSALENTE VIVO | 2908VIV2512Z020JVJ4MD9000558
MANAUS | VIV2512Z | WBBPb4 | 1 | 020JVJ8DC4007270 | 03020JVJ | N | HUAWEI | DISPONÍVEL | 2908 | MNS - SOBRESSALENTE VIVO | 2908VIV2512Z020JVJ8DC4007270
MANAUS | VIV2496Z | UPEUc WD2M000PEU03 | 1 | 2102311TVHLUJA003773 | 02319897 | N | HUAWEI | DISPONÍVEL | 2908 | MNS - SOBRESSALENTE VIVO | 2908VIV2496Z2102311TVHLUJA003773
MANAUS | VIV2496Z | UPEUc WD2M000PEU03 | 1 | 21023198978DC3003719 | 02319897 | N | HUAWEI | DISPONÍVEL | 2908 | MNS - SOBRESSALENTE VIVO | 2908VIV2496Z21023198978DC3003719
MANAUS | VIV2496Z | UPEUc WD2M000PEU03 | 1 | 21023198978DH7002402 | 02319897 | N | HUAWEI | DISPONÍVEL | 2908 | MNS - SOBRESSALENTE VIVO | 2908VIV2496Z21023198978DH7002402
MANAUS | VIV2493Z | UMPTe2 WD2DUMPTE201 | 1 | 210305725210K1001616 | 03057252 | UMPTE2 | HUAWEI | DISPONÍVEL | 2908 | MNS - SOBRESSALENTE VIVO | 2908VIV2493Z210305725210K1001616
MANAUS | VIV2493Z | UMPTe2 WD2DUMPTE201 | 1 | 210305725210K1001598 | 03057252 | UMPTE2 | HUAWEI | DISPONÍVEL | 2908 | MNS - SOBRESSALENTE VIVO | 2908VIV2493Z210305725210K1001598
MANAUS | VIV2491Z | UMPTb1 WD2DUMPTB101 | 1 | 21030548858DHB006643 | 03054885 | UMPTB1 | HUAWEI | DISPONÍVEL | 2908 | MNS - SOBRESSALENTE VIVO | 2908VIV2491Z21030548858DHB006643
MANAUS | VIV2486Z | UEIU WD2M00UEIU00 | 1 | 2102315639LUH8004959 | 02315639 | N | HUAWEI | DISPONÍVEL | 2908 | MNS - SOBRESSALENTE VIVO | 2908VIV2486Z2102315639LUH8004959
MANAUS | VIV2448Z | EMUA | 1 | 2102314551P0BA002346 | 02314551 | N | HUAWEI | DISPONÍVEL | 2908 | MNS - SOBRESSALENTE VIVO | 2908VIV2448Z2102314551P0BA002346
MANAUS | VIV2447Z | SPUB WP11SPUB WP11D000SPU01 - SIGNALING PROCESSING UNIT | 1 | 210305278110D5002065 | 03052781 | N | HUAWEI | DISPONÍVEL | 2908 | MNS - SOBRESSALENTE VIVO | 2908VIV2447Z210305278110D5002065
MANAUS | VIV2441Z | SMART BIAS TEE - ASBT00001 | 1 | 2127150957L0J8002255 | 02715095 | N | HUAWEI | DISPONÍVEL | 2908 | MNS - SOBRESSALENTE VIVO | 2908VIV2441Z2127150957L0J8002255
MANAUS | VIV2441Z | SMART BIAS TEE - ASBT00001 | 1 | 2127150957L0J8001850 | 02715095 | N | HUAWEI | DISPONÍVEL | 2908 | MNS - SOBRESSALENTE VIVO | 2908VIV2441Z2127150957L0J8001850
MANAUS | VIV2441Z | SMART BIAS TEE - ASBT00001 | 1 | 2127150957L0J8001854 | 02715095 | N | HUAWEI | DISPONÍVEL | 2908 | MNS - SOBRESSALENTE VIVO | 2908VIV2441Z2127150957L0J8001854
MANAUS | VIV2433Z | SFP 2.125G-850NM-0.5KM | 1 | PKQ6FTX | FTLF8519P2BNL | N | FINISAR | DISPONÍVEL | 2908 | MNS - SOBRESSALENTE VIVO | 2908VIV2433ZPKQ6FTX
MANAUS | VIV2433Z | SFP 2.125G-850NM-0.5KM | 1 | PKQ6USX | FTLF8519P2BNL | N | FINISAR | DISPONÍVEL | 2908 | MNS - SOBRESSALENTE VIVO | 2908VIV2433ZPKQ6USX
MANAUS | VIV2433Z | SFP 2.125G-850NM-0.5KM | 1 | NR92QLY | FTLF8519P2BNL | N | FINISAR | DISPONÍVEL | 2908 | MNS - SOBRESSALENTE VIVO | 2908VIV2433ZNR92QLY
MANAUS | VIV2433Z | SFP 2.125G-850NM-0.5KM | 1 | PKQ6WAR | FTLF8519P2BNL | N | FINISAR | DISPONÍVEL | 2908 | MNS - SOBRESSALENTE VIVO | 2908VIV2433ZPKQ6WAR
MANAUS | VIV2433Z | SFP 2.125G-850NM-0.5KM | 1 | PKQ6USY | FTLF8519P2BNL | N | FINISAR | DISPONÍVEL | 2908 | MNS - SOBRESSALENTE VIVO | 2908VIV2433ZPKQ6USY
MANAUS | VIV2433Z | SFP 2.125G-850NM-0.5KM | 1 | PKQ6KRC | FTLF8519P2BNL | N | FINISAR | DISPONÍVEL | 2908 | MNS - SOBRESSALENTE VIVO | 2908VIV2433ZPKQ6KRC
MANAUS | VIV2411Z | MBLUB | 1 | 210305054610B7000185 | 03050546 | N | HUAWEI | DISPONÍVEL | 2908 | MNS - SOBRESSALENTE VIVO | 2908VIV2411Z210305054610B7000185
MANAUS | VIV2393Z | CHAF2-A | 1 | XY131004402 | C110639.A1B | N | NOKIA | DISPONÍVEL | 2908 | MNS - SOBRESSALENTE VIVO | 2908VIV2393ZXY131004402
MANAUS | VIV2376Z | OMUa WP11OMUa | 1 | 210223712310A8000004 | 02371231 | N | HUAWEI | DISPONÍVEL | 2908 | MNS - SOBRESSALENTE VIVO | 2908VIV2376Z210223712310A8000004
MANAUS | VIV2246Z | SMO-F561 | 1 | B4081448417 | P01090…..A1D | N | NOKIA | DISPONÍVEL | 2908 | MNS - SOBRESSALENTE VIVO | 2908VIV2246ZB4081448417
MANAUS | VIV2243Z | MMU2H | 1 | A2310AN392 | ROJ 208 1308/1 | R3A | ERICSSON | DISPONÍVEL | 2908 | MNS - SOBRESSALENTE VIVO | 2908VIV2243ZA2310AN392
MANAUS | VIV2200Z | NXGF01S | 1 | 1012013071000146 | 24247004305 | N | HUAWEI | DISPONÍVEL | 2908 | MNS - SOBRESSALENTE VIVO | 2908VIV2200Z1012013071000146
MANAUS | VIV2200Z | NXGF01S | 1 | 1012013073100060 | 24247004305 | N | HUAWEI | DISPONÍVEL | 2908 | MNS - SOBRESSALENTE VIVO | 2908VIV2200Z1012013073100060
MANAUS | VIV2194Z | IDU IP-10 | 1 | I364D73489 | 09-X024-0/I5P | N | CERAGON | DISPONÍVEL | 2908 | MNS - SOBRESSALENTE VIVO | 2908VIV2194ZI364D73489
MANAUS | VIV2194Z | IDU IP-10 | 1 | F304415484 | 09-X024-0/I5P | N | CERAGON | DISPONÍVEL | 2908 | MNS - SOBRESSALENTE VIVO | 2908VIV2194ZF304415484
MANAUS | VIV2194Z | IDU IP-10 | 1 | I364S73624 | 09-X024-0/I5P | N | CERAGON | DISPONÍVEL | 2908 | MNS - SOBRESSALENTE VIVO | 2908VIV2194ZI364S73624
MANAUS | VIV2194Z | IDU IP-10 | 1 | I364H68343 | 09-X024-0/I5P | N | CERAGON | DISPONÍVEL | 2908 | MNS - SOBRESSALENTE VIVO | 2908VIV2194ZI364H68343
MANAUS | VIV2194Z | IDU IP-10 | 1 | I364R68471 | 09-X024-0/I5P | N | CERAGON | DISPONÍVEL | 2908 | MNS - SOBRESSALENTE VIVO | 2908VIV2194ZI364R68471
MANAUS | VIV2194Z | IDU IP-10 | 1 | I364168308 | 09-X024-0/I5P | N | CERAGON | DISPONÍVEL | 2908 | MNS - SOBRESSALENTE VIVO | 2908VIV2194ZI364168308
MANAUS | VIV2194Z | IDU IP-10 | 1 | I364373499 | 09-X024-0/I5P | N | CERAGON | DISPONÍVEL | 2908 | MNS - SOBRESSALENTE VIVO | 2908VIV2194ZI364373499
MANAUS | VIV2194Z | IDU IP-10 | 1 | I453899931 | 09-X024-0/I5O | N | CERAGON | DISPONÍVEL | 2908 | MNS - SOBRESSALENTE VIVO | 2908VIV2194ZI453899931
MANAUS | VIV2194Z | IDU IP-10 | 1 | I284U22434 | 09-X024-0/I5P | N | CERAGON | DISPONÍVEL | 2908 | MNS - SOBRESSALENTE VIVO | 2908VIV2194ZI284U22434
MANAUS | VIV2194Z | IDU IP-10 | 1 | F100C01936 | 09-X814-0/D.24 | N | CERAGON | DISPONÍVEL | 2908 | MNS - SOBRESSALENTE VIVO | 2908VIV2194ZF100C01936
MANAUS | VIV2194Z | IDU IP-10 | 1 | I364H68433 | 09-X024-0/I5P | N | CERAGON | DISPONÍVEL | 2908 | MNS - SOBRESSALENTE VIVO | 2908VIV2194ZI364H68433
MANAUS | VIV2176Z | FAN BBU3900 WD2E1FAN | 1 | 21021205778DF2001242 | 02120577 | N | HUAWEI | DISPONÍVEL | 2908 | MNS - SOBRESSALENTE VIVO | 2908VIV2176Z21021205778DF2001242
MANAUS | VIV2176Z | FAN BBU3900 WD2E1FAN | 1 | 21021205778DH7001916 | 02120577 | N | HUAWEI | DISPONÍVEL | 2908 | MNS - SOBRESSALENTE VIVO | 2908VIV2176Z21021205778DH7001916
MANAUS | VIV2176Z | FAN BBU3900 WD2E1FAN | 1 | 21021205778DC3002998 | 02120577 | N | HUAWEI | DISPONÍVEL | 2908 | MNS - SOBRESSALENTE VIVO | 2908VIV2176Z21021205778DC3002998
MANAUS | VIV2160Z | CPRT4-B | 1 | JG122400063 | C112074.A2A | N | NOKIA | DISPONÍVEL | 2908 | MNS - SOBRESSALENTE VIVO | 2908VIV2160ZJG122400063
MANAUS | VIV2148Z | MRB3A | 1 | YY161708603 | C112837.A1B | N | ANALISE | DISPONÍVEL | 2908 | MNS - SOBRESSALENTE VIVO | 2908VIV2148ZYY161708603
MANAUS | VIV2148Z | MRB3A | 1 | YY154500484 | C112523.A1B | N | ANALISE | DISPONÍVEL | 2908 | MNS - SOBRESSALENTE VIVO | 2908VIV2148ZYY154500484
MANAUS | VIV2148Z | MRB3A | 1 | V9124280661 | C111972.A1A | N | ANALISE | DISPONÍVEL | 2908 | MNS - SOBRESSALENTE VIVO | 2908VIV2148ZV9124280661
MANAUS | VIV2148Z | MRB3A | 1 | X1124780052 | C111971.A1A | N | ANALISE | DISPONÍVEL | 2908 | MNS - SOBRESSALENTE VIVO | 2908VIV2148ZX1124780052
MANAUS | VIV2130Z | MOMBB | 1 | 21030517651086000174 | 03051765 | N | HUAWEI | DISPONÍVEL | 2908 | MNS - SOBRESSALENTE VIVO | 2908VIV2130Z21030517651086000174
MANAUS | VIV2124Z | CASE BBU5900 | 1 | 2102311VBK6TJC901369 | 02311VFF | N | HUAWEI | DISPONÍVEL | 2908 | MNS - SOBRESSALENTE VIVO | 2908VIV2124Z2102311VBK6TJC901369
MANAUS | VIV2096Z | BA35B2 | 1 | BS0430U0GYT | 3AF02840ABA | N | ALCATEL | DISPONÍVEL | 2908 | MNS - SOBRESSALENTE VIVO | 2908VIV2096ZBS0430U0GYT
MANAUS | VIV2095Z | ASMGR-A | 1 | XY131200694 | C110581 | N | NOKIA | DISPONÍVEL | 2908 | MNS - SOBRESSALENTE VIVO | 2908VIV2095ZXY131200694
MANAUS | VIV2045Z | SUB RACK ASGA AW-1500-1A | 1 | 002039 | WR-C05683A | ASG | ASGA | DISPONÍVEL | 2908 | MNS - SOBRESSALENTE VIVO | 2908VIV2045Z002039
MANAUS | VIV2043Z | 1600 - LTU PROT & SPAR - ERICSSON | 1 | BX30002CP3 | SK660 | R1A | ASGA | DISPONÍVEL | 2908 | MNS - SOBRESSALENTE VIVO | 2908VIV2043ZBX30002CP3
MANAUS | VIV2042Z | SUB RACK IP-10 | 1 | I513Q25958 | MP-X001-0 | A08 | CERAGON | DISPONÍVEL | 2908 | MNS - SOBRESSALENTE VIVO | 2908VIV2042ZI513Q25958
MANAUS | VIV2012Z | ODU ASNK8/119 SB=2H | 1 | 10160549700010B | GE8593-42 | 2H | SIAE | DISPONÍVEL | 2908 | MNS - SOBRESSALENTE VIVO | 2908VIV2012Z10160549700010B
MANAUS | VIV2009Z | DPX 698 - 2200 + B7/B41 - DIPLEX FILTER | 1 | X611T36993 | KRF 102 301/2 | R4A | ERICSSON | DISPONÍVEL | 2908 | MNS - SOBRESSALENTE VIVO | 2908VIV2009ZX611T36993
MANAUS | VIV2009Z | DPX 698 - 2200 + B7/B41 - DIPLEX FILTER | 1 | X611T37031 | KRF 102 301/2 | R4A | ERICSSON | DISPONÍVEL | 2908 | MNS - SOBRESSALENTE VIVO | 2908VIV2009ZX611T37031
MANAUS | VIV1992Z | 1200 CORE A /CCU 10G | 1 | BX30001LA9 | 03HAT00041AAQ | R8A | MARCONI | DISPONÍVEL | 2908 | MNS - SOBRESSALENTE VIVO | 2908VIV1992ZBX30001LA9
MANAUS | VIV1992Z | 1200 CORE A /CCU 10G | 1 | BX30001GF2 | 03HAT00041AAQ | R8A | MARCONI | DISPONÍVEL | 2908 | MNS - SOBRESSALENTE VIVO | 2908VIV1992ZBX30001GF2
MANAUS | VIV1991Z | 1600 10/100/1000 ETH | 1 | BX30002D4Y | SK58A | R1A | ERICSSON | DISPONÍVEL | 2908 | MNS - SOBRESSALENTE VIVO | 2908VIV1991ZBX30002D4Y
MANAUS | VIV1991Z | 1600 10/100/1000 ETH | 1 | BX30002MK8 | SK58A | R1A | ERICSSON | DISPONÍVEL | 2908 | MNS - SOBRESSALENTE VIVO | 2908VIV1991ZBX30002MK8
MANAUS | VIV1990Z | 1600 2M TRIB CARD 12 | 1 | BX30002D5K | 03HAT00029AAC | R4G | MARCONI | DISPONÍVEL | 2908 | MNS - SOBRESSALENTE VIVO | 2908VIV1990ZBX30002D5K
MANAUS | VIV1989Z | 1600 ETH LAYER - 2B +1 | 1 | BX30016220 | SK58AB | R1B | MARCONI | DISPONÍVEL | 2908 | MNS - SOBRESSALENTE VIVO | 2908VIV1989ZBX30016220
MANAUS | VIV1988Z | 1600 MGT/SYNC LTU | 1 | BX30002MKC | SK25G | R1A | ERICSSON | DISPONÍVEL | 2908 | MNS - SOBRESSALENTE VIVO | 2908VIV1988ZBX30002MKC
MANAUS | VIV1987Z | 1600 MGT/SYNC LTU - S | 1 | BX30002D4V | SK25G | R1A | ERICSSON | DISPONÍVEL | 2908 | MNS - SOBRESSALENTE VIVO | 2908VIV1987ZBX30002D4V
MANAUS | VIV1986Z | 1600 POWER LTU | 1 | BX300018G9 | 1HAM61137AAJ | R8E | MARCONI | DISPONÍVEL | 2908 | MNS - SOBRESSALENTE VIVO | 2908VIV1986ZBX300018G9
MANAUS | VIV1986Z | 1600 POWER LTU | 1 | BX30002CNW | SK25BB | R1A | MARCONI | DISPONÍVEL | 2908 | MNS - SOBRESSALENTE VIVO | 2908VIV1986ZBX30002CNW
MANAUS | VIV1986Z | 1600 POWER LTU | 1 | BX30002D4S | SK25BB | R1A | MARCONI | DISPONÍVEL | 2908 | MNS - SOBRESSALENTE VIVO | 2908VIV1986ZBX30002D4S
MANAUS | VIV1986Z | 1600 POWER LTU | 1 | BX30002MKA | SK25BB | R1A | MARCONI | DISPONÍVEL | 2908 | MNS - SOBRESSALENTE VIVO | 2908VIV1986ZBX30002MKA
MANAUS | VIV1982Z | UPWRB | 1 | 2102281367208204020F | DP400-3512D | 1 | EMERSON | DISPONÍVEL | 2908 | MNS - SOBRESSALENTE VIVO | 2908VIV1982Z2102281367208204020F
MANAUS | VIV1981Z | UCKI | 1 | 0347061059000105 | BT01UCKI0 | 1 | HUAWEI | DISPONÍVEL | 2908 | MNS - SOBRESSALENTE VIVO | 2908VIV1981Z0347061059000105
MANAUS | VIV1980Z | SLPU | 1 | 0355901067000241 | SG01SLPU0 | 1 | HUAWEI | DISPONÍVEL | 2908 | MNS - SOBRESSALENTE VIVO | 2908VIV1980Z0355901067000241
MANAUS | VIV1980Z | SLPU | 1 | 0355901065000395 | SG01SLPU0 | 1 | HUAWEI | DISPONÍVEL | 2908 | MNS - SOBRESSALENTE VIVO | 2908VIV1980Z0355901065000395
MANAUS | VIV1980Z | SLPU | 1 | 0355901067000505 | SG01SLPU0 | 1 | HUAWEI | DISPONÍVEL | 2908 | MNS - SOBRESSALENTE VIVO | 2908VIV1980Z0355901067000505
MANAUS | VIV1980Z | SLPU | 1 | 0355901067000560 | SG01SLPU0 | 1 | HUAWEI | DISPONÍVEL | 2908 | MNS - SOBRESSALENTE VIVO | 2908VIV1980Z0355901067000560
MANAUS | VIV1980Z | SLPU | 1 | 0355901066000235 | SG01SLPU0 | 1 | HUAWEI | DISPONÍVEL | 2908 | MNS - SOBRESSALENTE VIVO | 2908VIV1980Z0355901066000235
MANAUS | VIV1980Z | SLPU | 1 | 2102351301P082000298 | 02351301 | N | HUAWEI | DISPONÍVEL | 2908 | MNS - SOBRESSALENTE VIVO | 2908VIV1980Z2102351301P082000298
MANAUS | VIV1980Z | SLPU | 1 | 2102351301P082000242 | 02351301 | N | HUAWEI | DISPONÍVEL | 2908 | MNS - SOBRESSALENTE VIVO | 2908VIV1980Z2102351301P082000242
MANAUS | VIV1980Z | SLPU | 1 | 2102351301P082000609 | 02351301 | N | HUAWEI | DISPONÍVEL | 2908 | MNS - SOBRESSALENTE VIVO | 2908VIV1980Z2102351301P082000609
MANAUS | VIV1980Z | SLPU | 1 | 2102351301N082000429 | 02351301 | N | HUAWEI | DISPONÍVEL | 2908 | MNS - SOBRESSALENTE VIVO | 2908VIV1980Z2102351301N082000429
MANAUS | VIV1980Z | SLPU | 1 | 2102351301N082000209 | 02351301 | N | HUAWEI | DISPONÍVEL | 2908 | MNS - SOBRESSALENTE VIVO | 2908VIV1980Z2102351301N082000209
MANAUS | VIV1980Z | SLPU | 1 | 2102351301N082000420 | 02351301 | N | HUAWEI | DISPONÍVEL | 2908 | MNS - SOBRESSALENTE VIVO | 2908VIV1980Z2102351301N082000420
MANAUS | VIV1980Z | SLPU | 1 | 2102351301P082000323 | 02351301 | N | HUAWEI | DISPONÍVEL | 2908 | MNS - SOBRESSALENTE VIVO | 2908VIV1980Z2102351301P082000323
MANAUS | VIV1980Z | SLPU | 1 | 2102351301P088000067 | 02351301 | N | HUAWEI | DISPONÍVEL | 2908 | MNS - SOBRESSALENTE VIVO | 2908VIV1980Z2102351301P088000067
MANAUS | VIV1980Z | SLPU | 1 | 2102351301P088000066 | 02351301 | N | HUAWEI | DISPONÍVEL | 2908 | MNS - SOBRESSALENTE VIVO | 2908VIV1980Z2102351301P088000066
MANAUS | VIV1980Z | SLPU | 1 | 2102351301N082000656 | 02351301 | N | HUAWEI | DISPONÍVEL | 2908 | MNS - SOBRESSALENTE VIVO | 2908VIV1980Z2102351301N082000656
MANAUS | VIV1980Z | SLPU | 1 | 2102351301N082000660 | 02351301 | N | HUAWEI | DISPONÍVEL | 2908 | MNS - SOBRESSALENTE VIVO | 2908VIV1980Z2102351301N082000660
MANAUS | VIV1979Z | SEPU | 1 | 0355441082000019 | SG01SEPU0 | 1 | HUAWEI | DISPONÍVEL | 2908 | MNS - SOBRESSALENTE VIVO | 2908VIV1979Z0355441082000019
MANAUS | VIV1979Z | SEPU | 1 | 0355441082000030 | SG01SEPU0 | 1 | HUAWEI | DISPONÍVEL | 2908 | MNS - SOBRESSALENTE VIVO | 2908VIV1979Z0355441082000030
MANAUS | VIV1979Z | SEPU | 1 | 0355441082000016 | SG01SEPU0 | 1 | HUAWEI | DISPONÍVEL | 2908 | MNS - SOBRESSALENTE VIVO | 2908VIV1979Z0355441082000016
MANAUS | VIV1979Z | SEPU | 1 | 0355441067000054 | SG01SEPU0 | 1 | HUAWEI | DISPONÍVEL | 2908 | MNS - SOBRESSALENTE VIVO | 2908VIV1979Z0355441067000054
MANAUS | VIV1978Z | PSC3 | 1 | 220000000000039269 | TPS1020005C | 23 | DELTA | DISPONÍVEL | 2908 | MNS - SOBRESSALENTE VIVO | 2908VIV1978Z220000000000039269
MANAUS | VIV1977Z | POWER DOWN -48 IMPUT | 1 | V000001 | NWA-014198-021 | 03.2014 | NEC | DISPONÍVEL | 2908 | MNS - SOBRESSALENTE VIVO | 2908VIV1977ZV000001
MANAUS | VIV1977Z | POWER DOWN -48 IMPUT | 1 | 5409 | NWA-014198-022 | 03.2014 | NEC | DISPONÍVEL | 2908 | MNS - SOBRESSALENTE VIVO | 2908VIV1977Z5409
MANAUS | VIV1976Z | HSYS | 1 | 0368131067000022 | SG03HSYS0 | 1 | HUAWEI | DISPONÍVEL | 2908 | MNS - SOBRESSALENTE VIVO | 2908VIV1976Z0368131067000022
MANAUS | VIV1976Z | HSYS | 1 | 030BEL1099000078 | SG04HSYS0 | 1 | HUAWEI | DISPONÍVEL | 2908 | MNS - SOBRESSALENTE VIVO | 2908VIV1976Z030BEL1099000078
MANAUS | VIV1975Z | HSCU | 1 | 03595710A9000007 | SG01HSCU0 | 1 | HUAWEI | DISPONÍVEL | 2908 | MNS - SOBRESSALENTE VIVO | 2908VIV1975Z03595710A9000007
MANAUS | VIV1975Z | HSCU | 1 | 0359571067000067 | SG01HSCU0 | 1 | HUAWEI | DISPONÍVEL | 2908 | MNS - SOBRESSALENTE VIVO | 2908VIV1975Z0359571067000067
MANAUS | VIV1974Z | HCOM | 1 | 0386581067000079 | SG03HCOM0 | 1 | HUAWEI | DISPONÍVEL | 2908 | MNS - SOBRESSALENTE VIVO | 2908VIV1974Z0386581067000079
MANAUS | VIV1972Z | GM12ALMZ (POWER VRATNG) | 1 | 2102100033N067000185 | GM12ALMZ | 1 | HUAWEI | DISPONÍVEL | 2908 | MNS - SOBRESSALENTE VIVO | 2908VIV1972Z2102100033N067000185
MANAUS | VIV1972Z | GM12ALMZ (POWER VRATNG) | 1 | 2102100033N067000192 | GM12ALMZ | 1 | HUAWEI | DISPONÍVEL | 2908 | MNS - SOBRESSALENTE VIVO | 2908VIV1972Z2102100033N067000192
MANAUS | VIV1973Z | HBIU | 1 | 0347201067000109 | SF01HBIU0 | 1 | HUAWEI | DISPONÍVEL | 2908 | MNS - SOBRESSALENTE VIVO | 2908VIV1973Z0347201067000109
MANAUS | VIV1971Z | CRS-170A L-BAND SWITCH MODULE | 1 | 72263035 | PL/10129-1 | 1 | COMTECH | DISPONÍVEL | 2908 | MNS - SOBRESSALENTE VIVO | 2908VIV1971Z72263035
MANAUS | VIV1970Z | ALUI | 1 | 210305169710B7000050 | SG02ALUI0 | 1 | HUAWEI | DISPONÍVEL | 2908 | MNS - SOBRESSALENTE VIVO | 2908VIV1970Z210305169710B7000050
MANAUS | VIV1970Z | ALUI | 1 | 0366561067000062 | SG01ALUI0 | 1 | HUAWEI | DISPONÍVEL | 2908 | MNS - SOBRESSALENTE VIVO | 2908VIV1970Z0366561067000062
MANAUS | VIV1970Z | ALUI | 1 | 21030505251086000231 | 03050525 | N | HUAWEI | DISPONÍVEL | 2908 | MNS - SOBRESSALENTE VIVO | 2908VIV1970Z21030505251086000231
MANAUS | VIV1969Z | SUBRACK OPTIX RTN 950 | 1 | 2102113174N0A3001014 | SL9B1CASE | 1 | HUAWEI | DISPONÍVEL | 2908 | MNS - SOBRESSALENTE VIVO | 2908VIV1969Z2102113174N0A3001014
MANAUS | VIV1968Z | IPASOLINK 200 | 1 | 59830 | NWA-055267 | 2011-08 | NEC | DISPONÍVEL | 2908 | MNS - SOBRESSALENTE VIVO | 2908VIV1968Z59830
MANAUS | VIV1968Z | IPASOLINK 200 | 1 | 160863 | NWA-055267 | 2013-02 | NEC | DISPONÍVEL | 2908 | MNS - SOBRESSALENTE VIVO | 2908VIV1968Z160863
MANAUS | VIV1968Z | IPASOLINK 200 | 1 | 60071 | NWA-055267 | 2011-08 | NEC | DISPONÍVEL | 2908 | MNS - SOBRESSALENTE VIVO | 2908VIV1968Z60071
MANAUS | VIV1968Z | IPASOLINK 200 | 1 | 59746 | NWA-055267 | 2011-08 | NEC | DISPONÍVEL | 2908 | MNS - SOBRESSALENTE VIVO | 2908VIV1968Z59746
MANAUS | VIV1968Z | IPASOLINK 200 | 1 | 330864 | NWA-055267 | 2017-10 | NEC | DISPONÍVEL | 2908 | MNS - SOBRESSALENTE VIVO | 2908VIV1968Z330864
MANAUS | VIV1916Z | SFP-10-GD 1.25G DDM 1310NM 10KM | 1 | EOSHAP131083 | 10GD-MSA | 1 | IntegraOptics | DISPONÍVEL | 2908 | MNS - SOBRESSALENTE VIVO | 2908VIV1916ZEOSHAP131083
MANAUS | VIV1916Z | SFP-10-GD 1.25G DDM 1310NM 10KM | 1 | EOSHAP131087 | 10GD-MSA | 1 | IntegraOptics | DISPONÍVEL | 2908 | MNS - SOBRESSALENTE VIVO | 2908VIV1916ZEOSHAP131087
MANAUS | VIV1899Z | RADIO 2203 B1 | 1 | TD3R165715 | KRC 161 487/1 | R2B | ERICSSON | DISPONÍVEL | 2908 | MNS - SOBRESSALENTE VIVO | 2908VIV1899ZTD3R165715
MANAUS | VIV1899Z | RADIO 2203 B1 | 1 | TD3R032937 | KRC 161 487/1 | R2E | ERICSSON | DISPONÍVEL | 2908 | MNS - SOBRESSALENTE VIVO | 2908VIV1899ZTD3R032937
MANAUS | VIV1897Z | SPP5300LR-GL-W | 1 | 5ZT026400609 | NWA-096374-002 | 1 | NEC | DISPONÍVEL | 2908 | MNS - SOBRESSALENTE VIVO | 2908VIV1897Z5ZT026400609
MANAUS | VIV1896Z | FAU3 | 1 | X111255733 | ROJ 119 2247/1 | R1B | ERICSSON | DISPONÍVEL | 2908 | MNS - SOBRESSALENTE VIVO | 2908VIV1896ZX111255733
MANAUS | VIV1893Z | FP2 PS 4 RECT HC HVDC - ELTEK | 1 | 234042000307 | E55751908/2 | N | ELTEK | DISPONÍVEL | 2908 | MNS - SOBRESSALENTE VIVO | 2908VIV1893Z234042000307
MANAUS | VIV1893Z | FP2 PS 4 RECT HC HVDC - ELTEK | 1 | 233842000105 | E55751908/2 | 1 | ELTEK | DISPONÍVEL | 2908 | MNS - SOBRESSALENTE VIVO | 2908VIV1893Z233842000105
MANAUS | VIV1886Z | STM - 1 MODULE RPS | 1 | A23106LH01 | 05HAT00045AAB | R2D | MARCONI | DISPONÍVEL | 2908 | MNS - SOBRESSALENTE VIVO | 2908VIV1886ZA23106LH01
MANAUS | VIV1881Z | AMPP1-A | 1 | C7123400749 | C111430.A2A | N | NOKIA | DISPONÍVEL | 2908 | MNS - SOBRESSALENTE VIVO | 2908VIV1881ZC7123400749
MANAUS | VIV1881Z | AMPP1-A | 1 | C7123400779 | C111430.A2A | N | NOKIA | DISPONÍVEL | 2908 | MNS - SOBRESSALENTE VIVO | 2908VIV1881ZC7123400779
MANAUS | VIV1875Z | SBPU | 1 | 030CCT1067000105 | SG05SBPU0 | 1 | HUAWEI | DISPONÍVEL | 2908 | MNS - SOBRESSALENTE VIVO | 2908VIV1875Z030CCT1067000105
MANAUS | VIV1875Z | SBPU | 1 | 030CCT107B000015 | SG05SBPU0 | 1 | HUAWEI | DISPONÍVEL | 2908 | MNS - SOBRESSALENTE VIVO | 2908VIV1875Z030CCT107B000015
MANAUS | VIV1875Z | SBPU | 1 | 0258121048000135 | SG03SBPU0 | 1 | HUAWEI | DISPONÍVEL | 2908 | MNS - SOBRESSALENTE VIVO | 2908VIV1875Z0258121048000135
MANAUS | VIV1875Z | SBPU | 1 | 030CCT1067000113 | SG05SBPU0 | 1 | HUAWEI | DISPONÍVEL | 2908 | MNS - SOBRESSALENTE VIVO | 2908VIV1875Z030CCT1067000113
MANAUS | VIV1875Z | SBPU | 1 | 030CCT10B1000366 | SG03SBPU0 | 1 | HUAWEI | DISPONÍVEL | 2908 | MNS - SOBRESSALENTE VIVO | 2908VIV1875Z030CCT10B1000366
MANAUS | VIV1875Z | SBPU | 1 | 030CCT1067000116 | SG03SBPU0 | 1 | HUAWEI | DISPONÍVEL | 2908 | MNS - SOBRESSALENTE VIVO | 2908VIV1875Z030CCT1067000116
MANAUS | VIV1862Z | FAN OPTIX RTN 950 | 1 | 030LKHN0A3001148 | 03030LKH | 1 | HUAWEI | DISPONÍVEL | 2908 | MNS - SOBRESSALENTE VIVO | 2908VIV1862Z030LKHN0A3001148
MANAUS | VIV1861Z | PLACA CSH | 1 | 020RAR10A4000186 | SL91CSH | Y3 | HUAWEI | DISPONÍVEL | 2908 | MNS - SOBRESSALENTE VIVO | 2908VIV1861Z020RAR10A4000186
MANAUS | VIV1858Z | PIU OPTIX RTN 950 | 1 | 020KHX6TA3000472 | 03020KHX | 1 | HUAWEI | DISPONÍVEL | 2908 | MNS - SOBRESSALENTE VIVO | 2908VIV1858Z020KHX6TA3000472
MANAUS | VIV1858Z | PIU OPTIX RTN 950 | 1 | 020KHX6TA3000493 | 03020KHX | 1 | HUAWEI | DISPONÍVEL | 2908 | MNS - SOBRESSALENTE VIVO | 2908VIV1858Z020KHX6TA3000493
MANAUS | VIV1847Z | PLACA RPBI-S | 1 | TF12437889 | ROJ 208 436/1 | R1C | ERICSSON | DISPONÍVEL | 2908 | MNS - SOBRESSALENTE VIVO | 2908VIV1847ZTF12437889
MANAUS | VIV1835Z | GPB53 | 1 | TM15407551 | ROJ 119 2106/53 | R4E | ERICSSON | DISPONÍVEL | 2908 | MNS - SOBRESSALENTE VIVO | 2908VIV1835ZTM15407551
MANAUS | VIV1801Z | GBE LX TRF5736AVLB345 | 1 | L14G71837 | RDH 901 20/D0210 | R4A | ERICSSON | DISPONÍVEL | 2908 | MNS - SOBRESSALENTE VIVO | 2908VIV1801ZL14G71837
MANAUS | VIV1772Z | ANTENA PAINEL COMBA | 1 | CA2144390690 | 710003-002123-5100 | 1 | COMBA | DISPONÍVEL | 2908 | MNS - SOBRESSALENTE VIVO | 2908VIV1772ZCA2144390690
MANAUS | VIV1772Z | ANTENA PAINEL COMBA | 1 | CA2144390752 | 710003-002123-5100 | 1 | COMBA | DISPONÍVEL | 2908 | MNS - SOBRESSALENTE VIVO | 2908VIV1772ZCA2144390752
MANAUS | VIV1772Z | ANTENA PAINEL COMBA | 1 | CA2144390732 | 710003-002123-5100 | 1 | COMBA | DISPONÍVEL | 2908 | MNS - SOBRESSALENTE VIVO | 2908VIV1772ZCA2144390732
MANAUS | VIV1766Z | RADIO 2203 B7 | 1 | TD3R054600 | KRC 161 506/1 | R1C | ERICSSON | DISPONÍVEL | 2908 | MNS - SOBRESSALENTE VIVO | 2908VIV1766ZTD3R054600
MANAUS | VIV1766Z | RADIO 2203 B7 | 1 | TD3R054603 | KRC 161 506/1 | R1C | ERICSSON | DISPONÍVEL | 2908 | MNS - SOBRESSALENTE VIVO | 2908VIV1766ZTD3R054603
MANAUS | VIV1766Z | RADIO 2203 B7 | 1 | TD3R155618 | KRC 161 506/1 | R1D | ERICSSON | DISPONÍVEL | 2908 | MNS - SOBRESSALENTE VIVO | 2908VIV1766ZTD3R155618
MANAUS | VIV1759Z | RTXM192-404-C24 | 1 | EB123400180509 | RDH 102 47/2 | 1 | ERICSSON | DISPONÍVEL | 2908 | MNS - SOBRESSALENTE VIVO | 2908VIV1759ZEB123400180509
MANAUS | VIV1752Z | SFP ETH SM SS13 1.25G 1310NM DD 10KM | 1 | S1710244165 | 377.0113.00 | SS13 | DATACOM | DISPONÍVEL | 2908 | MNS - SOBRESSALENTE VIVO | 2908VIV1752ZS1710244165
MANAUS | VIV1752Z | SFP ETH SM SS13 1.25G 1310NM DD 10KM | 1 | S1710244155 | 377.0113.00 | SS13 | DATACOM | DISPONÍVEL | 2908 | MNS - SOBRESSALENTE VIVO | 2908VIV1752ZS1710244155
MANAUS | VIV1752Z | SFP ETH SM SS13 1.25G 1310NM DD 10KM | 1 | S1710244170 | 377.0113.00 | SS13 | DATACOM | DISPONÍVEL | 2908 | MNS - SOBRESSALENTE VIVO | 2908VIV1752ZS1710244170
MANAUS | VIV1752Z | SFP ETH SM SS13 1.25G 1310NM DD 10KM | 1 | S1710244156 | 377.0113.00 | SS13 | DATACOM | DISPONÍVEL | 2908 | MNS - SOBRESSALENTE VIVO | 2908VIV1752ZS1710244156
MANAUS | VIV1752Z | SFP ETH SM SS13 1.25G 1310NM DD 10KM | 1 | S1710244033 | 377.0113.00 | SS13 | DATACOM | DISPONÍVEL | 2908 | MNS - SOBRESSALENTE VIVO | 2908VIV1752ZS1710244033
MANAUS | VIV1752Z | SFP ETH SM SS13 1.25G 1310NM DD 10KM | 1 | S1710244031 | 377.0113.00 | SS13 | DATACOM | DISPONÍVEL | 2908 | MNS - SOBRESSALENTE VIVO | 2908VIV1752ZS1710244031
MANAUS | VIV1752Z | SFP ETH SM SS13 1.25G 1310NM DD 10KM | 1 | S1710244049 | 377.0113.00 | SS13 | DATACOM | DISPONÍVEL | 2908 | MNS - SOBRESSALENTE VIVO | 2908VIV1752ZS1710244049
MANAUS | VIV1752Z | SFP ETH SM SS13 1.25G 1310NM DD 10KM | 1 | S1710244037 | 377.0113.00 | SS13 | DATACOM | DISPONÍVEL | 2908 | MNS - SOBRESSALENTE VIVO | 2908VIV1752ZS1710244037
MANAUS | VIV1752Z | SFP ETH SM SS13 1.25G 1310NM DD 10KM | 1 | S1710244162 | 377.0113.00 | SS13 | DATACOM | DISPONÍVEL | 2908 | MNS - SOBRESSALENTE VIVO | 2908VIV1752ZS1710244162
MANAUS | VIV1736Z | PLACA SCB-RP | 1 | TD38499047 | ROJ 208 323/3 | R3C | ERICSSON | DISPONÍVEL | 2908 | MNS - SOBRESSALENTE VIVO | 2908VIV1736ZTD38499047
MANAUS | VIV1722Z | I/F MOD. FOR 16X2M | 1 | MA05EU08DR | 131-8772/01 | D8W01 | MARCONI | DISPONÍVEL | 2908 | MNS - SOBRESSALENTE VIVO | 2908VIV1722ZMA05EU08DR
BOA VISTA | VIV5144Z | RADIO AIR 3219 B78AA | 1 | EM8A212588 | KRD901666/11 | R1A | ERICSSON | DISPONÍVEL | 3690 | BVA - SOBRESSALENTE VIVO | 3690VIV5144ZEM8A212588
BOA VISTA | VIV5139Z | RADIO 2217 B28A | 1 | CA73377828 | KRC 161 550/1 | R1F | ERICSSON | DISPONÍVEL | 3690 | BVA - SOBRESSALENTE VIVO | 3690VIV5139ZCA73377828
BOA VISTA | VIV5007Z | FYMA | 1 | 4T1317 | 471605A.101 |  | NOKIA | DISPONÍVEL | 3690 | BVA - SOBRESSALENTE VIVO | 3690VIV5007Z4T1317
BOA VISTA | VIV5006Z | EMHA | 1 | T91107010622 | 470316A.205 |  | NOKIA | DISPONÍVEL | 3690 | BVA - SOBRESSALENTE VIVO | 3690VIV5006ZT91107010622
BOA VISTA | VIV5005Z | FMCA | 1 | T80931 | 470239A.102 |  | NOKIA | DISPONÍVEL | 3690 | BVA - SOBRESSALENTE VIVO | 3690VIV5005ZT80931
BOA VISTA | VIV5004Z | FSEB | 1 | F7144308530 | 471424A.306 |  | NOKIA | DISPONÍVEL | 3690 | BVA - SOBRESSALENTE VIVO | 3690VIV5004ZF7144308530
BOA VISTA | VIV5003Z | WP1UOIA | 1 | 210305149210A4000231 | 03051492 |  | HUAWEI | DISPONÍVEL | 3690 | BVA - SOBRESSALENTE VIVO | 3690VIV5003Z210305149210A4000231
BOA VISTA | VIV5002Z | WP1AOUA | 1 | 210305148510BB000215 | 03051485 |  | HUAWEI | DISPONÍVEL | 3690 | BVA - SOBRESSALENTE VIVO | 3690VIV5002Z210305148510BB000215
BOA VISTA | VIV5002Z | WP1AOUA | 1 | 210305148510BB000214 | 03051485 |  | HUAWEI | DISPONÍVEL | 3690 | BVA - SOBRESSALENTE VIVO | 3690VIV5002Z210305148510BB000214
BOA VISTA | VIV5001Z | WP11SPUA | 1 | 210305173010A4000007 | 03051730 |  | HUAWEI | DISPONÍVEL | 3690 | BVA - SOBRESSALENTE VIVO | 3690VIV5001Z210305173010A4000007
BOA VISTA | VIV5001Z | WP11SPUA | 1 | 210305173010A3000368 | 03051730 |  | HUAWEI | DISPONÍVEL | 3690 | BVA - SOBRESSALENTE VIVO | 3690VIV5001Z210305173010A3000368
BOA VISTA | VIV4999Z | TSFP +-10G - DWDM C BAND 40KM SM 01 | 1 | T19H63550 | 34061494 |  | HUAWEI | DISPONÍVEL | 3690 | BVA - SOBRESSALENTE VIVO | 3690VIV4999ZT19H63550
BOA VISTA | VIV4999Z | TSFP +-10G - DWDM C BAND 40KM SM 01 | 1 | T19H63573 | 34061494 |  | HUAWEI | DISPONÍVEL | 3690 | BVA - SOBRESSALENTE VIVO | 3690VIV4999ZT19H63573
BOA VISTA | VIV4999Z | TSFP +-10G - DWDM C BAND 40KM SM 01 | 1 | T19H63549 | 34061494 |  | HUAWEI | DISPONÍVEL | 3690 | BVA - SOBRESSALENTE VIVO | 3690VIV4999ZT19H63549
BOA VISTA | VIV4999Z | TSFP +-10G - DWDM C BAND 40KM SM 01 | 1 | T19H63629 | 34061494 |  | HUAWEI | DISPONÍVEL | 3690 | BVA - SOBRESSALENTE VIVO | 3690VIV4999ZT19H63629
BOA VISTA | VIV4999Z | TSFP +-10G - DWDM C BAND 40KM SM 01 | 1 | T19H63613 | 34061494 |  | HUAWEI | DISPONÍVEL | 3690 | BVA - SOBRESSALENTE VIVO | 3690VIV4999ZT19H63613
BOA VISTA | VIV4999Z | TSFP +-10G - DWDM C BAND 40KM SM 01 | 1 | T19H63548 | 34061494 |  | HUAWEI | DISPONÍVEL | 3690 | BVA - SOBRESSALENTE VIVO | 3690VIV4999ZT19H63548
BOA VISTA | VIV4999Z | TSFP +-10G - DWDM C BAND 40KM SM 01 | 1 | T19H63588 | 34061494 |  | HUAWEI | DISPONÍVEL | 3690 | BVA - SOBRESSALENTE VIVO | 3690VIV4999ZT19H63588
BOA VISTA | VIV4999Z | TSFP +-10G - DWDM C BAND 40KM SM 01 | 1 | T19H63759 | 34061494 |  | HUAWEI | DISPONÍVEL | 3690 | BVA - SOBRESSALENTE VIVO | 3690VIV4999ZT19H63759
BOA VISTA | VIV4999Z | TSFP +-10G - DWDM C BAND 40KM SM 01 | 1 | T19H63777 | 34061494 |  | HUAWEI | DISPONÍVEL | 3690 | BVA - SOBRESSALENTE VIVO | 3690VIV4999ZT19H63777
BOA VISTA | VIV4999Z | TSFP +-10G - DWDM C BAND 40KM SM 01 | 1 | T19H63815 | 34061494 |  | HUAWEI | DISPONÍVEL | 3690 | BVA - SOBRESSALENTE VIVO | 3690VIV4999ZT19H63815
BOA VISTA | VIV4999Z | TSFP +-10G - DWDM C BAND 40KM SM 01 | 1 | T21B30221 | 34061494 |  | HUAWEI | DISPONÍVEL | 3690 | BVA - SOBRESSALENTE VIVO | 3690VIV4999ZT21B30221
BOA VISTA | VIV4998Z | TNUA | 1 | 2103051118109C001662 | 3051118 |  | HUAWEI | DISPONÍVEL | 3690 | BVA - SOBRESSALENTE VIVO | 3690VIV4998Z2103051118109C001662
BOA VISTA | VIV4997Z | SX-MINI-GBIC | 1 | A0519215231 | 34061005 |  | HUAWEI | DISPONÍVEL | 3690 | BVA - SOBRESSALENTE VIVO | 3690VIV4997ZA0519215231
BOA VISTA | VIV4997Z | SX-MINI-GBIC | 1 | A0818016874 | 34061005 |  | HUAWEI | DISPONÍVEL | 3690 | BVA - SOBRESSALENTE VIVO | 3690VIV4997ZA0818016874
BOA VISTA | VIV4996Z | SHCDM-A | 1 | SXY183900562 | C112724.B1B |  | NOKIA | DISPONÍVEL | 3690 | BVA - SOBRESSALENTE VIVO | 3690VIV4996ZSXY183900562
BOA VISTA | VIV4995Z | SF-BFII | 1 | 035183W086000322 | 3050528 |  | HUAWEI | DISPONÍVEL | 3690 | BVA - SOBRESSALENTE VIVO | 3690VIV4995Z035183W086000322
BOA VISTA | VIV4994Z | RU AC CONVERTER UNIT 9100 -SS | 1 | DB0215K4994 | 3BK25024AA |  | NOKIA | DISPONÍVEL | 3690 | BVA - SOBRESSALENTE VIVO | 3690VIV4994ZDB0215K4994
MANAUS | VIV1722Z | I/F MOD. FOR 16X2M | 1 | BX30000V1M | 131-8772/01 | D8W01 | MARCONI | DISPONÍVEL | 2908 | MNS - SOBRESSALENTE VIVO | 2908VIV1722ZBX30000V1M
MANAUS | VIV1668Z | IDU AW-3D | 1 | SEMSERIAL61 | SEMSERIAL61 | 1 | NEC | DISPONÍVEL | 2908 | MNS - SOBRESSALENTE VIVO | 2908VIV1668ZSEMSERIAL61
MANAUS | VIV1668Z | IDU AW-3D | 1 | SEMSERIAL60 | 16E1 | 1 | NEC | DISPONÍVEL | 2908 | MNS - SOBRESSALENTE VIVO | 2908VIV1668ZSEMSERIAL60
MANAUS | VIV1665Z | RAU2 X 23/A01 | 1 | CA72785300 | UKL 401 63/A01 | R6A | ERICSSON | DISPONÍVEL | 2908 | MNS - SOBRESSALENTE VIVO | 2908VIV1665ZCA72785300
MANAUS | VIV1665Z | RAU2 X 23/A01 | 1 | CR9H512353 | UKL 401 63/A01 | R6A | ERICSSON | DISPONÍVEL | 2908 | MNS - SOBRESSALENTE VIVO | 2908VIV1665ZCR9H512353
MANAUS | VIV1663Z | 1260 63 X 2M TRIB | 1 | BX3002407 | 131 - 8684/01 | R3A | MARCONI | DISPONÍVEL | 2908 | MNS - SOBRESSALENTE VIVO | 2908VIV1663ZBX3002407
MANAUS | VIV1663Z | 1260 63 X 2M TRIB | 1 | TU8E488573 | 02HAT00056AAQ | 1 | MARCONI | DISPONÍVEL | 2908 | MNS - SOBRESSALENTE VIVO | 2908VIV1663ZTU8E488573
MANAUS | VIV1663Z | 1260 63 X 2M TRIB | 1 | BX30001GF1 | 03HAG00001AAX | R2C | MARCONI | DISPONÍVEL | 2908 | MNS - SOBRESSALENTE VIVO | 2908VIV1663ZBX30001GF1
MANAUS | VIV1663Z | 1260 63 X 2M TRIB | 1 | BX30001GF0 | 03HAM00008AAX | R3A | MARCONI | DISPONÍVEL | 2908 | MNS - SOBRESSALENTE VIVO | 2908VIV1663ZBX30001GF0
MANAUS | VIV1663Z | 1260 63 X 2M TRIB | 1 | BX30001GEZ | 03HAM00008AAX | R3A | MARCONI | DISPONÍVEL | 2908 | MNS - SOBRESSALENTE VIVO | 2908VIV1663ZBX30001GEZ
MANAUS | VIV1663Z | 1260 63 X 2M TRIB | 1 | BX30001GF6 | 03HAM00009AAA | R3C/A | MARCONI | DISPONÍVEL | 2908 | MNS - SOBRESSALENTE VIVO | 2908VIV1663ZBX30001GF6
MANAUS | VIV1663Z | 1260 63 X 2M TRIB | 1 | BX30001GF7 | 03HAM00009AAA | R3C/A | MARCONI | DISPONÍVEL | 2908 | MNS - SOBRESSALENTE VIVO | 2908VIV1663ZBX30001GF7
MANAUS | VIV1663Z | 1260 63 X 2M TRIB | 1 | BX30001GF5 | 02HAT00056AAQ | R4A | MARCONI | DISPONÍVEL | 2908 | MNS - SOBRESSALENTE VIVO | 2908VIV1663ZBX30001GF5
MANAUS | VIV1663Z | 1260 63 X 2M TRIB | 1 | BX30001GF4 | 02HAT00056AAQ | R4A | MARCONI | DISPONÍVEL | 2908 | MNS - SOBRESSALENTE VIVO | 2908VIV1663ZBX30001GF4
MANAUS | VIV1663Z | 1260 63 X 2M TRIB | 1 | BX30001GF3 | 02HAT00056AAQ | R4A | MARCONI | DISPONÍVEL | 2908 | MNS - SOBRESSALENTE VIVO | 2908VIV1663ZBX30001GF3
MANAUS | VIV1659Z | 1600 STM4 4P OR STM1 | 1 | BX30001VVE | SK66A | R1A | ERICSSON | DISPONÍVEL | 2908 | MNS - SOBRESSALENTE VIVO | 2908VIV1659ZBX30001VVE
MANAUS | VIV1659Z | 1600 STM4 4P OR STM1 | 1 | BX30001NE0 | SK66CA | R1A | ERICSSON | DISPONÍVEL | 2908 | MNS - SOBRESSALENTE VIVO | 2908VIV1659ZBX30001NE0
MANAUS | VIV1659Z | 1600 STM4 4P OR STM1 | 1 | BX30002MJQ | SK66CA | R1A | ERICSSON | DISPONÍVEL | 2908 | MNS - SOBRESSALENTE VIVO | 2908VIV1659ZBX30002MJQ
MANAUS | VIV1659Z | 1600 STM4 4P OR STM1 | 1 | BX30002D56 | SK66B | R1A | ERICSSON | DISPONÍVEL | 2908 | MNS - SOBRESSALENTE VIVO | 2908VIV1659ZBX30002D56
MANAUS | VIV1659Z | 1600 STM4 4P OR STM1 | 1 | BX30002D51 | SK66CA | R1A | ERICSSON | DISPONÍVEL | 2908 | MNS - SOBRESSALENTE VIVO | 2908VIV1659ZBX30002D51
MANAUS | VIV1659Z | 1600 STM4 4P OR STM1 | 1 | BX30002D50 | SK66CA | R1A | ERICSSON | DISPONÍVEL | 2908 | MNS - SOBRESSALENTE VIVO | 2908VIV1659ZBX30002D50
MANAUS | VIV1642Z | HYBRIDA 11GHZ | 1 | 9606 | G9051A | 08.2009 | NEC | DISPONÍVEL | 2908 | MNS - SOBRESSALENTE VIVO | 2908VIV1642Z9606
MANAUS | VIV1642Z | HYBRIDA 11GHZ | 1 | 9615 | G9051A | 08.2009 | NEC | DISPONÍVEL | 2908 | MNS - SOBRESSALENTE VIVO | 2908VIV1642Z9615
MANAUS | VIV1638Z | PLACA TERM-M | 1 | 038065 | NWA-061379-101 | 1 | NEC | DISPONÍVEL | 2908 | MNS - SOBRESSALENTE VIVO | 2908VIV1638Z038065
MANAUS | VIV1629Z | SM-10KM-1310-1.25G-C | 1 | MA09530531453 | MXPD-243S-F | 1 | HG GENUINE | DISPONÍVEL | 2908 | MNS - SOBRESSALENTE VIVO | 2908VIV1629ZMA09530531453
MANAUS | VIV1629Z | SM-10KM-1310-1.25G-C | 1 | WX1210221828 | WXTRPGEAS1 | 1 | HG GENUINE | DISPONÍVEL | 2908 | MNS - SOBRESSALENTE VIVO | 2908VIV1629ZWX1210221828
MANAUS | VIV1629Z | SM-10KM-1310-1.25G-C | 1 | HA11040012169 | MXPD-243-S | 1 | HG GENUINE | DISPONÍVEL | 2908 | MNS - SOBRESSALENTE VIVO | 2908VIV1629ZHA11040012169
MANAUS | VIV1628Z | SFP-GB-LX-IDFN-EN4 | 1 | E4I2022106 | RDH 901 20/D0210 | 1 | ERICSSON | DISPONÍVEL | 2908 | MNS - SOBRESSALENTE VIVO | 2908VIV1628ZE4I2022106
MANAUS | VIV1613Z | RAU2 X 18/35 | 1 | A2310AH2RM | UKL 401 62/35 | R5A | ERICSSON | DISPONÍVEL | 2908 | MNS - SOBRESSALENTE VIVO | 2908VIV1613ZA2310AH2RM
MANAUS | VIV1592Z | PLACA 131876012 | 1 | MA06FU02WH | 131-8760 | 1 | MARCONI | DISPONÍVEL | 2908 | MNS - SOBRESSALENTE VIVO | 2908VIV1592ZMA06FU02WH
MANAUS | VIV1585Z | QUIDWAY S1016 | 1 | 219801A140C066000424 | S1016-EX-AA-Y | 1 | HUAWEI | DISPONÍVEL | 2908 | MNS - SOBRESSALENTE VIVO | 2908VIV1585Z219801A140C066000424
MANAUS | VIV1585Z | QUIDWAY S1016 | 1 | 219801A140C066000382 | S1016-EX-AA-Y | 1 | HUAWEI | DISPONÍVEL | 2908 | MNS - SOBRESSALENTE VIVO | 2908VIV1585Z219801A140C066000382
MANAUS | VIV1579Z | RAU2 X 15/21 | 1 | A23101SA2M | UKL 401 12/21HP | R1C | ERICSSON | DISPONÍVEL | 2908 | MNS - SOBRESSALENTE VIVO | 2908VIV1579ZA23101SA2M
MANAUS | VIV1578Z | PWDC | 1 | 3317511800DW | 180000175118 | R5 | ZTE | DISPONÍVEL | 2908 | MNS - SOBRESSALENTE VIVO | 2908VIV1578Z3317511800DW
MANAUS | VIV1578Z | PWDC | 1 | 3317511800FK | 180000175118 | R5 | ZTE | DISPONÍVEL | 2908 | MNS - SOBRESSALENTE VIVO | 2908VIV1578Z3317511800FK
MANAUS | VIV1499Z | SUBRACK OPTIX RTN 910 | 1 | 21021132546TA9000021 | SLAK1AFB | Y | HUAWEI | DISPONÍVEL | 2908 | MNS - SOBRESSALENTE VIVO | 2908VIV1499Z21021132546TA9000021
MANAUS | VIV1499Z | SUBRACK OPTIX RTN 910 | 1 | 21021132546TA9000019 | SLAK1AFB | Y | HUAWEI | DISPONÍVEL | 2908 | MNS - SOBRESSALENTE VIVO | 2908VIV1499Z21021132546TA9000019
MANAUS | VIV1498Z | TRF5526AMLB409 STM4 S4.1 | 1 | C09G69755 | 1400744-0010 | SU67AA | OPNEXT | DISPONÍVEL | 2908 | MNS - SOBRESSALENTE VIVO | 2908VIV1498ZC09G69755
MANAUS | VIV1498Z | TRF5526AMLB409 STM4 S4.1 | 1 | L11M06317 | 1400744-0010 | SU67AA | OPNEXT | DISPONÍVEL | 2908 | MNS - SOBRESSALENTE VIVO | 2908VIV1498ZL11M06317
MANAUS | VIV1477Z | XPS 9931041 | 1 | 1201000162 | 9931041 | 1 | XPS | DISPONÍVEL | 2908 | MNS - SOBRESSALENTE VIVO | 2908VIV1477Z1201000162
MANAUS | VIV1476Z | PWR ALM | 1 | 096N5H532V | SGLA4000B | 1 | MOTOROLA | DISPONÍVEL | 2908 | MNS - SOBRESSALENTE VIVO | 2908VIV1476Z096N5H532V
MANAUS | VIV1470Z | PLACA DUAL STM-1 ELEC | 1 | BX30001J2G | 01HAT610044BP | R7A | MARCONI | DISPONÍVEL | 2908 | MNS - SOBRESSALENTE VIVO | 2908VIV1470ZBX30001J2G
MANAUS | VIV1470Z | PLACA DUAL STM-1 ELEC | 1 | BX30001GET | 1HAT61004ABP | R7A | MARCONI | DISPONÍVEL | 2908 | MNS - SOBRESSALENTE VIVO | 2908VIV1470ZBX30001GET
MANAUS | VIV1470Z | PLACA DUAL STM-1 ELEC | 1 | BX30001GEW | 1HAT61004ABP | R7A | MARCONI | DISPONÍVEL | 2908 | MNS - SOBRESSALENTE VIVO | 2908VIV1470ZBX30001GEW
MANAUS | VIV1470Z | PLACA DUAL STM-1 ELEC | 1 | BX30001GEX | 1HAT61004ABP | R7A | MARCONI | DISPONÍVEL | 2908 | MNS - SOBRESSALENTE VIVO | 2908VIV1470ZBX30001GEX
MANAUS | VIV1470Z | PLACA DUAL STM-1 ELEC | 1 | BX30002D5N | 1HAT61004ABP | R7A | MARCONI | DISPONÍVEL | 2908 | MNS - SOBRESSALENTE VIVO | 2908VIV1470ZBX30002D5N
MANAUS | VIV1470Z | PLACA DUAL STM-1 ELEC | 1 | T0MCPY | 1HAT61004AAW | 644 | MARCONI | DISPONÍVEL | 2908 | MNS - SOBRESSALENTE VIVO | 2908VIV1470ZT0MCPY
MANAUS | VIV1464Z | RAU2 X 6U/A26 | 1 | A2310FUNVB | UKL 401 79/A26HP | R6A | ERICSSON | DISPONÍVEL | 2908 | MNS - SOBRESSALENTE VIVO | 2908VIV1464ZA2310FUNVB
MANAUS | VIV1449Z | PLACA RTA-T | 1 | 002365 | NWA-068570-001 | 1 | NEC | DISPONÍVEL | 2908 | MNS - SOBRESSALENTE VIVO | 2908VIV1449Z002365
MANAUS | VIV1448Z | PLACA TR INTFC | 1 | 15525 | NWA-068565-001 | 1 | NEC | DISPONÍVEL | 2908 | MNS - SOBRESSALENTE VIVO | 2908VIV1448Z15525
MANAUS | VIV1445Z | PLACA 150M INTFC | 1 | 35839 | NWA-014520-004 | 1 | NEC | DISPONÍVEL | 2908 | MNS - SOBRESSALENTE VIVO | 2908VIV1445Z35839
MANAUS | VIV1441Z | PLACA OPT INTFC | 1 | 15822 | NWA-014520-002 | 72.009 | NEC | DISPONÍVEL | 2908 | MNS - SOBRESSALENTE VIVO | 2908VIV1441Z15822
MANAUS | VIV1440Z | PLACA AUX/SWO | 1 | 001242 | NWA-068568-102 | S/I | NEC | DISPONÍVEL | 2908 | MNS - SOBRESSALENTE VIVO | 2908VIV1440Z001242
MANAUS | VIV1440Z | PLACA AUX/SWO | 1 | 001241 | NWA-068568-102 | S/I | NEC | DISPONÍVEL | 2908 | MNS - SOBRESSALENTE VIVO | 2908VIV1440Z001241
MANAUS | VIV1438Z | PLACA CLK | 1 | 14774 | NWA-014570-002 | 01.2014 | NEC | DISPONÍVEL | 2908 | MNS - SOBRESSALENTE VIVO | 2908VIV1438Z14774
BOA VISTA | VIV4993Z | QWEM1RRUP | 1 | 21023161978D01001550 | 02316197 |  | HUAWEI | DISPONÍVEL | 3690 | BVA - SOBRESSALENTE VIVO | 3690VIV4993Z21023161978D01001550
BOA VISTA | VIV4992Z | LPNX | 1 | STF11934126 |  |  | ERICSSON | DISPONÍVEL | 3690 | BVA - SOBRESSALENTE VIVO | 3690VIV4992ZSTF11934126
BOA VISTA | VIV4991Z | KW-SHPU | 1 | 0370881087001127 | 03037088 |  | HUAWEI | DISPONÍVEL | 3690 | BVA - SOBRESSALENTE VIVO | 3690VIV4991Z0370881087001127
BOA VISTA | VIV4990Z | KW-MSPF | 1 | 2103050757107C000148 | 03050757 |  | HUAWEI | DISPONÍVEL | 3690 | BVA - SOBRESSALENTE VIVO | 3690VIV4990Z2103050757107C000148
BOA VISTA | VIV4989Z | IPFGE | 1 | 3G060200369 | C101160.D02 |  | NOKIA | DISPONÍVEL | 3690 | BVA - SOBRESSALENTE VIVO | 3690VIV4989Z3G060200369
BOA VISTA | VIV4988Z | IFCE-RX-SWITCHOVER | 1 | 16NL05540096001 | 62143.01 |  | SIEMENS | DISPONÍVEL | 3690 | BVA - SOBRESSALENTE VIVO | 3690VIV4988Z16NL05540096001
BOA VISTA | VIV4987Z | GCGA | 1 | 210304011310C4000021 | 03040113 |  | HUAWEI | DISPONÍVEL | 3690 | BVA - SOBRESSALENTE VIVO | 3690VIV4987Z210304011310C4000021
BOA VISTA | VIV4986Z | FTLF1323P1BTR | 1 | PFA5ZRZ | 21CRF1040.10 |  | FINISAR | DISPONÍVEL | 3690 | BVA - SOBRESSALENTE VIVO | 3690VIV4986ZPFA5ZRZ
BOA VISTA | VIV4986Z | FTLF1323P1BTR | 1 | PFA6AXK | 21CRF1040.10 |  | FINISAR | DISPONÍVEL | 3690 | BVA - SOBRESSALENTE VIVO | 3690VIV4986ZPFA6AXK
BOA VISTA | VIV4986Z | FTLF1323P1BTR | 1 | PCK0NUG | 21CRF1040.10 |  | FINISAR | DISPONÍVEL | 3690 | BVA - SOBRESSALENTE VIVO | 3690VIV4986ZPCK0NUG
BOA VISTA | VIV4986Z | FTLF1323P1BTR | 1 | PCK0NZ3 | 21CRF1040.10 |  | FINISAR | DISPONÍVEL | 3690 | BVA - SOBRESSALENTE VIVO | 3690VIV4986ZPCK0NZ3
BOA VISTA | VIV4986Z | FTLF1323P1BTR | 1 | PCP38VM | 21CRF1040.10 |  | FINISAR | DISPONÍVEL | 3690 | BVA - SOBRESSALENTE VIVO | 3690VIV4986ZPCP38VM
BOA VISTA | VIV4986Z | FTLF1323P1BTR | 1 | PCK0NLD | 21CRF1040.10 |  | FINISAR | DISPONÍVEL | 3690 | BVA - SOBRESSALENTE VIVO | 3690VIV4986ZPCK0NLD
BOA VISTA | VIV4985Z | EOMUB | 1 | 210305762710JB000063 | WP11EOMUB |  | HUAWEI | DISPONÍVEL | 3690 | BVA - SOBRESSALENTE VIVO | 3690VIV4985Z210305762710JB000063
BOA VISTA | VIV4984Z | DSU-D | 1 | STD3A642153 | ROJ 212 231/2 R1A | R1D | ERICSSON | DISPONÍVEL | 3690 | BVA - SOBRESSALENTE VIVO | 3690VIV4984ZSTD3A642153
BOA VISTA | VIV4983Z | CDU-G1800 | 1 | STR44329265 | BLF-119-143/1-R3A | R3A | ERICSSON | DISPONÍVEL | 3690 | BVA - SOBRESSALENTE VIVO | 3690VIV4983ZSTR44329265
BOA VISTA | VIV4982Z | 4FE-2GE-FAST-GB-ETH-SW-FUNCT | 1 | 210305348710K4000131 | 03053487 |  | NOKIA | DISPONÍVEL | 3690 | BVA - SOBRESSALENTE VIVO | 3690VIV4982Z210305348710K4000131
BOA VISTA | VIV4959Z | MAU | 1 | STF11565370 | ROJ 212 206/2 R1B | R1B | ERICSSON | DISPONÍVEL | 3690 | BVA - SOBRESSALENTE VIVO | 3690VIV4959ZSTF11565370
BOA VISTA | VIV4958Z | SCNAM-B | 1 | YK171400279 | C112001.A2A |  | NOKIA | DISPONÍVEL | 3690 | BVA - SOBRESSALENTE VIVO | 3690VIV4958ZYK171400279
BOA VISTA | VIV4957Z | RPIO | 1 | STD33328335 | ROJ 207 028/1 | R1B | ERICSSON | DISPONÍVEL | 3690 | BVA - SOBRESSALENTE VIVO | 3690VIV4957ZSTD33328335
BOA VISTA | VIV4955Z | CDBI | 1 | 21030505321086000090 | 03050532 |  | HUAWEI | DISPONÍVEL | 3690 | BVA - SOBRESSALENTE VIVO | 3690VIV4955Z21030505321086000090
BOA VISTA | VIV4953Z | DPUC | 1 | 2103051813109B000352 | 03051813 |  | HUAWEI | DISPONÍVEL | 3690 | BVA - SOBRESSALENTE VIVO | 3690VIV4953Z2103051813109B000352
BOA VISTA | VIV4951Z | CPRT5-A | 1 | STV184011593 | C112773.C1B |  | NOKIA | DISPONÍVEL | 3690 | BVA - SOBRESSALENTE VIVO | 3690VIV4951ZSTV184011593
BOA VISTA | VIV4950Z | ADSP2-A | 1 | SNJ182030098 | C112635.B2C |  | NOKIA | DISPONÍVEL | 3690 | BVA - SOBRESSALENTE VIVO | 3690VIV4950ZSNJ182030098
BOA VISTA | VIV4906Z | MO-DISK-DRIVE | 1 | B4081448442 | SMO-F561 |  | SONY | DISPONÍVEL | 3690 | BVA - SOBRESSALENTE VIVO | 3690VIV4906ZB4081448442
BOA VISTA | VIV4864Z | HDSAM-A | 1 | AT145100092 | C110598.B3A |  | NOKIA | DISPONÍVEL | 3690 | BVA - SOBRESSALENTE VIVO | 3690VIV4864ZAT145100092
BOA VISTA | VIV4864Z | HDSAM-A | 1 | AT145100033 | C110598.B3A |  | NOKIA | DISPONÍVEL | 3690 | BVA - SOBRESSALENTE VIVO | 3690VIV4864ZAT145100033
BOA VISTA | VIV4855Z | MX622-D | 1 | 4H074463601 | C109700.A1F |  | NOKIA | DISPONÍVEL | 3690 | BVA - SOBRESSALENTE VIVO | 3690VIV4855Z4H074463601
BOA VISTA | VIV4855Z | MX622-D | 1 | 1M092800072 | C109700.A1G |  | NOKIA | DISPONÍVEL | 3690 | BVA - SOBRESSALENTE VIVO | 3690VIV4855Z1M092800072
BOA VISTA | VIV4840Z | CDSP-C PLACA PROCESSADORA | 1 | BCN387060753 | C105546 |  | NOKIA | DISPONÍVEL | 3690 | BVA - SOBRESSALENTE VIVO | 3690VIV4840ZBCN387060753
BOA VISTA | VIV4840Z | CDSP-C PLACA PROCESSADORA | 1 | 3S071300369 | C105546 |  | NOKIA | DISPONÍVEL | 3690 | BVA - SOBRESSALENTE VIVO | 3690VIV4840Z3S071300369
BOA VISTA | VIV4840Z | CDSP-C PLACA PROCESSADORA | 1 | 1P063453337 | C105546 |  | NOKIA | DISPONÍVEL | 3690 | BVA - SOBRESSALENTE VIVO | 3690VIV4840Z1P063453337
BOA VISTA | VIV4840Z | CDSP-C PLACA PROCESSADORA | 1 | 1P072848174 | C105546 |  | NOKIA | DISPONÍVEL | 3690 | BVA - SOBRESSALENTE VIVO | 3690VIV4840Z1P072848174
BOA VISTA | VIV4840Z | CDSP-C PLACA PROCESSADORA | 1 | 1P063454546 | C105546 |  | NOKIA | DISPONÍVEL | 3690 | BVA - SOBRESSALENTE VIVO | 3690VIV4840Z1P063454546
BOA VISTA | VIV4840Z | CDSP-C PLACA PROCESSADORA | 1 | 1P063778341 | C105546 |  | NOKIA | DISPONÍVEL | 3690 | BVA - SOBRESSALENTE VIVO | 3690VIV4840Z1P063778341
BOA VISTA | VIV4835Z | NI4S1-B | 1 | 4H080160361 | C100610.B4A |  | NOKIA | DISPONÍVEL | 3690 | BVA - SOBRESSALENTE VIVO | 3690VIV4835Z4H080160361
BOA VISTA | VIV4827Z | CL3TG | 1 | 4H092262238 | C08826.A1D |  | NOKIA | DISPONÍVEL | 3690 | BVA - SOBRESSALENTE VIVO | 3690VIV4827Z4H092262238
BOA VISTA | VIV4819Z | FXEB | 1 | L6142752346 | 472501A.103 |  | NOKIA | DISPONÍVEL | 3690 | BVA - SOBRESSALENTE VIVO | 3690VIV4819ZL6142752346
BOA VISTA | VIV4817Z | FPFD | 1 | L6134619844 | 472301A.102 |  | NOKIA | DISPONÍVEL | 3690 | BVA - SOBRESSALENTE VIVO | 3690VIV4817ZL6134619844
BOA VISTA | VIV4813Z | FXDJ | 1 | K9122209775 | 472143A.202 |  | NOKIA | DISPONÍVEL | 3690 | BVA - SOBRESSALENTE VIVO | 3690VIV4813ZK9122209775
BOA VISTA | VIV4811Z | FTLF8519P2BTL | 1 | PQ845ZA | 471881A.101 |  | NOKIA | DISPONÍVEL | 3690 | BVA - SOBRESSALENTE VIVO | 3690VIV4811ZPQ845ZA
BOA VISTA | VIV4806Z | WCDT11 | 1 | G9095001140 | 470328A.101 |  | NOKIA | DISPONÍVEL | 3690 | BVA - SOBRESSALENTE VIVO | 3690VIV4806ZG9095001140
BOA VISTA | VIV4806Z | WCDT11 | 1 | G9092201588 | 470328A.101 |  | NOKIA | DISPONÍVEL | 3690 | BVA - SOBRESSALENTE VIVO | 3690VIV4806ZG9092201588
BOA VISTA | VIV4787Z | BB2A | 1 | 9K023420004 | 467869A |  | NOKIA | DISPONÍVEL | 3690 | BVA - SOBRESSALENTE VIVO | 3690VIV4787Z9K023420004
BOA VISTA | VIV4778Z | FLATPACK-2880/-48VDC/50A | 1 | 120671119365 | 241114.601 | 1.0 | ELTEK | DISPONÍVEL | 3690 | BVA - SOBRESSALENTE VIVO | 3690VIV4778Z120671119365
BOA VISTA | VIV4778Z | FLATPACK-2880/-48VDC/50A | 1 | 120671119524 | 241114.601 | 1.0 | ELTEK | DISPONÍVEL | 3690 | BVA - SOBRESSALENTE VIVO | 3690VIV4778Z120671119524
BOA VISTA | VIV4754Z | TSS3 | 1 | 3S051500633 | C08986.E3E |  | NOKIA | DISPONÍVEL | 3690 | BVA - SOBRESSALENTE VIVO | 3690VIV4754Z3S051500633
BOA VISTA | VIV4753Z | TBUF | 1 | S3S051202605 | C71700.C2B |  | NOKIA | DISPONÍVEL | 3690 | BVA - SOBRESSALENTE VIVO | 3690VIV4753ZS3S051202605
BOA VISTA | VIV4753Z | TBUF | 1 | K6093016853 | C71700.C2B |  | NOKIA | DISPONÍVEL | 3690 | BVA - SOBRESSALENTE VIVO | 3690VIV4753ZK6093016853
BOA VISTA | VIV4751Z | SIU 02 | 1 | CBQ789099 | KDU 137 596/2 | R2B | ERICSSON | DISPONÍVEL | 3690 | BVA - SOBRESSALENTE VIVO | 3690VIV4751ZCBQ789099
BOA VISTA | VIV4745Z | PD30 | 1 | 7V093000201 | C109472.A1B |  | NOKIA | DISPONÍVEL | 3690 | BVA - SOBRESSALENTE VIVO | 3690VIV4745Z7V093000201
BOA VISTA | VIV4737Z | ESA24 | 1 | 2X085200093 | C108427.B01 |  | NOKIA | DISPONÍVEL | 3690 | BVA - SOBRESSALENTE VIVO | 3690VIV4737Z2X085200093
BOA VISTA | VIV4731Z | CP816-A | 1 | S8S091928416 | C108488 |  | NOKIA | DISPONÍVEL | 3690 | BVA - SOBRESSALENTE VIVO | 3690VIV4731ZS8S091928416
MANAUS | VIV1437Z | PLACA SWO PROC | 1 | 11486 | NWA-014830-001 | 1 | NEC | DISPONÍVEL | 2908 | MNS - SOBRESSALENTE VIVO | 2908VIV1437Z11486
MANAUS | VIV1435Z | PLACA MODEM | 1 | 37953 | NWA-014540-005 | 01.2012 | NEC | DISPONÍVEL | 2908 | MNS - SOBRESSALENTE VIVO | 2908VIV1435Z37953
MANAUS | VIV1435Z | PLACA MODEM | 1 | 44502 | NWA-014540-007 | 08.2013 | NEC | DISPONÍVEL | 2908 | MNS - SOBRESSALENTE VIVO | 2908VIV1435Z44502
MANAUS | VIV1434Z | DC/DC CONVERSOR | 1 | 45401 | NWA-014580-002 | S/I | NEC | DISPONÍVEL | 2908 | MNS - SOBRESSALENTE VIVO | 2908VIV1434Z45401
MANAUS | VIV1433Z | PLACA LMS | 1 | 11379 | NWA-014810-001 |  | NEC | DISPONÍVEL | 2908 | MNS - SOBRESSALENTE VIVO | 2908VIV1433Z11379
MANAUS | VIV1432Z | PLACA CTRL | 1 | 14903 | NWA-014800-001 |  | NEC | DISPONÍVEL | 2908 | MNS - SOBRESSALENTE VIVO | 2908VIV1432Z14903
MANAUS | VIV1431Z | PLACA OH/WS INTFC | 1 | 13526 | NWA-014560-001 | 1 | NEC | DISPONÍVEL | 2908 | MNS - SOBRESSALENTE VIVO | 2908VIV1431Z13526
MANAUS | VIV1430Z | PLACA TR DIST | 1 | 13383 | NWA-014550-001 | 1 | NEC | DISPONÍVEL | 2908 | MNS - SOBRESSALENTE VIVO | 2908VIV1430Z13383
MANAUS | VIV1422Z | MU-12 | 1 | TD3H016583 | BFE 899 101/2 | R2D | ERICSSON | DISPONÍVEL | 2908 | MNS - SOBRESSALENTE VIVO | 2908VIV1422ZTD3H016583
MANAUS | VIV1403Z | TRP-6G-2E | 1 | 11581 | NWA-084116 | 2018-07 | NEC | DISPONÍVEL | 2908 | MNS - SOBRESSALENTE VIVO | 2908VIV1403Z11581
MANAUS | VIV1403Z | TRP-6G-2E | 1 | 11606 | NWA-084116 | 2018-07 | NEC | DISPONÍVEL | 2908 | MNS - SOBRESSALENTE VIVO | 2908VIV1403Z11606
MANAUS | VIV1403Z | TRP-6G-2E | 1 | SEMSERIAL7 | NWA-084116 | 2018-06 | NEC | DISPONÍVEL | 2908 | MNS - SOBRESSALENTE VIVO | 2908VIV1403ZSEMSERIAL7
MANAUS | VIV1403Z | TRP-6G-2E | 1 | 11595 | NWA-084116 | 2018-07 | NEC | DISPONÍVEL | 2908 | MNS - SOBRESSALENTE VIVO | 2908VIV1403Z11595
MANAUS | VIV1403Z | TRP-6G-2E | 1 | 7291 | NWA-084116 | 2018-04 | NEC | DISPONÍVEL | 2908 | MNS - SOBRESSALENTE VIVO | 2908VIV1403Z7291
MANAUS | VIV1403Z | TRP-6G-2E | 1 | 11574 | NWA-084116 | 2018-07 | NEC | DISPONÍVEL | 2908 | MNS - SOBRESSALENTE VIVO | 2908VIV1403Z11574
MANAUS | VIV1403Z | TRP-6G-2E | 1 | 11573 | NWA-084116 | 2018-07 | NEC | DISPONÍVEL | 2908 | MNS - SOBRESSALENTE VIVO | 2908VIV1403Z11573
MANAUS | VIV1403Z | TRP-6G-2E | 1 | 11569 | NWA-084116 | 2019-07 | NEC | DISPONÍVEL | 2908 | MNS - SOBRESSALENTE VIVO | 2908VIV1403Z11569
MANAUS | VIV1403Z | TRP-6G-2E | 1 | 11282 | NWA-084116 | 2018-05 | NEC | DISPONÍVEL | 2908 | MNS - SOBRESSALENTE VIVO | 2908VIV1403Z11282
MANAUS | VIV1403Z | TRP-6G-2E | 1 | 7293 | NWA-084116 | 2016-04 | NEC | DISPONÍVEL | 2908 | MNS - SOBRESSALENTE VIVO | 2908VIV1403Z7293
MANAUS | VIV1403Z | TRP-6G-2E | 1 | 7289 | NWA-084116 | 2016-04 | NEC | DISPONÍVEL | 2908 | MNS - SOBRESSALENTE VIVO | 2908VIV1403Z7289
MANAUS | VIV1403Z | TRP-6G-2E | 1 | 7292 | NWA-084116 | 2016-04 | NEC | DISPONÍVEL | 2908 | MNS - SOBRESSALENTE VIVO | 2908VIV1403Z7292
MANAUS | VIV1403Z | TRP-6G-2E | 1 | 7288 | NWA-084116 | 2016-04 | NEC | DISPONÍVEL | 2908 | MNS - SOBRESSALENTE VIVO | 2908VIV1403Z7288
MANAUS | VIV1395Z | PLACA EPB1 | 1 | CA71621897 | ROJ 208 394/1 | R1D | ERICSSON | DISPONÍVEL | 2908 | MNS - SOBRESSALENTE VIVO | 2908VIV1395ZCA71621897
MANAUS | VIV1391Z | POWER SUPLLY SUBRACK | 1 | X111740249 | BFD 329 001/1 | R1A | ERICSSON | DISPONÍVEL | 2908 | MNS - SOBRESSALENTE VIVO | 2908VIV1391ZX111740249
MANAUS | VIV1364Z | SFP SCP 6G | 1 | 96GT105001534 | SCP6G-GL-BWH | 1 | SUMITOMO | DISPONÍVEL | 2908 | MNS - SOBRESSALENTE VIVO | 2908VIV1364Z96GT105001534
MANAUS | VIV1362Z | TRF5736AMKB309 1000BASE-LX10,1FC | 1 | L11M08821 | 1400422-0019 | SU57AE | OPNEXT | DISPONÍVEL | 2908 | MNS - SOBRESSALENTE VIVO | 2908VIV1362ZL11M08821
MANAUS | VIV1358Z | RETIFICADOR OMIBRA 37 A | 1 | OSB5190 | UR 37A/-48V | 01/12 | OMIBRA | DISPONÍVEL | 2908 | MNS - SOBRESSALENTE VIVO | 2908VIV1358ZOSB5190
MANAUS | VIV1358Z | RETIFICADOR OMIBRA 37 A | 1 | OMV2018 | UR 37A/-48V | 08/11 | OMIBRA | DISPONÍVEL | 2908 | MNS - SOBRESSALENTE VIVO | 2908VIV1358ZOMV2018
MANAUS | VIV1358Z | RETIFICADOR OMIBRA 37 A | 1 | OMV2008 | UR 37A/-48V | 08/11 | OMIBRA | DISPONÍVEL | 2908 | MNS - SOBRESSALENTE VIVO | 2908VIV1358ZOMV2008
MANAUS | VIV1336Z | RFU-CXEM-F-18-TH | 1 | E340420064 | 01-K18022H1 | EK3 | CERAGON | DISPONÍVEL | 2908 | MNS - SOBRESSALENTE VIVO | 2908VIV1336ZE340420064
MANAUS | VIV1336Z | RFU-CXEM-F-18-TH | 1 | E340N20072 | 01-K18022H1 | EK3 | CERAGON | DISPONÍVEL | 2908 | MNS - SOBRESSALENTE VIVO | 2908VIV1336ZE340N20072
MANAUS | VIV1335Z | RFU-CXEM-F-18-TL | 1 | E340Q20084 | 01-K18022L1 | EK3 | CERAGON | DISPONÍVEL | 2908 | MNS - SOBRESSALENTE VIVO | 2908VIV1335ZE340Q20084
MANAUS | VIV1334Z | RPS MODULE N+1 | 1 | A231064ZL1 | 05HAT00084ACU | R1B | MARCONI | DISPONÍVEL | 2908 | MNS - SOBRESSALENTE VIVO | 2908VIV1334ZA231064ZL1
MANAUS | VIV1334Z | RPS MODULE N+1 | 1 | A2310BA52L | 05HAT00084ACU | R1C | MARCONI | DISPONÍVEL | 2908 | MNS - SOBRESSALENTE VIVO | 2908VIV1334ZA2310BA52L
MANAUS | VIV1330Z | FAN CM | 1 | 80652816 | CM3565-R6 | A | TELLABS | DISPONÍVEL | 2908 | MNS - SOBRESSALENTE VIVO | 2908VIV1330Z80652816
MANAUS | VIV1328Z | STM1 S1.1, 100BASE-LX10 | 1 | 96T302004178 | SCP6G03-M1CME | SU66AA | MARCONI | DISPONÍVEL | 2908 | MNS - SOBRESSALENTE VIVO | 2908VIV1328Z96T302004178
MANAUS | VIV1321Z | I/F MOD. FOR 1X 140 | 1 | BX30000WYJ | 131-9371/01 | R2A | MARCONI | DISPONÍVEL | 2908 | MNS - SOBRESSALENTE VIVO | 2908VIV1321ZBX30000WYJ
MANAUS | VIV1316Z | WR | 1 | 001883 | C05884A-ASG | 1 | ASGA | DISPONÍVEL | 2908 | MNS - SOBRESSALENTE VIVO | 2908VIV1316Z001883
MANAUS | VIV1316Z | WR | 1 | 000826 | C05643B-ASG | 1 | ASGA | DISPONÍVEL | 2908 | MNS - SOBRESSALENTE VIVO | 2908VIV1316Z000826
MANAUS | VIV1315Z | AFCT-5705APZ 100NM LASER PROD | 1 | AC1713S008K | NWA-06926-002 | 1 | NEC | DISPONÍVEL | 2908 | MNS - SOBRESSALENTE VIVO | 2908VIV1315ZAC1713S008K
MANAUS | VIV1307Z | PLACA RSCCUA | 1 | C87B5BF60E00 | 269749601923 | 1 | ZTE | DISPONÍVEL | 2908 | MNS - SOBRESSALENTE VIVO | 2908VIV1307ZC87B5BF60E00
MANAUS | VIV1307Z | PLACA RSCCUA | 1 | C87B5BF7BA60 | 269749600941 | 1 | ZTE | DISPONÍVEL | 2908 | MNS - SOBRESSALENTE VIVO | 2908VIV1307ZC87B5BF7BA60
MANAUS | VIV1307Z | PLACA RSCCUA | 1 | 269749600501 | ZXCTN | ZTE | ZTE | DISPONÍVEL | 2908 | MNS - SOBRESSALENTE VIVO | 2908VIV1307Z269749600501
MANAUS | VIV1307Z | PLACA RSCCUA | 1 | 269749601670 | ZXCTN | ZTE | ZTE | DISPONÍVEL | 2908 | MNS - SOBRESSALENTE VIVO | 2908VIV1307Z269749601670
MANAUS | VIV1306Z | PLACA R16E1F | 1 | 269822800589 | ZXCTN | ZTE | ZTE | DISPONÍVEL | 2908 | MNS - SOBRESSALENTE VIVO | 2908VIV1306Z269822800589
MANAUS | VIV1306Z | PLACA R16E1F | 1 | 269822801049 | ZXCTN | ZTE | ZTE | DISPONÍVEL | 2908 | MNS - SOBRESSALENTE VIVO | 2908VIV1306Z269822801049
MANAUS | VIV1306Z | PLACA R16E1F | 1 | 270495801882 | ZXCTN | ZTE | ZTE | DISPONÍVEL | 2908 | MNS - SOBRESSALENTE VIVO | 2908VIV1306Z270495801882
MANAUS | VIV1306Z | PLACA R16E1F | 1 | 269822801395 | ZXCTN | ZTE | ZTE | DISPONÍVEL | 2908 | MNS - SOBRESSALENTE VIVO | 2908VIV1306Z269822801395
MANAUS | VIV1305Z | PLACA RPWD2 | 1 | 268306200104 | ZXCTN | ZTE | ZTE | DISPONÍVEL | 2908 | MNS - SOBRESSALENTE VIVO | 2908VIV1305Z268306200104
MANAUS | VIV1305Z | PLACA RPWD2 | 1 | 269631400035 | ZXCTN | ZTE | ZTE | DISPONÍVEL | 2908 | MNS - SOBRESSALENTE VIVO | 2908VIV1305Z269631400035
MANAUS | VIV1305Z | PLACA RPWD2 | 1 | 271221100395 | ZXCTN | ZTE | ZTE | DISPONÍVEL | 2908 | MNS - SOBRESSALENTE VIVO | 2908VIV1305Z271221100395
MANAUS | VIV1305Z | PLACA RPWD2 | 1 | 269631400451 | ZXCTN | ZTE | ZTE | DISPONÍVEL | 2908 | MNS - SOBRESSALENTE VIVO | 2908VIV1305Z269631400451
MANAUS | VIV1304Z | PLACA R1EXG | 1 | 266925200405 | ZXCTN | ZTE | ZTE | DISPONÍVEL | 2908 | MNS - SOBRESSALENTE VIVO | 2908VIV1304Z266925200405
MANAUS | VIV1304Z | PLACA R1EXG | 1 | 270483900551 | ZXCTN | ZTE | ZTE | DISPONÍVEL | 2908 | MNS - SOBRESSALENTE VIVO | 2908VIV1304Z270483900551
MANAUS | VIV1300Z | 10G-1310NM-10KM-SM-SFP | 1 | ML18410782576 | 34060613 | N | HUAWEI | DISPONÍVEL | 2908 | MNS - SOBRESSALENTE VIVO | 2908VIV1300ZML18410782576
BOA VISTA | VIV4727Z | AS7-C | 1 | 8S091215672 | C105007.E03 |  | NOKIA | DISPONÍVEL | 3690 | BVA - SOBRESSALENTE VIVO | 3690VIV4727Z8S091215672
BOA VISTA | VIV4727Z | AS7-C | 1 | 8S091215497 | C105007.E03 |  | NOKIA | DISPONÍVEL | 3690 | BVA - SOBRESSALENTE VIVO | 3690VIV4727Z8S091215497
BOA VISTA | VIV4689Z | RBS 6601 | 1 | B090188532 | 305/BFL 901 009 | R1B | ERICSSON | DISPONÍVEL | 3690 | BVA - SOBRESSALENTE VIVO | 3690VIV4689ZB090188532
BOA VISTA | VIV4689Z | RBS 6601 | 1 | B090017370 | 103/BFL 901 009 | R1A | ERICSSON | DISPONÍVEL | 3690 | BVA - SOBRESSALENTE VIVO | 3690VIV4689ZB090017370
BOA VISTA | VIV4689Z | RBS 6601 | 1 | B090250038 | 20/BFL 901 009/760 | R1A | ERICSSON | DISPONÍVEL | 3690 | BVA - SOBRESSALENTE VIVO | 3690VIV4689ZB090250038
BOA VISTA | VIV4689Z | RBS 6601 | 1 | B090015326 | 104/BFL 901009 | R1B | ERICSSON | DISPONÍVEL | 3690 | BVA - SOBRESSALENTE VIVO | 3690VIV4689ZB090015326
BOA VISTA | VIV4689Z | RBS 6601 | 1 | B090032212 | 103/BFL 901 009 | R4A | ERICSSON | DISPONÍVEL | 3690 | BVA - SOBRESSALENTE VIVO | 3690VIV4689ZB090032212
BOA VISTA | VIV4687Z | GRFU 1800 | 1 | 21023163961099000647 | 2316396 |  | HUAWEI | DISPONÍVEL | 3690 | BVA - SOBRESSALENTE VIVO | 3690VIV4687Z21023163961099000647
BOA VISTA | VIV4600Z | HDS-A | 1 | 3G051200737 | C104462.A01 |  | NOKIA | DISPONÍVEL | 3690 | BVA - SOBRESSALENTE VIVO | 3690VIV4600Z3G051200737
BOA VISTA | VIV4600Z | HDS-A | 1 | 3G051802584 | C104462.A01 |  | NOKIA | DISPONÍVEL | 3690 | BVA - SOBRESSALENTE VIVO | 3690VIV4600Z3G051802584
BOA VISTA | VIV4544Z | RAN PROCESSOR 6651 | 1 | EM8A002962 | KDU 137 0093/11 | R2B | ERICSSON | DISPONÍVEL | 3690 | BVA - SOBRESSALENTE VIVO | 3690VIV4544ZEM8A002962
BOA VISTA | VIV4540Z | AIR 6449 B78W | 1 | B070937102 | KRD 901 214/11 | R1B | ERICSSON | DISPONÍVEL | 3690 | BVA - SOBRESSALENTE VIVO | 3690VIV4540ZB070937102
BOA VISTA | VIV4540Z | AIR 6449 B78W | 1 | EM8A245711 | KRD 901 214/11 | R1C | ERICSSON | DISPONÍVEL | 3690 | BVA - SOBRESSALENTE VIVO | 3690VIV4540ZEM8A245711
BOA VISTA | VIV4449Z | BBU3806 | 1 | 21023156151082000412 | BBU3806 |  | HUAWEI | DISPONÍVEL | 3690 | BVA - SOBRESSALENTE VIVO | 3690VIV4449Z21023156151082000412
BOA VISTA | VIV4435Z | ESMC | 1 | TY123719327 | 472059A.101 |  | NOKIA | DISPONÍVEL | 3690 | BVA - SOBRESSALENTE VIVO | 3690VIV4435ZTY123719327
BOA VISTA | VIV4401Z | UCXCS | 1 | 024GWH6TK8600633 | 03024GWH |  | HUAWEI | DISPONÍVEL | 3690 | BVA - SOBRESSALENTE VIVO | 3690VIV4401Z024GWH6TK8600633
BOA VISTA | VIV4401Z | UCXCS | 1 | 024GWH6TK7601578 | 03024GWH |  | HUAWEI | DISPONÍVEL | 3690 | BVA - SOBRESSALENTE VIVO | 3690VIV4401Z024GWH6TK7601578
BOA VISTA | VIV4401Z | UCXCS | 1 | 024GWH6TK7601008 | 03024GWH |  | HUAWEI | DISPONÍVEL | 3690 | BVA - SOBRESSALENTE VIVO | 3690VIV4401Z024GWH6TK7601008
BOA VISTA | VIV4401Z | UCXCS | 1 | 024GWH6TK7602260 | 03024GWH |  | HUAWEI | DISPONÍVEL | 3690 | BVA - SOBRESSALENTE VIVO | 3690VIV4401Z024GWH6TK7602260
BOA VISTA | VIV4397Z | CTU - 03024JUL | 1 | 024JUL6TK6601777 | 03024JUL |  | HUAWEI | DISPONÍVEL | 3690 | BVA - SOBRESSALENTE VIVO | 3690VIV4397Z024JUL6TK6601777
BOA VISTA | VIV4343Z | HSC1 | 1 | 21030505271086000248 | 3050527 |  | HUAWEI | DISPONÍVEL | 3690 | BVA - SOBRESSALENTE VIVO | 3690VIV4343Z21030505271086000248
BOA VISTA | VIV4022Z | SFP 155M-1310NM-15KM-SM-ESFP RTXM139-400 (34060276) | 1 | EX0947030968 | RTXM139-400 |  | HUAWEI | DISPONÍVEL | 3690 | BVA - SOBRESSALENTE VIVO | 3690VIV4022ZEX0947030968
BOA VISTA | VIV3929Z | PARC WP11XPUA EXTENSIBLE PROCESSING UNIT REV:A | 1 | 2102120370N0B1000752 | 2120370 |  | HUAWEI | DISPONÍVEL | 3690 | BVA - SOBRESSALENTE VIVO | 3690VIV3929Z2102120370N0B1000752
BOA VISTA | VIV3929Z | PARC WP11XPUA EXTENSIBLE PROCESSING UNIT REV:A | 1 | 2102120370N0A9000170 | 2120370 |  | HUAWEI | DISPONÍVEL | 3690 | BVA - SOBRESSALENTE VIVO | 3690VIV3929Z2102120370N0A9000170
BOA VISTA | VIV3626Z | DMSWITCH 2104G2 EDD SERIES II | 1 | 0107895999089067210006206565 | 800.0842.71 | N | DATACOM | DISPONÍVEL | 3690 | BVA - SOBRESSALENTE VIVO | 3690VIV3626Z0107895999089067210006206565
BOA VISTA | VIV3626Z | DMSWITCH 2104G2 EDD SERIES II | 1 | 0107895999089067210006206131 | 800.0842.71 | N | DATACOM | DISPONÍVEL | 3690 | BVA - SOBRESSALENTE VIVO | 3690VIV3626Z0107895999089067210006206131
BOA VISTA | VIV3496Z | FG2A | 1 | 210305148810A8000098 | 03051488 |  | HUAWEI | DISPONÍVEL | 3690 | BVA - SOBRESSALENTE VIVO | 3690VIV3496Z210305148810A8000098
BOA VISTA | VIV3491Z | GCUA | 1 | 210305111610C1000027 | 3051116 |  | HUAWEI | DISPONÍVEL | 3690 | BVA - SOBRESSALENTE VIVO | 3690VIV3491Z210305111610C1000027
BOA VISTA | VIV3491Z | GCUA | 1 | 21030511161091000276 | 3051116 |  | HUAWEI | DISPONÍVEL | 3690 | BVA - SOBRESSALENTE VIVO | 3690VIV3491Z21030511161091000276
BOA VISTA | VIV3489Z | GOUA | 1 | 2103051493108A000251 | 03051493 |  | HUAWEI | DISPONÍVEL | 3690 | BVA - SOBRESSALENTE VIVO | 3690VIV3489Z2103051493108A000251
BOA VISTA | VIV3313Z | WD2B1BBU4 BBU3900 | 1 | 21023199408DC5000066 | 02319940 |  | HUAWEI | DISPONÍVEL | 3690 | BVA - SOBRESSALENTE VIVO | 3690VIV3313Z21023199408DC5000066
BOA VISTA | VIV3264Z | FLATPACK MCU | 1 | 53871020245 | 242072.600 | 11.1 | ELTEK | DISPONÍVEL | 3690 | BVA - SOBRESSALENTE VIVO | 3690VIV3264Z53871020245
BOA VISTA | VIV3244Z | BBU3900,WD2B1BBU4,DISTRIBUTED BASE STATION BASE BAND UNIT(-48V) | 1 | 21021127226TB6901587 | WD2B1BBU4 |  | HUAWEI | DISPONÍVEL | 3690 | BVA - SOBRESSALENTE VIVO | 3690VIV3244Z21021127226TB6901587
BOA VISTA | VIV3244Z | BBU3900,WD2B1BBU4,DISTRIBUTED BASE STATION BASE BAND UNIT(-48V) | 1 | 21021127228DC4002580 | WD2B1BBU4 |  | HUAWEI | DISPONÍVEL | 3690 | BVA - SOBRESSALENTE VIVO | 3690VIV3244Z21021127228DC4002580
BOA VISTA | VIV3199Z | 4.25G-850NM-0.3KM-MM-ESFP | 1 | CE50SY076 |  |  | HUAWEI | DISPONÍVEL | 3690 | BVA - SOBRESSALENTE VIVO | 3690VIV3199ZCE50SY076
BOA VISTA | VIV3199Z | 4.25G-850NM-0.3KM-MM-ESFP | 1 | CE50SY06V |  |  | HUAWEI | DISPONÍVEL | 3690 | BVA - SOBRESSALENTE VIVO | 3690VIV3199ZCE50SY06V
MANAUS | VIV1300Z | 10G-1310NM-10KM-SM-SFP | 1 | ML18410782641 | 34060613 | N | HUAWEI | DISPONÍVEL | 2908 | MNS - SOBRESSALENTE VIVO | 2908VIV1300ZML18410782641
MANAUS | VIV1300Z | 10G-1310NM-10KM-SM-SFP | 1 | MA18411050775 | 34060613 | N | HUAWEI | DISPONÍVEL | 2908 | MNS - SOBRESSALENTE VIVO | 2908VIV1300ZMA18411050775
MANAUS | VIV1300Z | 10G-1310NM-10KM-SM-SFP | 1 | MA18411051592 | 34060613 | N | HUAWEI | DISPONÍVEL | 2908 | MNS - SOBRESSALENTE VIVO | 2908VIV1300ZMA18411051592
MANAUS | VIV1300Z | 10G-1310NM-10KM-SM-SFP | 1 | Z202241BTF | 34060613 | N | HUAWEI | DISPONÍVEL | 2908 | MNS - SOBRESSALENTE VIVO | 2908VIV1300ZZ202241BTF
MANAUS | VIV1300Z | 10G-1310NM-10KM-SM-SFP | 1 | Z202241F7R | 34060613 | N | HUAWEI | DISPONÍVEL | 2908 | MNS - SOBRESSALENTE VIVO | 2908VIV1300ZZ202241F7R
MANAUS | VIV1300Z | 10G-1310NM-10KM-SM-SFP | 1 | Z202241BT9 | 34060613 | N | HUAWEI | DISPONÍVEL | 2908 | MNS - SOBRESSALENTE VIVO | 2908VIV1300ZZ202241BT9
MANAUS | VIV1300Z | 10G-1310NM-10KM-SM-SFP | 1 | Z20241BSS | 34060613 | N | HUAWEI | DISPONÍVEL | 2908 | MNS - SOBRESSALENTE VIVO | 2908VIV1300ZZ20241BSS
MANAUS | VIV1289Z | STM-1E SFP SU65AA | 1 | 112577 | 4800943-0017 | SU65AA | MARCONI | DISPONÍVEL | 2908 | MNS - SOBRESSALENTE VIVO | 2908VIV1289Z112577
MANAUS | VIV1289Z | STM-1E SFP SU65AA | 1 | 114444 | 4800943-0017 | 1142WM | MARCONI | DISPONÍVEL | 2908 | MNS - SOBRESSALENTE VIVO | 2908VIV1289Z114444
MANAUS | VIV1280Z | DM SWITCH 2104G2 - EDD SLL | 1 | 0107895999073127210004566136 | 800.0842.07 | 2104G2 | DATACOM | DISPONÍVEL | 2908 | MNS - SOBRESSALENTE VIVO | 2908VIV1280Z0107895999073127210004566136
MANAUS | VIV1280Z | DM SWITCH 2104G2 - EDD SLL | 1 | 0107895999073127210004630238 | 800.0842.07 | 2104G2 | DATACOM | DISPONÍVEL | 2908 | MNS - SOBRESSALENTE VIVO | 2908VIV1280Z0107895999073127210004630238
MANAUS | VIV1280Z | DM SWITCH 2104G2 - EDD SLL | 1 | 0107895999073127210004452645 | 800.0842.07 | 2104G2 | DATACOM | DISPONÍVEL | 2908 | MNS - SOBRESSALENTE VIVO | 2908VIV1280Z0107895999073127210004452645
MANAUS | VIV1280Z | DM SWITCH 2104G2 - EDD SLL | 1 | 0003855069 | 800.0842.07 | 2104G2 | DATACOM | DISPONÍVEL | 2908 | MNS - SOBRESSALENTE VIVO | 2908VIV1280Z0003855069
MANAUS | VIV1280Z | DM SWITCH 2104G2 - EDD SLL | 1 | 0004424494 | 800.0842.07 | 2104G2 | DATACOM | DISPONÍVEL | 2908 | MNS - SOBRESSALENTE VIVO | 2908VIV1280Z0004424494
MANAUS | VIV1269Z | PLACA TPSMR1 | 1 | FLV0118974 | 512906 | F08 | ALCATEL | DISPONÍVEL | 2908 | MNS - SOBRESSALENTE VIVO | 2908VIV1269ZFLV0118974
MANAUS | VIV1268Z | PKT SPAN EPL - 100 ELEC | 1 | BX300018KV | 151-2931/01 | R3B | MARCONI | DISPONÍVEL | 2908 | MNS - SOBRESSALENTE VIVO | 2908VIV1268ZBX300018KV
MANAUS | VIV1268Z | PKT SPAN EPL - 100 ELEC | 1 | BX300018G1 | 151-2931/01 | R3B | MARCONI | DISPONÍVEL | 2908 | MNS - SOBRESSALENTE VIVO | 2908VIV1268ZBX300018G1
MANAUS | VIV1254Z | SPP-10E-LR-IDFR-EN | 1 | LDA2007310 | RDH 102 65/2 | 1 | ERICSSON | DISPONÍVEL | 2908 | MNS - SOBRESSALENTE VIVO | 2908VIV1254ZLDA2007310
MANAUS | VIV1245Z | 10G - 1310NM - 1.4KM - SM - SPF + LTS 1303 - BH +1 - HUAWEI | 1 | MA20280572882 | 34060713 | N | HUAWEI | DISPONÍVEL | 2908 | MNS - SOBRESSALENTE VIVO | 2908VIV1245ZMA20280572882
MANAUS | VIV1237Z | TRP-11G150MB-900DA | 1 | 3555 | NWA-013901-002 | 1 | NEC | DISPONÍVEL | 2908 | MNS - SOBRESSALENTE VIVO | 2908VIV1237Z3555
MANAUS | VIV1237Z | TRP-11G150MB-900DA | 1 | 3546 | NWA-013901-002 | 1 | NEC | DISPONÍVEL | 2908 | MNS - SOBRESSALENTE VIVO | 2908VIV1237Z3546
MANAUS | VIV1233Z | PLACA STM-1/4/16 | 1 | BX30001XWR | 03HAT00041AAQ | R9A | MARCONI | DISPONÍVEL | 2908 | MNS - SOBRESSALENTE VIVO | 2908VIV1233ZBX30001XWR
MANAUS | VIV1233Z | PLACA STM-1/4/16 | 1 | BX30002D3D | SP71G | R1A | MARCONI | DISPONÍVEL | 2908 | MNS - SOBRESSALENTE VIVO | 2908VIV1233ZBX30002D3D
MANAUS | VIV1233Z | PLACA STM-1/4/16 | 1 | BX30001HUG | 03HAT00041ABH | R7A | MARCONI | DISPONÍVEL | 2908 | MNS - SOBRESSALENTE VIVO | 2908VIV1233ZBX30001HUG
MANAUS | VIV1233Z | PLACA STM-1/4/16 | 1 | BX30002EAT | SP71G | R1A | MARCONI | DISPONÍVEL | 2908 | MNS - SOBRESSALENTE VIVO | 2908VIV1233ZBX30002EAT
MANAUS | VIV1227Z | 60 ENET 10/100 2 ENET 100/1000 | 1 | E202G41U8G0057 | SOUIA36UAA | 1 | ERICSSON | DISPONÍVEL | 2908 | MNS - SOBRESSALENTE VIVO | 2908VIV1227ZE202G41U8G0057
MANAUS | VIV1211Z | POWER BOX DC/DC 24V | 1 | 410491011 | MA176010 | 2 | SHIRON | DISPONÍVEL | 2908 | MNS - SOBRESSALENTE VIVO | 2908VIV1211Z410491011
MANAUS | VIV1210Z | PLACA STPN 4009C | 1 | ZZ194V0408 | STPN4009C |  | MOTOROLA | DISPONÍVEL | 2908 | MNS - SOBRESSALENTE VIVO | 2908VIV1210ZZZ194V0408
MANAUS | VIV1209Z | PLACA STLF 4005C | 1 | 379N5L534R | STLF4005C |  | MOTOROLA | DISPONÍVEL | 2908 | MNS - SOBRESSALENTE VIVO | 2908VIV1209Z379N5L534R
MANAUS | VIV1208Z | PLACA PWA XCVR 3G,8 BROAD BND 1X | 1 | 379N5R5442 | SGLF4133NB |  | MOTOROLA | DISPONÍVEL | 2908 | MNS - SOBRESSALENTE VIVO | 2908VIV1208Z379N5R5442
MANAUS | VIV1208Z | PLACA PWA XCVR 3G,8 BROAD BND 1X | 1 | 379N5R541D | SGLF4133NB |  | MOTOROLA | DISPONÍVEL | 2908 | MNS - SOBRESSALENTE VIVO | 2908VIV1208Z379N5R541D
MANAUS | VIV1208Z | PLACA PWA XCVR 3G,8 BROAD BND 1X | 1 | 379N5R537V | SGLF4133NB |  | MOTOROLA | DISPONÍVEL | 2908 | MNS - SOBRESSALENTE VIVO | 2908VIV1208Z379N5R537V
MANAUS | VIV1207Z | PLACA ALARM MON REPORT SLN | 1 | SLN9242EB | 096N5H53B8 |  | MOTOROLA | DISPONÍVEL | 2908 | MNS - SOBRESSALENTE VIVO | 2908VIV1207ZSLN9242EB
MANAUS | VIV1206Z | ODU TRP-7G-1D SUB. D BAIXA | 1 | 8968 | NWA058380 |  | NEC | DISPONÍVEL | 2908 | MNS - SOBRESSALENTE VIVO | 2908VIV1206Z8968
MANAUS | VIV1205Z | ODU TRP-7G-1D SUB. D ALTA | 1 | 9803 | NWA058380 |  | NEC | DISPONÍVEL | 2908 | MNS - SOBRESSALENTE VIVO | 2908VIV1205Z9803
MANAUS | VIV1204Z | ODU TRP-15G-5B SUB. K BAIXA | 1 | 89081 | NWA034279 |  | NEC | DISPONÍVEL | 2908 | MNS - SOBRESSALENTE VIVO | 2908VIV1204Z89081
MANAUS | VIV1203Z | ODU TRP-15G-5B SUB. K ALTA | 1 | 89106 | NWA034279 |  | NEC | DISPONÍVEL | 2908 | MNS - SOBRESSALENTE VIVO | 2908VIV1203Z89106
MANAUS | VIV1199Z | 3XCH SM1 / E1 SMF-IR | 1 | 00299 | 9N205360800299 | 1 | ERICSSON | DISPONÍVEL | 2908 | MNS - SOBRESSALENTE VIVO | 2908VIV1199Z00299
MANAUS | VIV1198Z | RPH-24CE1-DB50-75-CES | 1 | 33176290001L | 180000176290 | 1 | ZTE | DISPONÍVEL | 2908 | MNS - SOBRESSALENTE VIVO | 2908VIV1198Z33176290001L
MANAUS | VIV1197Z | BUC TRANSMITTER KU 4W | 1 | A0519A4Z | NJT5017L | 1 | GILAT | DISPONÍVEL | 2908 | MNS - SOBRESSALENTE VIVO | 2908VIV1197ZA0519A4Z
MANAUS | VIV1197Z | BUC TRANSMITTER KU 4W | 1 | 0A092D1220 | AN7001 | 10 | GILAT | DISPONÍVEL | 2908 | MNS - SOBRESSALENTE VIVO | 2908VIV1197Z0A092D1220
MANAUS | VIV1192Z | 16-PORT 10/100MPS | 1 | A500090400886 | INPUT RATING100240V |  | CISCO | DISPONÍVEL | 2908 | MNS - SOBRESSALENTE VIVO | 2908VIV1192ZA500090400886
MANAUS | VIV1182Z | SUBRACK | 1 | A063437223 | BFD 511 0001/1 | R1B | ERICSSON | DISPONÍVEL | 2908 | MNS - SOBRESSALENTE VIVO | 2908VIV1182ZA063437223
MANAUS | VIV1182Z | SUBRACK | 1 | A063687928 | BFD 508 01/33 | R1B | ERICSSON | DISPONÍVEL | 2908 | MNS - SOBRESSALENTE VIVO | 2908VIV1182ZA063687928
MANAUS | VIV1181Z | EQUIPPED MAGAZINE | 1 | CA70186318 | BFD 508 020/1 | R2B | ERICSSON | DISPONÍVEL | 2908 | MNS - SOBRESSALENTE VIVO | 2908VIV1181ZCA70186318
MANAUS | VIV1165Z | TRF542AMKB409 STM1 21.1 100BASE-LX10 | 1 | L11F12343 | 1400729-0027 | SU66AA | OPNEXT | DISPONÍVEL | 2908 | MNS - SOBRESSALENTE VIVO | 2908VIV1165ZL11F12343
MANAUS | VIV1164Z | CPRI & 1000BASE-LX SFP RTXM192-406-C24 | 1 | HC213200530488 | RDH 102 47/2 | R2A | ERICSSON | DISPONÍVEL | 2908 | MNS - SOBRESSALENTE VIVO | 2908VIV1164ZHC213200530488
MANAUS | VIV1164Z | CPRI & 1000BASE-LX SFP RTXM192-406-C24 | 1 | EC142100510617 | RDH 102 47/2 | R2A | ERICSSON | DISPONÍVEL | 2908 | MNS - SOBRESSALENTE VIVO | 2908VIV1164ZEC142100510617
MANAUS | VIV1164Z | CPRI & 1000BASE-LX SFP RTXM192-406-C24 | 1 | L15J04556 | RDH 102 47/2 | R2A | ERICSSON | DISPONÍVEL | 2908 | MNS - SOBRESSALENTE VIVO | 2908VIV1164ZL15J04556
MANAUS | VIV1164Z | CPRI & 1000BASE-LX SFP RTXM192-406-C24 | 1 | L15J04561 | RDH 102 47/2 | R2A | ERICSSON | DISPONÍVEL | 2908 | MNS - SOBRESSALENTE VIVO | 2908VIV1164ZL15J04561
MANAUS | VIV1164Z | CPRI & 1000BASE-LX SFP RTXM192-406-C24 | 1 | EC142100510544 | RDH 102 47/2 | R2A | ERICSSON | DISPONÍVEL | 2908 | MNS - SOBRESSALENTE VIVO | 2908VIV1164ZEC142100510544
MANAUS | VIV1164Z | CPRI & 1000BASE-LX SFP RTXM192-406-C24 | 1 | 160606111015 | RDH 102 47/2 | R2A | ERICSSON | DISPONÍVEL | 2908 | MNS - SOBRESSALENTE VIVO | 2908VIV1164Z160606111015
BOA VISTA | VIV2844Z | UFLP | 1 | 020FQG4MB8059300 | WD22UFLP |  | HUAWEI | DISPONÍVEL | 3690 | BVA - SOBRESSALENTE VIVO | 3690VIV2844Z020FQG4MB8059300
BOA VISTA | VIV2844Z | UFLP | 1 | 022KNY10F2000899 | WD22UFLP |  | HUAWEI | DISPONÍVEL | 3690 | BVA - SOBRESSALENTE VIVO | 3690VIV2844Z022KNY10F2000899
BOA VISTA | VIV2790Z | SIUI | 1 | 21030505241086000468 | 3050524 |  | HUAWEI | DISPONÍVEL | 3690 | BVA - SOBRESSALENTE VIVO | 3690VIV2790Z21030505241086000468
BOA VISTA | VIV2748Z | UELP - UNIVERSAL E1 T1 - WD2D00UELP00 | 1 | 020FED4MB8386609 | WD22UELP |  | HUAWEI | DISPONÍVEL | 3690 | BVA - SOBRESSALENTE VIVO | 3690VIV2748Z020FED4MB8386609
BOA VISTA | VIV2748Z | UELP - UNIVERSAL E1 T1 - WD2D00UELP00 | 1 | 020FED4M93061067 | WD22UELP |  | HUAWEI | DISPONÍVEL | 3690 | BVA - SOBRESSALENTE VIVO | 3690VIV2748Z020FED4M93061067
BOA VISTA | VIV2748Z | UELP - UNIVERSAL E1 T1 - WD2D00UELP00 | 1 | 020FED4MC1318043 | WD22UELP |  | HUAWEI | DISPONÍVEL | 3690 | BVA - SOBRESSALENTE VIVO | 3690VIV2748Z020FED4MC1318043
BOA VISTA | VIV2699Z | EPMU01 | 1 | 21023151116TB9900146 | 1-145807 |  | HUAWEI | DISPONÍVEL | 3690 | BVA - SOBRESSALENTE VIVO | 3690VIV2699Z21023151116TB9900146
BOA VISTA | VIV2517Z | WMPT | 1 | 020JQE6TAA602015 | WD22WMPT |  | HUAWEI | DISPONÍVEL | 3690 | BVA - SOBRESSALENTE VIVO | 3690VIV2517Z020JQE6TAA602015
BOA VISTA | VIV2512Z | WBBPb4 | 1 | 020JVJ8DB8005610 | QWL2WBBPB4 |  | HUAWEI | DISPONÍVEL | 3690 | BVA - SOBRESSALENTE VIVO | 3690VIV2512Z020JVJ8DB8005610
BOA VISTA | VIV2496Z | UPEUc WD2M000PEU03 | 1 | 21023155286TB4010078 | WD2MUPEUC |  | HUAWEI | DISPONÍVEL | 3690 | BVA - SOBRESSALENTE VIVO | 3690VIV2496Z21023155286TB4010078
BOA VISTA | VIV2496Z | UPEUc WD2M000PEU03 | 1 | 21023198978DC4001372 | WD2MUPEUC |  | HUAWEI | DISPONÍVEL | 3690 | BVA - SOBRESSALENTE VIVO | 3690VIV2496Z21023198978DC4001372
BOA VISTA | VIV2376Z | OMUa WP11OMUa | 1 | 9020130008698702 | 03030EYX |  | HUAWEI | DISPONÍVEL | 3690 | BVA - SOBRESSALENTE VIVO | 3690VIV2376Z9020130008698702
BOA VISTA | VIV2218Z | PCU2-D | 1 | 1M084119437 | C108407.C2E |  | NOKIA | DISPONÍVEL | 3690 | BVA - SOBRESSALENTE VIVO | 3690VIV2218Z1M084119437
BOA VISTA | VIV2176Z | FAN BBU3900 WD2E1FAN | 1 | 21021205778DC4002193 | WD2E1FAN |  | HUAWEI | DISPONÍVEL | 3690 | BVA - SOBRESSALENTE VIVO | 3690VIV2176Z21021205778DC4002193
BOA VISTA | VIV2176Z | FAN BBU3900 WD2E1FAN | 1 | 21021204586TB6901035 | WD2E1FAN |  | HUAWEI | DISPONÍVEL | 3690 | BVA - SOBRESSALENTE VIVO | 3690VIV2176Z21021204586TB6901035
BOA VISTA | VIV2072Z | RADIO 4480 44B1 44B3 | 1 | TU8U02DY92 | KRC161777/1 | R3A | ERICSSON | DISPONÍVEL | 3690 | BVA - SOBRESSALENTE VIVO | 3690VIV2072ZTU8U02DY92
BOA VISTA | VIV1978Z | PSC3 | 1 | 220000000000012370 | C08646.A3A | HW-REV:23 | DELTA | DISPONÍVEL | 3690 | BVA - SOBRESSALENTE VIVO | 3690VIV1978Z220000000000012370
BOA VISTA | VIV1970Z | ALUI | 1 | 0351761086000492 | 03050525 |  | HUAWEI | DISPONÍVEL | 3690 | BVA - SOBRESSALENTE VIVO | 3690VIV1970Z0351761086000492
BOA VISTA | VIV1966Z | FLATPACK2 48/3000 HE G2 - ELTEK ( P/N: 241119) | 1 | 193250052901 | 241119.105 | 3.4 | ELTEK | DISPONÍVEL | 3690 | BVA - SOBRESSALENTE VIVO | 3690VIV1966Z193250052901
BOA VISTA | VIV1906Z | ODU FURUKAWA 2200 LOW HIGH | 1 | 000202 | 37100137 |  | FURUKAWA | DISPONÍVEL | 3690 | BVA - SOBRESSALENTE VIVO | 3690VIV1906Z000202
BOA VISTA | VIV1906Z | ODU FURUKAWA 2200 LOW HIGH | 1 | V000462 | 37100137 |  | FURUKAWA | DISPONÍVEL | 3690 | BVA - SOBRESSALENTE VIVO | 3690VIV1906ZV000462
BOA VISTA | VIV1905Z | ODU FURUKAWA 2200 LOW | 1 | 000253 | 37100136 |  | FURUKAWA | DISPONÍVEL | 3690 | BVA - SOBRESSALENTE VIVO | 3690VIV1905Z000253
BOA VISTA | VIV1905Z | ODU FURUKAWA 2200 LOW | 1 | V000461 | 37100136 |  | FURUKAWA | DISPONÍVEL | 3690 | BVA - SOBRESSALENTE VIVO | 3690VIV1905ZV000461
BOA VISTA | VIV1905Z | ODU FURUKAWA 2200 LOW | 1 | 000256 | 37100136 |  | FURUKAWA | DISPONÍVEL | 3690 | BVA - SOBRESSALENTE VIVO | 3690VIV1905Z000256
BOA VISTA | VIV1800Z | ODU ASN4 - 1L | 1 | 10168636500260D | GE9468 | 1L | SIAE | DISPONÍVEL | 3690 | BVA - SOBRESSALENTE VIVO | 3690VIV1800Z10168636500260D
BOA VISTA | VIV1792Z | DTRU-18 | 1 | SCB47532037 | KRC-131-1003/2 | R5F | ERICSSON | DISPONÍVEL | 3690 | BVA - SOBRESSALENTE VIVO | 3690VIV1792ZSCB47532037
BOA VISTA | VIV1792Z | DTRU-18 | 1 | STT2000DE7F | KRC-131-1003/2 | R3F | ERICSSON | DISPONÍVEL | 3690 | BVA - SOBRESSALENTE VIVO | 3690VIV1792ZSTT2000DE7F
BOA VISTA | VIV1792Z | DTRU-18 | 1 | SCB46664499 | KRC-131-1003/2 | R5E | ERICSSON | DISPONÍVEL | 3690 | BVA - SOBRESSALENTE VIVO | 3690VIV1792ZSCB46664499
BOA VISTA | VIV1780Z | RADIO 4415 B3 | 1 | CA74280222 | KRC161637/1 | R5M | ERICSSON | DISPONÍVEL | 3690 | BVA - SOBRESSALENTE VIVO | 3690VIV1780ZCA74280222
BOA VISTA | VIV1780Z | RADIO 4415 B3 | 1 | CA74261561 | KRC 161 637/1 | R5M | ERICSSON | DISPONÍVEL | 3690 | BVA - SOBRESSALENTE VIVO | 3690VIV1780ZCA74261561
BOA VISTA | VIV1766Z | RADIO 2203 B7 | 1 | TD3R054605 | KRC 161 506/1 | R1C | ERICSSON | DISPONÍVEL | 3690 | BVA - SOBRESSALENTE VIVO | 3690VIV1766ZTD3R054605
BOA VISTA | VIV1766Z | RADIO 2203 B7 | 1 | TD3R086131 | KRC 161 506/1 | R1D | ERICSSON | DISPONÍVEL | 3690 | BVA - SOBRESSALENTE VIVO | 3690VIV1766ZTD3R086131
BOA VISTA | VIV1766Z | RADIO 2203 B7 | 1 | TD3R059801 | KRC 161 506/1 | R1C | ERICSSON | DISPONÍVEL | 3690 | BVA - SOBRESSALENTE VIVO | 3690VIV1766ZTD3R059801
BOA VISTA | VIV1766Z | RADIO 2203 B7 | 1 | TD3R038882 | KRC 161 506/1 | R1C | ERICSSON | DISPONÍVEL | 3690 | BVA - SOBRESSALENTE VIVO | 3690VIV1766ZTD3R038882
BOA VISTA | VIV1763Z | RADIO 2219 B5 | 1 | CA74440614 | KRC 161 678/1 | R1B | ERICSSON | DISPONÍVEL | 3690 | BVA - SOBRESSALENTE VIVO | 3690VIV1763ZCA74440614
BOA VISTA | VIV1763Z | RADIO 2219 B5 | 1 | CA74464371 | KRC161678/1 | R1B | ERICSSON | DISPONÍVEL | 3690 | BVA - SOBRESSALENTE VIVO | 3690VIV1763ZCA74464371
BOA VISTA | VIV1744Z | RADIO 2217 B28 | 1 | CA73441982 | KRC 161 550/1 | R1F | ERICSSON | DISPONÍVEL | 3690 | BVA - SOBRESSALENTE VIVO | 3690VIV1744ZCA73441982
BOA VISTA | VIV1743Z | RADIO 2219 B28 | 1 | CA74313597 | KRC 161 671/1 | R1B | ERICSSON | DISPONÍVEL | 3690 | BVA - SOBRESSALENTE VIVO | 3690VIV1743ZCA74313597
BOA VISTA | VIV1742Z | RADIO 4415 B7 | 1 | B441361686 | KRC161495/1 | R1C/C | ERICSSON | DISPONÍVEL | 3690 | BVA - SOBRESSALENTE VIVO | 3690VIV1742ZB441361686
BOA VISTA | VIV1742Z | RADIO 4415 B7 | 1 | B44152979 | KRC161495/1 | R1C/C | ERICSSON | DISPONÍVEL | 3690 | BVA - SOBRESSALENTE VIVO | 3690VIV1742ZB44152979
BOA VISTA | VIV1713Z | BASE BAND 5216 | 1 | B070021358 | KDU 137 925/31 | R5A | ERICSSON | DISPONÍVEL | 3690 | BVA - SOBRESSALENTE VIVO | 3690VIV1713ZB070021358
BOA VISTA | VIV1713Z | BASE BAND 5216 | 1 | B070016699 | KDU 137 925/31 | R5A | ERICSSON | DISPONÍVEL | 3690 | BVA - SOBRESSALENTE VIVO | 3690VIV1713ZB070016699
BOA VISTA | VIV1713Z | BASE BAND 5216 | 1 | B070016687 | KDU 137 925/31 | R5A | ERICSSON | DISPONÍVEL | 3690 | BVA - SOBRESSALENTE VIVO | 3690VIV1713ZB070016687
BOA VISTA | VIV1713Z | BASE BAND 5216 | 1 | B070027051 | KDU 137 925/31 | R5A | ERICSSON | DISPONÍVEL | 3690 | BVA - SOBRESSALENTE VIVO | 3690VIV1713ZB070027051
BOA VISTA | VIV1713Z | BASE BAND 5216 | 1 | B070017115 | KDU 137 925/31 | R5A | ERICSSON | DISPONÍVEL | 3690 | BVA - SOBRESSALENTE VIVO | 3690VIV1713ZB070017115
BOA VISTA | VIV1690Z | RADIO 2219 B1 | 1 | CA73661313 | KRC 161 622/1 | R1D | ERICSSON | DISPONÍVEL | 3690 | BVA - SOBRESSALENTE VIVO | 3690VIV1690ZCA73661313
BOA VISTA | VIV1690Z | RADIO 2219 B1 | 1 | CA73608796 | KRC 161 622/1 | R1D | ERICSSON | DISPONÍVEL | 3690 | BVA - SOBRESSALENTE VIVO | 3690VIV1690ZCA73608796
BOA VISTA | VIV1690Z | RADIO 2219 B1 | 1 | CA73555328 | KRC 161 622/1 | R1D | ERICSSON | DISPONÍVEL | 3690 | BVA - SOBRESSALENTE VIVO | 3690VIV1690ZCA73555328
BOA VISTA | VIV1690Z | RADIO 2219 B1 | 1 | CA73532174 | KRC 161 622/1 | R1D | ERICSSON | DISPONÍVEL | 3690 | BVA - SOBRESSALENTE VIVO | 3690VIV1690ZCA73532174
BOA VISTA | VIV1690Z | RADIO 2219 B1 | 1 | CA73532219 | KRC 161 622/1 | R1D | ERICSSON | DISPONÍVEL | 3690 | BVA - SOBRESSALENTE VIVO | 3690VIV1690ZCA73532219
BOA VISTA | VIV1690Z | RADIO 2219 B1 | 1 | CA73555348 | KRC 161 622/1 | R1D | ERICSSON | DISPONÍVEL | 3690 | BVA - SOBRESSALENTE VIVO | 3690VIV1690ZCA73555348
BOA VISTA | VIV1690Z | RADIO 2219 B1 | 1 | CA73531799 | KRC 161 622/1 | R1D | ERICSSON | DISPONÍVEL | 3690 | BVA - SOBRESSALENTE VIVO | 3690VIV1690ZCA73531799
BOA VISTA | VIV1690Z | RADIO 2219 B1 | 1 | CA73554343 | KRC 161 622/1 | R1D | ERICSSON | DISPONÍVEL | 3690 | BVA - SOBRESSALENTE VIVO | 3690VIV1690ZCA73554343
BOA VISTA | VIV1655Z | RADIO 2219 B3 | 1 | SCA74135535 | KRC 161 619/1 | R2C | ERICSSON | DISPONÍVEL | 3690 | BVA - SOBRESSALENTE VIVO | 3690VIV1655ZSCA74135535
MANAUS | VIV1164Z | CPRI & 1000BASE-LX SFP RTXM192-406-C24 | 1 | 155106115771 | RDH 102 47/2 | R2A | ERICSSON | DISPONÍVEL | 2908 | MNS - SOBRESSALENTE VIVO | 2908VIV1164Z155106115771
MANAUS | VIV1164Z | CPRI & 1000BASE-LX SFP RTXM192-406-C24 | 1 | 155106115768 | RDH 102 47/2 | R2A | ERICSSON | DISPONÍVEL | 2908 | MNS - SOBRESSALENTE VIVO | 2908VIV1164Z155106115768
MANAUS | VIV1164Z | CPRI & 1000BASE-LX SFP RTXM192-406-C24 | 1 | 155106115766 | RDH 102 47/2 | R2A | ERICSSON | DISPONÍVEL | 2908 | MNS - SOBRESSALENTE VIVO | 2908VIV1164Z155106115766
MANAUS | VIV1164Z | CPRI & 1000BASE-LX SFP RTXM192-406-C24 | 1 | 155106115769 | RDH 102 47/2 | R2A | ERICSSON | DISPONÍVEL | 2908 | MNS - SOBRESSALENTE VIVO | 2908VIV1164Z155106115769
MANAUS | VIV1164Z | CPRI & 1000BASE-LX SFP RTXM192-406-C24 | 1 | 160606110996 | RDH 102 47/2 | R2A | ERICSSON | DISPONÍVEL | 2908 | MNS - SOBRESSALENTE VIVO | 2908VIV1164Z160606110996
MANAUS | VIV1164Z | CPRI & 1000BASE-LX SFP RTXM192-406-C24 | 1 | L15J04569 | RDH 102 47/2 | R2A | ERICSSON | DISPONÍVEL | 2908 | MNS - SOBRESSALENTE VIVO | 2908VIV1164ZL15J04569
MANAUS | VIV1164Z | CPRI & 1000BASE-LX SFP RTXM192-406-C24 | 1 | EC142100510547 | RDH 102 47/2 | R2A | ERICSSON | DISPONÍVEL | 2908 | MNS - SOBRESSALENTE VIVO | 2908VIV1164ZEC142100510547
MANAUS | VIV1163Z | SCB - RP | 1 | TD3A053685 | ROJ 208 323/4 | R3B | ERICSSON | DISPONÍVEL | 2908 | MNS - SOBRESSALENTE VIVO | 2908VIV1163ZTD3A053685
MANAUS | VIV1160Z | IXU 21 | 1 | TD3H111928 | BOE 602 15/2 | R5D | ERICSSON | DISPONÍVEL | 2908 | MNS - SOBRESSALENTE VIVO | 2908VIV1160ZTD3H111928
MANAUS | VIV1160Z | IXU 21 | 1 | TD3J448848 | BOE 602 152 |  | ERICSSON | DISPONÍVEL | 2908 | MNS - SOBRESSALENTE VIVO | 2908VIV1160ZTD3J448848
MANAUS | VIV1154Z | 1600 34/45M 6P TRIB | 1 | BX300019LM | AN00231492 | R6E | ERICSSON | DISPONÍVEL | 2908 | MNS - SOBRESSALENTE VIVO | 2908VIV1154ZBX300019LM
MANAUS | VIV1147Z | MODULO SFP SM SSB13 ETH 1.25G 1310NM DD 20KM | 1 | G913070231 | 377.0109.00 | SSB13 | DATACOM | DISPONÍVEL | 2908 | MNS - SOBRESSALENTE VIVO | 2908VIV1147ZG913070231
MANAUS | VIV1147Z | MODULO SFP SM SSB13 ETH 1.25G 1310NM DD 20KM | 1 | G913070234 | 377.0109.00 | SSB13 | DATACOM | DISPONÍVEL | 2908 | MNS - SOBRESSALENTE VIVO | 2908VIV1147ZG913070234
MANAUS | VIV1147Z | MODULO SFP SM SSB13 ETH 1.25G 1310NM DD 20KM | 1 | G913070257 | 377.0109.00 | SSB13 | DATACOM | DISPONÍVEL | 2908 | MNS - SOBRESSALENTE VIVO | 2908VIV1147ZG913070257
MANAUS | VIV1147Z | MODULO SFP SM SSB13 ETH 1.25G 1310NM DD 20KM | 1 | G913070232 | 377.0109.00 | SSB13 | DATACOM | DISPONÍVEL | 2908 | MNS - SOBRESSALENTE VIVO | 2908VIV1147ZG913070232
MANAUS | VIV1147Z | MODULO SFP SM SSB13 ETH 1.25G 1310NM DD 20KM | 1 | 1809221068 | 377.0109.00 | SSB13 | DATACOM | DISPONÍVEL | 2908 | MNS - SOBRESSALENTE VIVO | 2908VIV1147Z1809221068
MANAUS | VIV1147Z | MODULO SFP SM SSB13 ETH 1.25G 1310NM DD 20KM | 1 | 1809220515 | 377.0109.00 | SSB13 | DATACOM | DISPONÍVEL | 2908 | MNS - SOBRESSALENTE VIVO | 2908VIV1147Z1809220515
MANAUS | VIV1147Z | MODULO SFP SM SSB13 ETH 1.25G 1310NM DD 20KM | 1 | 1809220518 | 377.0109.00 | SSB13 | DATACOM | DISPONÍVEL | 2908 | MNS - SOBRESSALENTE VIVO | 2908VIV1147Z1809220518
MANAUS | VIV1147Z | MODULO SFP SM SSB13 ETH 1.25G 1310NM DD 20KM | 1 | 1809221637 | 377.0109.00 | SSB13 | DATACOM | DISPONÍVEL | 2908 | MNS - SOBRESSALENTE VIVO | 2908VIV1147Z1809221637
MANAUS | VIV1147Z | MODULO SFP SM SSB13 ETH 1.25G 1310NM DD 20KM | 1 | 1809220598 | 377.0109.00 | SSB13 | DATACOM | DISPONÍVEL | 2908 | MNS - SOBRESSALENTE VIVO | 2908VIV1147Z1809220598
MANAUS | VIV1147Z | MODULO SFP SM SSB13 ETH 1.25G 1310NM DD 20KM | 1 | 1809220514 | 377.0109.00 | SSB13 | DATACOM | DISPONÍVEL | 2908 | MNS - SOBRESSALENTE VIVO | 2908VIV1147Z1809220514
MANAUS | VIV1147Z | MODULO SFP SM SSB13 ETH 1.25G 1310NM DD 20KM | 1 | 1809221627 | 377.0109.00 | SSB13 | DATACOM | DISPONÍVEL | 2908 | MNS - SOBRESSALENTE VIVO | 2908VIV1147Z1809221627
MANAUS | VIV1147Z | MODULO SFP SM SSB13 ETH 1.25G 1310NM DD 20KM | 1 | 1809220585 | 377.0109.00 | SSB13 | DATACOM | DISPONÍVEL | 2908 | MNS - SOBRESSALENTE VIVO | 2908VIV1147Z1809220585
MANAUS | VIV1147Z | MODULO SFP SM SSB13 ETH 1.25G 1310NM DD 20KM | 1 | 1809220519 | 377.0109.00 | SSB13 | DATACOM | DISPONÍVEL | 2908 | MNS - SOBRESSALENTE VIVO | 2908VIV1147Z1809220519
MANAUS | VIV1147Z | MODULO SFP SM SSB13 ETH 1.25G 1310NM DD 20KM | 1 | 1809220605 | 377.0109.00 | SSB13 | DATACOM | DISPONÍVEL | 2908 | MNS - SOBRESSALENTE VIVO | 2908VIV1147Z1809220605
MANAUS | VIV1147Z | MODULO SFP SM SSB13 ETH 1.25G 1310NM DD 20KM | 1 | 1809220666 | 377.0109.00 | SSB13 | DATACOM | DISPONÍVEL | 2908 | MNS - SOBRESSALENTE VIVO | 2908VIV1147Z1809220666
MANAUS | VIV1147Z | MODULO SFP SM SSB13 ETH 1.25G 1310NM DD 20KM | 1 | 1809225883 | 377.0109.00 | SSB13 | DATACOM | DISPONÍVEL | 2908 | MNS - SOBRESSALENTE VIVO | 2908VIV1147Z1809225883
MANAUS | VIV1147Z | MODULO SFP SM SSB13 ETH 1.25G 1310NM DD 20KM | 1 | 1809225885 | 377.0109.00 | SSB13 | DATACOM | DISPONÍVEL | 2908 | MNS - SOBRESSALENTE VIVO | 2908VIV1147Z1809225885
MANAUS | VIV1147Z | MODULO SFP SM SSB13 ETH 1.25G 1310NM DD 20KM | 1 | 1809225876 | 377.0109.00 | SSB13 | DATACOM | DISPONÍVEL | 2908 | MNS - SOBRESSALENTE VIVO | 2908VIV1147Z1809225876
MANAUS | VIV1147Z | MODULO SFP SM SSB13 ETH 1.25G 1310NM DD 20KM | 1 | 1809225888 | 377.0109.00 | SSB13 | DATACOM | DISPONÍVEL | 2908 | MNS - SOBRESSALENTE VIVO | 2908VIV1147Z1809225888
MANAUS | VIV1147Z | MODULO SFP SM SSB13 ETH 1.25G 1310NM DD 20KM | 1 | 1809225884 | 377.0109.00 | SSB13 | DATACOM | DISPONÍVEL | 2908 | MNS - SOBRESSALENTE VIVO | 2908VIV1147Z1809225884
MANAUS | VIV1147Z | MODULO SFP SM SSB13 ETH 1.25G 1310NM DD 20KM | 1 | 1809220622 | 377.0109.00 | SSB13 | DATACOM | DISPONÍVEL | 2908 | MNS - SOBRESSALENTE VIVO | 2908VIV1147Z1809220622
MANAUS | VIV1147Z | MODULO SFP SM SSB13 ETH 1.25G 1310NM DD 20KM | 1 | 1809225889 | 377.0109.00 | SSB13 | DATACOM | DISPONÍVEL | 2908 | MNS - SOBRESSALENTE VIVO | 2908VIV1147Z1809225889
MANAUS | VIV1147Z | MODULO SFP SM SSB13 ETH 1.25G 1310NM DD 20KM | 1 | 1809225887 | 377.0109.00 | SSB13 | DATACOM | DISPONÍVEL | 2908 | MNS - SOBRESSALENTE VIVO | 2908VIV1147Z1809225887
MANAUS | VIV1146Z | MODULO SFP SM SSB15 ETH 1.25G 1550NM DD | 1 | G808160466 | 377.0110.00 | SSB15 | DATACOM | DISPONÍVEL | 2908 | MNS - SOBRESSALENTE VIVO | 2908VIV1146ZG808160466
MANAUS | VIV1146Z | MODULO SFP SM SSB15 ETH 1.25G 1550NM DD | 1 | G808160474 | 377.0110.00 | SSB15 | DATACOM | DISPONÍVEL | 2908 | MNS - SOBRESSALENTE VIVO | 2908VIV1146ZG808160474
MANAUS | VIV1146Z | MODULO SFP SM SSB15 ETH 1.25G 1550NM DD | 1 | 1810209690 | 377.0110.00 | SSB15 | DATACOM | DISPONÍVEL | 2908 | MNS - SOBRESSALENTE VIVO | 2908VIV1146Z1810209690
MANAUS | VIV1146Z | MODULO SFP SM SSB15 ETH 1.25G 1550NM DD | 1 | 1810209692 | 377.0110.00 | SSB15 | DATACOM | DISPONÍVEL | 2908 | MNS - SOBRESSALENTE VIVO | 2908VIV1146Z1810209692
MANAUS | VIV1146Z | MODULO SFP SM SSB15 ETH 1.25G 1550NM DD | 1 | 1810209691 | 377.0110.00 | SSB15 | DATACOM | DISPONÍVEL | 2908 | MNS - SOBRESSALENTE VIVO | 2908VIV1146Z1810209691
MANAUS | VIV1146Z | MODULO SFP SM SSB15 ETH 1.25G 1550NM DD | 1 | 1810209693 | 377.0110.00 | SSB15 | DATACOM | DISPONÍVEL | 2908 | MNS - SOBRESSALENTE VIVO | 2908VIV1146Z1810209693
MANAUS | VIV1146Z | MODULO SFP SM SSB15 ETH 1.25G 1550NM DD | 1 | 1810209687 | 377.0110.00 | SSB15 | DATACOM | DISPONÍVEL | 2908 | MNS - SOBRESSALENTE VIVO | 2908VIV1146Z1810209687
MANAUS | VIV1146Z | MODULO SFP SM SSB15 ETH 1.25G 1550NM DD | 1 | 1810209685 | 377.0110.00 | SSB15 | DATACOM | DISPONÍVEL | 2908 | MNS - SOBRESSALENTE VIVO | 2908VIV1146Z1810209685
MANAUS | VIV1146Z | MODULO SFP SM SSB15 ETH 1.25G 1550NM DD | 1 | 1810209686 | 377.0110.00 | SSB15 | DATACOM | DISPONÍVEL | 2908 | MNS - SOBRESSALENTE VIVO | 2908VIV1146Z1810209686
MANAUS | VIV1146Z | MODULO SFP SM SSB15 ETH 1.25G 1550NM DD | 1 | 1810209688 | 377.0110.00 | SSB15 | DATACOM | DISPONÍVEL | 2908 | MNS - SOBRESSALENTE VIVO | 2908VIV1146Z1810209688
MANAUS | VIV1146Z | MODULO SFP SM SSB15 ETH 1.25G 1550NM DD | 1 | 1810209684 | 377.0110.00 | SSB15 | DATACOM | DISPONÍVEL | 2908 | MNS - SOBRESSALENTE VIVO | 2908VIV1146Z1810209684
MANAUS | VIV1146Z | MODULO SFP SM SSB15 ETH 1.25G 1550NM DD | 1 | 1810209689 | 377.0110.00 | SSB15 | DATACOM | DISPONÍVEL | 2908 | MNS - SOBRESSALENTE VIVO | 2908VIV1146Z1810209689
MANAUS | VIV1146Z | MODULO SFP SM SSB15 ETH 1.25G 1550NM DD | 1 | 1810255254 | 377.0110.00 | SSB15 | DATACOM | DISPONÍVEL | 2908 | MNS - SOBRESSALENTE VIVO | 2908VIV1146Z1810255254
MANAUS | VIV1146Z | MODULO SFP SM SSB15 ETH 1.25G 1550NM DD | 1 | 1810255255 | 377.0110.00 | SSB15 | DATACOM | DISPONÍVEL | 2908 | MNS - SOBRESSALENTE VIVO | 2908VIV1146Z1810255255
MANAUS | VIV1146Z | MODULO SFP SM SSB15 ETH 1.25G 1550NM DD | 1 | 1810255249 | 377.0110.00 | SSB15 | DATACOM | DISPONÍVEL | 2908 | MNS - SOBRESSALENTE VIVO | 2908VIV1146Z1810255249
MANAUS | VIV1146Z | MODULO SFP SM SSB15 ETH 1.25G 1550NM DD | 1 | 1810255250 | 377.0110.00 | SSB15 | DATACOM | DISPONÍVEL | 2908 | MNS - SOBRESSALENTE VIVO | 2908VIV1146Z1810255250
BOA VISTA | VIV1655Z | RADIO 2219 B3 | 1 | SCA73798575 | KRC 161 619/1 | R2C | ERICSSON | DISPONÍVEL | 3690 | BVA - SOBRESSALENTE VIVO | 3690VIV1655ZSCA73798575
BOA VISTA | VIV1655Z | RADIO 2219 B3 | 1 | SCA74169036 | KRC 161 619/1 | R2C | ERICSSON | DISPONÍVEL | 3690 | BVA - SOBRESSALENTE VIVO | 3690VIV1655ZSCA74169036
BOA VISTA | VIV1655Z | RADIO 2219 B3 | 1 | CA74169084 | KRC 161 619/1 | R2C | ERICSSON | DISPONÍVEL | 3690 | BVA - SOBRESSALENTE VIVO | 3690VIV1655ZCA74169084
BOA VISTA | VIV1655Z | RADIO 2219 B3 | 1 | B070722649 | KRC 161 619/1 | R2C | ERICSSON | DISPONÍVEL | 3690 | BVA - SOBRESSALENTE VIVO | 3690VIV1655ZB070722649
BOA VISTA | VIV1655Z | RADIO 2219 B3 | 1 | B070722618 | KRC 161 619/1 | R2C | ERICSSON | DISPONÍVEL | 3690 | BVA - SOBRESSALENTE VIVO | 3690VIV1655ZB070722618
BOA VISTA | VIV1655Z | RADIO 2219 B3 | 1 | CA73929814 | KRC161619/1 | R2C | ERICSSON | DISPONÍVEL | 3690 | BVA - SOBRESSALENTE VIVO | 3690VIV1655ZCA73929814
BOA VISTA | VIV1503Z | TIMEPROVIDER / TIMECREATOR GPS HARDWARE KIT | 1 | U61144 | 0895033105 |  | SYMMETRICON | DISPONÍVEL | 3690 | BVA - SOBRESSALENTE VIVO | 3690VIV1503ZU61144
BOA VISTA | VIV1503Z | TIMEPROVIDER / TIMECREATOR GPS HARDWARE KIT | 1 | U86107 | 0895033105 |  | SYMMETRICON | DISPONÍVEL | 3690 | BVA - SOBRESSALENTE VIVO | 3690VIV1503ZU86107
BOA VISTA | VIV1415Z | IPU | 1 | STF11603009 | ROJ 212 238/2 R2B/A | R2B/A | ERICSSON | DISPONÍVEL | 3690 | BVA - SOBRESSALENTE VIVO | 3690VIV1415ZSTF11603009
BOA VISTA | VIV1300Z | 10G-1310NM-10KM-SM-SFP | 1 | MA19300281385 | 34060613 |  | HUAWEI | DISPONÍVEL | 3690 | BVA - SOBRESSALENTE VIVO | 3690VIV1300ZMA19300281385
BOA VISTA | VIV1300Z | 10G-1310NM-10KM-SM-SFP | 1 | MA19300281150 | 34060613 |  | HUAWEI | DISPONÍVEL | 3690 | BVA - SOBRESSALENTE VIVO | 3690VIV1300ZMA19300281150
BOA VISTA | VIV1300Z | 10G-1310NM-10KM-SM-SFP | 1 | MA19300282902 | 34060613 |  | HUAWEI | DISPONÍVEL | 3690 | BVA - SOBRESSALENTE VIVO | 3690VIV1300ZMA19300282902
BOA VISTA | VIV1300Z | 10G-1310NM-10KM-SM-SFP | 1 | MA19300282885 | 34060613 |  | HUAWEI | DISPONÍVEL | 3690 | BVA - SOBRESSALENTE VIVO | 3690VIV1300ZMA19300282885
BOA VISTA | VIV1300Z | 10G-1310NM-10KM-SM-SFP | 1 | MA18350382055 | 34060613 |  | HUAWEI | DISPONÍVEL | 3690 | BVA - SOBRESSALENTE VIVO | 3690VIV1300ZMA18350382055
BOA VISTA | VIV1300Z | 10G-1310NM-10KM-SM-SFP | 1 | MA18350382835 | 34060613 |  | HUAWEI | DISPONÍVEL | 3690 | BVA - SOBRESSALENTE VIVO | 3690VIV1300ZMA18350382835
BOA VISTA | VIV1300Z | 10G-1310NM-10KM-SM-SFP | 1 | MA19300280325 | 34060613 |  | HUAWEI | DISPONÍVEL | 3690 | BVA - SOBRESSALENTE VIVO | 3690VIV1300ZMA19300280325
BOA VISTA | VIV1300Z | 10G-1310NM-10KM-SM-SFP | 1 | MA18350382394 | 34060613 |  | HUAWEI | DISPONÍVEL | 3690 | BVA - SOBRESSALENTE VIVO | 3690VIV1300ZMA18350382394
BOA VISTA | VIV1254Z | SPP-10E-LR-IDFR-EN | 1 | H5I2008919 | RDH 102 65/2 | 17W15 | ERICSSON | DISPONÍVEL | 3690 | BVA - SOBRESSALENTE VIVO | 3690VIV1254ZH5I2008919
BOA VISTA | VIV1107Z | RRUS 12 B28A | 1 | D823072376 | KRC 161 381/1 | R1D | ERICSSON | DISPONÍVEL | 3690 | BVA - SOBRESSALENTE VIVO | 3690VIV1107ZD823072376
BOA VISTA | VIV1107Z | RRUS 12 B28A | 1 | D822726118 | KRC 161 381/1 | R1D | ERICSSON | DISPONÍVEL | 3690 | BVA - SOBRESSALENTE VIVO | 3690VIV1107ZD822726118
BOA VISTA | VIV1107Z | RRUS 12 B28A | 1 | D822724503 | KRC 161 381/1 | R1D | ERICSSON | DISPONÍVEL | 3690 | BVA - SOBRESSALENTE VIVO | 3690VIV1107ZD822724503
BOA VISTA | VIV1053Z | ODU ASNK23/1200/1232 SUB=3H | 1 | 10178924800072C | GE8731-42 | 3H | SIAE | DISPONÍVEL | 3690 | BVA - SOBRESSALENTE VIVO | 3690VIV1053Z10178924800072C
BOA VISTA | VIV0739Z | ANTENA GPS | 1 | 21270105963BK1003790 | BSC6910 |  | Symmetricom | DISPONÍVEL | 3690 | BVA - SOBRESSALENTE VIVO | 3690VIV0739Z21270105963BK1003790
BOA VISTA | VIV0650Z | UNIDADE DE SUPERVISAO | 1 | 133371000564 | 242100.110 | 4.2 | ERICSSON | DISPONÍVEL | 3690 | BVA - SOBRESSALENTE VIVO | 3690VIV0650Z133371000564
BOA VISTA | VIV0650Z | UNIDADE DE SUPERVISAO | 1 | 133371001005 | 242100.110 | 4.2 | ERICSSON | DISPONÍVEL | 3690 | BVA - SOBRESSALENTE VIVO | 3690VIV0650Z133371001005
BOA VISTA | VIV0629Z | RADIO 2217 B7 | 1 | CA73244062 | KRC 161 428/1 | R2B | ERICSSON | DISPONÍVEL | 3690 | BVA - SOBRESSALENTE VIVO | 3690VIV0629ZCA73244062
BOA VISTA | VIV0611Z | DTRU-800 | 1 | STM1400044U | KRC1311005/2 | 02020000010351 | ERICSSON | DISPONÍVEL | 3690 | BVA - SOBRESSALENTE VIVO | 3690VIV0611ZSTM1400044U
BOA VISTA | VIV0611Z | DTRU-800 | 1 | STM16673358 | KRC1311005/2 | 2024000070292 | ERICSSON | DISPONÍVEL | 3690 | BVA - SOBRESSALENTE VIVO | 3690VIV0611ZSTM16673358
BOA VISTA | VIV0611Z | DTRU-800 | 1 | STM15246065 | KRC1311005/2 | 2024000070295 | ERICSSON | DISPONÍVEL | 3690 | BVA - SOBRESSALENTE VIVO | 3690VIV0611ZSTM15246065
BOA VISTA | VIV0611Z | DTRU-800 | 1 | SAE58902003 | KRC1311005/2 | 2024000070290 | ERICSSON | DISPONÍVEL | 3690 | BVA - SOBRESSALENTE VIVO | 3690VIV0611ZSAE58902003
BOA VISTA | VIV0588Z | MMU3 A | 1 | CR9L672814 | ROJ 208 1311/1 | R2A | ERICSSON | DISPONÍVEL | 3690 | BVA - SOBRESSALENTE VIVO | 3690VIV0588ZCR9L672814
BOA VISTA | VIV0588Z | MMU3 A | 1 | CA9L655973 | ROJ2081311/1 | R2A | ERICSSON | DISPONÍVEL | 3690 | BVA - SOBRESSALENTE VIVO | 3690VIV0588ZCA9L655973
BOA VISTA | VIV0588Z | MMU3 A | 1 | CR9G543117 | ROJ 208 1311/1 | R2A | ERICSSON | DISPONÍVEL | 3690 | BVA - SOBRESSALENTE VIVO | 3690VIV0588ZCR9G543117
BOA VISTA | VIV0588Z | MMU3 A | 1 | A2310F3UDM | ROJ 208 1311/1 | R2A | ERICSSON | DISPONÍVEL | 3690 | BVA - SOBRESSALENTE VIVO | 3690VIV0588ZA2310F3UDM
BOA VISTA | VIV0573Z | RRUS 12 B3 | 1 | CA73153935 | KRC 161 282/2 | R2J | ERICSSON | DISPONÍVEL | 3690 | BVA - SOBRESSALENTE VIVO | 3690VIV0573ZCA73153935
BOA VISTA | VIV0573Z | RRUS 12 B3 | 1 | CA73093307 | KRC 161 282/2 | R2H | ERICSSON | DISPONÍVEL | 3690 | BVA - SOBRESSALENTE VIVO | 3690VIV0573ZCA73093307
BOA VISTA | VIV0573Z | RRUS 12 B3 | 1 | CA73199741 | KRC 161 282/2 | R2J | ERICSSON | DISPONÍVEL | 3690 | BVA - SOBRESSALENTE VIVO | 3690VIV0573ZCA73199741
BOA VISTA | VIV0573Z | RRUS 12 B3 | 1 | CA73119211 | KRC 161 282/2 | R2J | ERICSSON | DISPONÍVEL | 3690 | BVA - SOBRESSALENTE VIVO | 3690VIV0573ZCA73119211
BOA VISTA | VIV0573Z | RRUS 12 B3 | 1 | CA73144890 | KRC 161 282/2 | R2J | ERICSSON | DISPONÍVEL | 3690 | BVA - SOBRESSALENTE VIVO | 3690VIV0573ZCA73144890
BOA VISTA | VIV0572Z | RRUW 02 B5 | 1 | CA70007491 | KRC 118 46/2 | R2D | ERICSSON | DISPONÍVEL | 3690 | BVA - SOBRESSALENTE VIVO | 3690VIV0572ZCA70007491
BOA VISTA | VIV0314Z | PFU3 B | 1 | CA70247443 | ROJR 219014/1 | R1A | ERICSSON | DISPONÍVEL | 3690 | BVA - SOBRESSALENTE VIVO | 3690VIV0314ZCA70247443
BOA VISTA | VIV0314Z | PFU3 B | 1 | T711042868 | ROJR219014/1 | R1A | ERICSSON | DISPONÍVEL | 3690 | BVA - SOBRESSALENTE VIVO | 3690VIV0314ZT711042868
BOA VISTA | VIV0313Z | FAU2 | 1 | CA71502348 | ROJR 219 0111 | 1 | ERICSSON | DISPONÍVEL | 3690 | BVA - SOBRESSALENTE VIVO | 3690VIV0313ZCA71502348
BOA VISTA | VIV0313Z | FAU2 | 1 | T781034771 | ROJR 219 011/1 | R1D/A | ERICSSON | DISPONÍVEL | 3690 | BVA - SOBRESSALENTE VIVO | 3690VIV0313ZT781034771
BOA VISTA | VIV0282Z | SFP 155M-15KM-1310NM-SM-ESFP | 1 | NEOA0519215231 | 34061005 |  | WTD | DISPONÍVEL | 3690 | BVA - SOBRESSALENTE VIVO | 3690VIV0282ZNEOA0519215231
BOA VISTA | VIV0282Z | SFP 155M-15KM-1310NM-SM-ESFP | 1 | NEOA0818016874 | 34061003 |  | WTD | DISPONÍVEL | 3690 | BVA - SOBRESSALENTE VIVO | 3690VIV0282ZNEOA0818016874
BOA VISTA | VIV0282Z | SFP 155M-15KM-1310NM-SM-ESFP | 1 | NEOA0819208384 | 34061003 |  | WTD | DISPONÍVEL | 3690 | BVA - SOBRESSALENTE VIVO | 3690VIV0282ZNEOA0819208384
MANAUS | VIV1146Z | MODULO SFP SM SSB15 ETH 1.25G 1550NM DD | 1 | 1810255248 | 377.0110.00 | SSB15 | DATACOM | DISPONÍVEL | 2908 | MNS - SOBRESSALENTE VIVO | 2908VIV1146Z1810255248
MANAUS | VIV1146Z | MODULO SFP SM SSB15 ETH 1.25G 1550NM DD | 1 | 1810255251 | 377.0110.00 | SSB15 | DATACOM | DISPONÍVEL | 2908 | MNS - SOBRESSALENTE VIVO | 2908VIV1146Z1810255251
MANAUS | VIV1146Z | MODULO SFP SM SSB15 ETH 1.25G 1550NM DD | 1 | 1810255247 | 377.0110.00 | SSB15 | DATACOM | DISPONÍVEL | 2908 | MNS - SOBRESSALENTE VIVO | 2908VIV1146Z1810255247
MANAUS | VIV1146Z | MODULO SFP SM SSB15 ETH 1.25G 1550NM DD | 1 | 1810255252 | 377.0110.00 | SSB15 | DATACOM | DISPONÍVEL | 2908 | MNS - SOBRESSALENTE VIVO | 2908VIV1146Z1810255252
MANAUS | VIV1146Z | MODULO SFP SM SSB15 ETH 1.25G 1550NM DD | 1 | 1810255246 | 377.0110.00 | SSB15 | DATACOM | DISPONÍVEL | 2908 | MNS - SOBRESSALENTE VIVO | 2908VIV1146Z1810255246
MANAUS | VIV1146Z | MODULO SFP SM SSB15 ETH 1.25G 1550NM DD | 1 | 1810255253 | 377.0110.00 | SSB15 | DATACOM | DISPONÍVEL | 2908 | MNS - SOBRESSALENTE VIVO | 2908VIV1146Z1810255253
MANAUS | VIV1142Z | PLRXPL-VE-SG4-62-N | 1 | CC43SPJ6E | 21CFR1040.10 | SG4 | JDSU | DISPONÍVEL | 2908 | MNS - SOBRESSALENTE VIVO | 2908VIV1142ZCC43SPJ6E
MANAUS | VIV1142Z | PLRXPL-VE-SG4-62-N | 1 | CC43SPG89 | 21CFR1040.10 | SG4 | JDSU | DISPONÍVEL | 2908 | MNS - SOBRESSALENTE VIVO | 2908VIV1142ZCC43SPG89
MANAUS | VIV1142Z | PLRXPL-VE-SG4-62-N | 1 | CC07SP23M | 21CFR1040.10 | SG4 | JDSU | DISPONÍVEL | 2908 | MNS - SOBRESSALENTE VIVO | 2908VIV1142ZCC07SP23M
MANAUS | VIV1142Z | PLRXPL-VE-SG4-62-N | 1 | CC43SPJ6F | 21CFR1040.10 | SG4 | JDSU | DISPONÍVEL | 2908 | MNS - SOBRESSALENTE VIVO | 2908VIV1142ZCC43SPJ6F
MANAUS | VIV1142Z | PLRXPL-VE-SG4-62-N | 1 | CC39SP6DH | 21CFR1040.10 | SG4 | JDSU | DISPONÍVEL | 2908 | MNS - SOBRESSALENTE VIVO | 2908VIV1142ZCC39SP6DH
MANAUS | VIV1142Z | PLRXPL-VE-SG4-62-N | 1 | CC39SP6DD | 21CFR1040.10 | SG4 | JDSU | DISPONÍVEL | 2908 | MNS - SOBRESSALENTE VIVO | 2908VIV1142ZCC39SP6DD
MANAUS | VIV1142Z | PLRXPL-VE-SG4-62-N | 1 | CC43SPJUC | 21CFR1040.10 | SG4 | JDSU | DISPONÍVEL | 2908 | MNS - SOBRESSALENTE VIVO | 2908VIV1142ZCC43SPJUC
MANAUS | VIV1142Z | PLRXPL-VE-SG4-62-N | 1 | CC39SP3J2 | 21CFR1040.10 | SG4 | JDSU | DISPONÍVEL | 2908 | MNS - SOBRESSALENTE VIVO | 2908VIV1142ZCC39SP3J2
MANAUS | VIV1142Z | PLRXPL-VE-SG4-62-N | 1 | CC43SPJ6J | 21CFR1040.10 | SG4 | JDSU | DISPONÍVEL | 2908 | MNS - SOBRESSALENTE VIVO | 2908VIV1142ZCC43SPJ6J
MANAUS | VIV1142Z | PLRXPL-VE-SG4-62-N | 1 | CC43SPJUE | 21CFR1040.10 | SG4 | JDSU | DISPONÍVEL | 2908 | MNS - SOBRESSALENTE VIVO | 2908VIV1142ZCC43SPJUE
MANAUS | VIV1142Z | PLRXPL-VE-SG4-62-N | 1 | CC43SPJUF | 21CFR1040.10 | SG4 | JDSU | DISPONÍVEL | 2908 | MNS - SOBRESSALENTE VIVO | 2908VIV1142ZCC43SPJUF
MANAUS | VIV1139Z | A56LFN13A6MA0528 | 1 | 66214G10365 | 21CFR1040.11 | SG4 | ADI | DISPONÍVEL | 2908 | MNS - SOBRESSALENTE VIVO | 2908VIV1139Z66214G10365
MANAUS | VIV1131Z | SPB | 1 | CA70601633 | ROJ 119 2103/5 | R1C | ERICSSON | DISPONÍVEL | 2908 | MNS - SOBRESSALENTE VIVO | 2908VIV1131ZCA70601633
MANAUS | VIV1131Z | SPB | 1 | TU8GZK1645 | ROJ 119 2403/1 | R1D/A | ERICSSON | DISPONÍVEL | 2908 | MNS - SOBRESSALENTE VIVO | 2908VIV1131ZTU8GZK1645
MANAUS | VIV1120Z | ODU RTN XMC 23G-2 HIGH | 1 | 37880 | TRP-23G-1B | NHG | HUAWEI | DISPONÍVEL | 2908 | MNS - SOBRESSALENTE VIVO | 2908VIV1120Z37880
MANAUS | VIV1119Z | XPS - SRF 10A/48V | 1 | 1803010147 | 9930908 | 1 | XPS | DISPONÍVEL | 2908 | MNS - SOBRESSALENTE VIVO | 2908VIV1119Z1803010147
MANAUS | VIV1119Z | XPS - SRF 10A/48V | 1 | 1803010162 | 9930908 | 1 | XPS | DISPONÍVEL | 2908 | MNS - SOBRESSALENTE VIVO | 2908VIV1119Z1803010162
MANAUS | VIV1106Z | FAN I-GATE 4000 - EDGE | 1 | FLV0193043 | FLV0190915 | 5 | VERAZ | DISPONÍVEL | 2908 | MNS - SOBRESSALENTE VIVO | 2908VIV1106ZFLV0193043
MANAUS | VIV1104Z | 63 X 2M UNBAL LTU | 1 | TU8E230205 | 03HBA00025AAY | 02.01.00 | MARCONI | DISPONÍVEL | 2908 | MNS - SOBRESSALENTE VIVO | 2908VIV1104ZTU8E230205
MANAUS | VIV1100Z | 155M-1511NM-150KM-SM-ESFP | 1 | A0818024257 | 34061005 | N | HUAWEI | DISPONÍVEL | 2908 | MNS - SOBRESSALENTE VIVO | 2908VIV1100ZA0818024257
MANAUS | VIV1066Z | TRP-23G-1E | 1 | 74058 | NWA-078620 | 1232M | NEC | DISPONÍVEL | 2908 | MNS - SOBRESSALENTE VIVO | 2908VIV1066Z74058
MANAUS | VIV1066Z | TRP-23G-1E | 1 | 63338 | NWA-078620 | 1232M | NEC | DISPONÍVEL | 2908 | MNS - SOBRESSALENTE VIVO | 2908VIV1066Z63338
MANAUS | VIV1066Z | TRP-23G-1E | 1 | 63374 | NWA-078620 | G | NEC | DISPONÍVEL | 2908 | MNS - SOBRESSALENTE VIVO | 2908VIV1066Z63374
MANAUS | VIV1066Z | TRP-23G-1E | 1 | 66999 | NWA-078620 | G | NEC | DISPONÍVEL | 2908 | MNS - SOBRESSALENTE VIVO | 2908VIV1066Z66999
MANAUS | VIV1064Z | PLACA 131892401 | 1 | MC98JUE050 | 131-8924 | 1 | MARCONI | DISPONÍVEL | 2908 | MNS - SOBRESSALENTE VIVO | 2908VIV1064ZMC98JUE050
MANAUS | VIV1059Z | PLACA SWITCH-128 | 1 | BX30002CP4 | SK71A | R1A | MARCONI | DISPONÍVEL | 2908 | MNS - SOBRESSALENTE VIVO | 2908VIV1059ZBX30002CP4
MANAUS | VIV1059Z | PLACA SWITCH-128 | 1 | BX30000M0F | AN00231477 | R13C/C | MARCONI | DISPONÍVEL | 2908 | MNS - SOBRESSALENTE VIVO | 2908VIV1059ZBX30000M0F
MANAUS | VIV1059Z | PLACA SWITCH-128 | 1 | BX30000M0G | AN00231477 | R13C/C | MARCONI | DISPONÍVEL | 2908 | MNS - SOBRESSALENTE VIVO | 2908VIV1059ZBX30000M0G
MANAUS | VIV1059Z | PLACA SWITCH-128 | 1 | BX300018G7 | AN00231477 | R13C/C | MARCONI | DISPONÍVEL | 2908 | MNS - SOBRESSALENTE VIVO | 2908VIV1059ZBX300018G7
MANAUS | VIV1036Z | RAU2 X 7/13 | 1 | A23109XLR8 | UKL 401 70/13 | R6A | ERICSSON | DISPONÍVEL | 2908 | MNS - SOBRESSALENTE VIVO | 2908VIV1036ZA23109XLR8
MANAUS | VIV1024Z | PLACA STM - 1/4 (8+8) MULTIRATE | 1 | BX30007097 | SP67EA | R1A | MARCONI | DISPONÍVEL | 2908 | MNS - SOBRESSALENTE VIVO | 2908VIV1024ZBX30007097
MANAUS | VIV1024Z | PLACA STM - 1/4 (8+8) MULTIRATE | 1 | BX30002CPK | 03HAT00043AAU | R1A | MARCONI | DISPONÍVEL | 2908 | MNS - SOBRESSALENTE VIVO | 2908VIV1024ZBX30002CPK
MANAUS | VIV1012Z | PLACA RPS | 1 | BX30002CBJ | 05HAT00056AAT | R1G | ERICSSON | DISPONÍVEL | 2908 | MNS - SOBRESSALENTE VIVO | 2908VIV1012ZBX30002CBJ
MANAUS | VIV1012Z | PLACA RPS | 1 | BZ52621172 | 05HAT00056AAT | R1G | ERICSSON | DISPONÍVEL | 2908 | MNS - SOBRESSALENTE VIVO | 2908VIV1012ZBZ52621172
MANAUS | VIV1012Z | PLACA RPS | 1 | BZ52726208 | 05HAT00056AAT | R1G | ERICSSON | DISPONÍVEL | 2908 | MNS - SOBRESSALENTE VIVO | 2908VIV1012ZBZ52726208
MANAUS | VIV0998Z | LTU 155 | 1 | CC44979938 | ROJR 208 003/1 | R6M | ERICSSON | DISPONÍVEL | 2908 | MNS - SOBRESSALENTE VIVO | 2908VIV0998ZCC44979938
MANAUS | VIV0998Z | LTU 155 | 1 | CR92795672 | ROJR 208 003/1 | R6N | ERICSSON | DISPONÍVEL | 2908 | MNS - SOBRESSALENTE VIVO | 2908VIV0998ZCR92795672
MANAUS | VIV0996Z | LTU2 155 | 1 | A2310EYW7P | ROJR 208 013/1 | R1B | ERICSSON | DISPONÍVEL | 2908 | MNS - SOBRESSALENTE VIVO | 2908VIV0996ZA2310EYW7P
MANAUS | VIV0996Z | LTU2 155 | 1 | A2310ENB6F | ROJR 208 013/1 | R1B | ERICSSON | DISPONÍVEL | 2908 | MNS - SOBRESSALENTE VIVO | 2908VIV0996ZA2310ENB6F
MANAUS | VIV0993Z | DIPLEXER B3+B1/B7 | 1 | DN20055664 | KRF 102 386/8 | R1D | ERICSSON | DISPONÍVEL | 2908 | MNS - SOBRESSALENTE VIVO | 2908VIV0993ZDN20055664
MANAUS | VIV0993Z | DIPLEXER B3+B1/B7 | 1 | V000027 | KRF 102 386/8 | 1 | ERICSSON | DISPONÍVEL | 2908 | MNS - SOBRESSALENTE VIVO | 2908VIV0993ZV000027
MANAUS | VIV0993Z | DIPLEXER B3+B1/B7 | 1 | DN2004F149 | KRF 102 386/8 | R1D | ERICSSON | DISPONÍVEL | 2908 | MNS - SOBRESSALENTE VIVO | 2908VIV0993ZDN2004F149
MANAUS | VIV0993Z | DIPLEXER B3+B1/B7 | 1 | DN201FBAFD | KRF 102386/8 | R1D | ERICSSON | DISPONÍVEL | 2908 | MNS - SOBRESSALENTE VIVO | 2908VIV0993ZDN201FBAFD
MANAUS | VIV0993Z | DIPLEXER B3+B1/B7 | 1 | DN201FFD6A | KRF 102386/8 | R1D | ERICSSON | DISPONÍVEL | 2908 | MNS - SOBRESSALENTE VIVO | 2908VIV0993ZDN201FFD6A
MANAUS | VIV0993Z | DIPLEXER B3+B1/B7 | 1 | DN201FFD9A | KRF 102386/8 | R1D | ERICSSON | DISPONÍVEL | 2908 | MNS - SOBRESSALENTE VIVO | 2908VIV0993ZDN201FFD9A
MANAUS | VIV0993Z | DIPLEXER B3+B1/B7 | 1 | V000559 | KRF 102386/8 | R1D | ERICSSON | DISPONÍVEL | 2908 | MNS - SOBRESSALENTE VIVO | 2908VIV0993ZV000559
MANAUS | VIV0993Z | DIPLEXER B3+B1/B7 | 1 | V000560 | KRF 102386/8 | R1D | ERICSSON | DISPONÍVEL | 2908 | MNS - SOBRESSALENTE VIVO | 2908VIV0993ZV000560
MANAUS | VIV0993Z | DIPLEXER B3+B1/B7 | 1 | V000556 | KRF 102386/8 | R1D | ERICSSON | DISPONÍVEL | 2908 | MNS - SOBRESSALENTE VIVO | 2908VIV0993ZV000556
BOA VISTA | VIV0235Z | FAN-M | 1 | 324905 | 17.106-M |  | NEC | DISPONÍVEL | 3690 | BVA - SOBRESSALENTE VIVO | 3690VIV0235Z324905
BOA VISTA | VIV0190Z | RRUS 01 B1 | 1 | CA71324525 | KRC 118 76/1 | R4A | ERICSSON | DISPONÍVEL | 3690 | BVA - SOBRESSALENTE VIVO | 3690VIV0190ZCA71324525
BOA VISTA | VIV0190Z | RRUS 01 B1 | 1 | CA71486754 | KRC 118 76/1 |  | ERICSSON | DISPONÍVEL | 3690 | BVA - SOBRESSALENTE VIVO | 3690VIV0190ZCA71486754
BOA VISTA | VIV0190Z | RRUS 01 B1 | 1 | CA72550049 | KRC 118 76/1 | R4B | ERICSSON | DISPONÍVEL | 3690 | BVA - SOBRESSALENTE VIVO | 3690VIV0190ZCA72550049
BOA VISTA | VIV0190Z | RRUS 01 B1 | 1 | CA73379136 | KRC 118 76/1 | R4C | ERICSSON | DISPONÍVEL | 3690 | BVA - SOBRESSALENTE VIVO | 3690VIV0190ZCA73379136
BOA VISTA | VIV0181Z | RRUS 01 B3 | 1 | CC47210419 | KRC11873/2 | R2A | ERICSSON | DISPONÍVEL | 3690 | BVA - SOBRESSALENTE VIVO | 3690VIV0181ZCC47210419
BOA VISTA | VIV0181Z | RRUS 01 B3 | 1 | CA71521318 | KRC11873/2 | R3A | ERICSSON | DISPONÍVEL | 3690 | BVA - SOBRESSALENTE VIVO | 3690VIV0181ZCA71521318
BOA VISTA | VIV0189Z | IDU AW-2200-3C ASGA | 1 | 000596 | 37110085 |  | ASGA | DISPONÍVEL | 3690 | BVA - SOBRESSALENTE VIVO | 3690VIV0189Z000596
BOA VISTA | VIV0179Z | DUS 41 02 | 1 | STD3Q659714 | KDU 137 624/11 | R5D | ERICSSON | DISPONÍVEL | 3690 | BVA - SOBRESSALENTE VIVO | 3690VIV0179ZSTD3Q659714
BOA VISTA | VIV0166Z | FAN / FAN | 1 | CV90083565 | BKV301216/156 | R1A | ERICSSON | DISPONÍVEL | 3690 | BVA - SOBRESSALENTE VIVO | 3690VIV0166ZCV90083565
BOA VISTA | VIV0166Z | FAN / FAN | 1 | CV90083587 | BKV301216/156 | R1A | ERICSSON | DISPONÍVEL | 3690 | BVA - SOBRESSALENTE VIVO | 3690VIV0166ZCV90083587
BOA VISTA | VIV0068Z | GRU 04 01 - GPS | 1 | SEE70494664 | NCD90165/1 | R1E | ERICSSON | DISPONÍVEL | 3690 | BVA - SOBRESSALENTE VIVO | 3690VIV0068ZSEE70494664
BOA VISTA | VIV0054Z | PSU-DC | 1 | SX851138930 | BMR-960-014/1 | R2E | ERICSSON | DISPONÍVEL | 3690 | BVA - SOBRESSALENTE VIVO | 3690VIV0054ZSX851138930
BOA VISTA | VIV0054Z | PSU-DC | 1 | SX851138042 | BMR-960-014/1 | R2E | ERICSSON | DISPONÍVEL | 3690 | BVA - SOBRESSALENTE VIVO | 3690VIV0054ZSX851138042
BOA VISTA | VIV0051Z | MINIPACK 48/800 WIR (BML 901 198/3) | 1 | 143871056255 | BML901198/3 |  | ELTEK | DISPONÍVEL | 3690 | BVA - SOBRESSALENTE VIVO | 3690VIV0051Z143871056255
BOA VISTA | VIV0047Z | DUS 41 01 | 1 | D16H292387 | KDU 137 624/1 | R5A/B | ERICSSON | DISPONÍVEL | 3690 | BVA - SOBRESSALENTE VIVO | 3690VIV0047ZD16H292387
BOA VISTA | VIV0045Z | FLATPACK2 48/3000 (BMLB 901 129) | 1 | 081671158510 | 241119.100 | 1.4 | ELTEK | DISPONÍVEL | 3690 | BVA - SOBRESSALENTE VIVO | 3690VIV0045Z081671158510
BOA VISTA | VIV0045Z | FLATPACK2 48/3000 (BMLB 901 129) | 1 | 110771164549 | 241119.100 | 3.3 | ELTEK | DISPONÍVEL | 3690 | BVA - SOBRESSALENTE VIVO | 3690VIV0045Z110771164549
BOA VISTA | VIV0045Z | FLATPACK2 48/3000 (BMLB 901 129) | 1 | 143871035414 | 241119.903 | 4.2 | ELTEK | DISPONÍVEL | 3690 | BVA - SOBRESSALENTE VIVO | 3690VIV0045Z143871035414
BOA VISTA | VIV0045Z | FLATPACK2 48/3000 (BMLB 901 129) | 1 | 101571142305 | 241119.100 | 3.2 | ELTEK | DISPONÍVEL | 3690 | BVA - SOBRESSALENTE VIVO | 3690VIV0045Z101571142305
BOA VISTA | VIV0045Z | FLATPACK2 48/3000 (BMLB 901 129) | 1 | 101571141962 | 241119.100 | 3.2 | ELTEK | DISPONÍVEL | 3690 | BVA - SOBRESSALENTE VIVO | 3690VIV0045Z101571141962
BOA VISTA | VIV0045Z | FLATPACK2 48/3000 (BMLB 901 129) | 1 | 104671171135 | 241119.100 | 3.3 | ELTEK | DISPONÍVEL | 3690 | BVA - SOBRESSALENTE VIVO | 3690VIV0045Z104671171135
BOA VISTA | VIV0045Z | FLATPACK2 48/3000 (BMLB 901 129) | 1 | 104671171052 | 241119.100 | 3.3 | ELTEK | DISPONÍVEL | 3690 | BVA - SOBRESSALENTE VIVO | 3690VIV0045Z104671171052
BOA VISTA | VIV0045Z | FLATPACK2 48/3000 (BMLB 901 129) | 1 | 085271111422 | 241119.100 | 2.1 | ELTEK | DISPONÍVEL | 3690 | BVA - SOBRESSALENTE VIVO | 3690VIV0045Z085271111422
BOA VISTA | VIV0045Z | FLATPACK2 48/3000 (BMLB 901 129) | 1 | 112171140881 | 241119.100 | 3.3 | ELTEK | DISPONÍVEL | 3690 | BVA - SOBRESSALENTE VIVO | 3690VIV0045Z112171140881
BOA VISTA | VIV0045Z | FLATPACK2 48/3000 (BMLB 901 129) | 1 | 130371173708 | 241119.903 | 3.31 | ELTEK | DISPONÍVEL | 3690 | BVA - SOBRESSALENTE VIVO | 3690VIV0045Z130371173708
BOA VISTA | VIV0045Z | FLATPACK2 48/3000 (BMLB 901 129) | 1 | 141571153736 | 241119.903 | 4.2 | ELTEK | DISPONÍVEL | 3690 | BVA - SOBRESSALENTE VIVO | 3690VIV0045Z141571153736
BOA VISTA | VIV0045Z | FLATPACK2 48/3000 (BMLB 901 129) | 1 | 08171112050 | 241119100 | 2024000070281 | ELTEK | DISPONÍVEL | 3690 | BVA - SOBRESSALENTE VIVO | 3690VIV0045Z08171112050
BOA VISTA | VIV0045Z | FLATPACK2 48/3000 (BMLB 901 129) | 1 | 173350008547 | 241119.903 | 4.5 | ELTEK | DISPONÍVEL | 3690 | BVA - SOBRESSALENTE VIVO | 3690VIV0045Z173350008547
BOA VISTA | VIV0039Z | RRUS 12 B7 | 1 | E553360961 | KRC 161 325/2 | R1K | ERICSSON | DISPONÍVEL | 3690 | BVA - SOBRESSALENTE VIVO | 3690VIV0039ZE553360961
BOA VISTA | VIV0039Z | RRUS 12 B7 | 1 | E554105494 | KRC 161 325/2 | RK1 | ERICSSON | DISPONÍVEL | 3690 | BVA - SOBRESSALENTE VIVO | 3690VIV0039ZE554105494
BOA VISTA | VIV0039Z | RRUS 12 B7 | 1 | E554225126 | KRC 161 325/2 | R1K | ERICSSON | DISPONÍVEL | 3690 | BVA - SOBRESSALENTE VIVO | 3690VIV0039ZE554225126
BOA VISTA | VIV0039Z | RRUS 12 B7 | 1 | CB4V170018 | KRC161325/2 | R1G/A | ERICSSON | DISPONÍVEL | 3690 | BVA - SOBRESSALENTE VIVO | 3690VIV0039ZCB4V170018
BOA VISTA | VIV0038Z | RRUS 11 B7 | 1 | CA70941065 | KRC 161 253/1 | R2D | ERICSSON | DISPONÍVEL | 3690 | BVA - SOBRESSALENTE VIVO | 3690VIV0038ZCA70941065
BOA VISTA | VIV0037Z | RRUS 01 B5 | 1 | CA71324734 | KRC11870/3 | R1C | ERICSSON | DISPONÍVEL | 3690 | BVA - SOBRESSALENTE VIVO | 3690VIV0037ZCA71324734
BOA VISTA | VIV0030Z | PSU-AC | 1 | SBR80485104 | BML-353206/2 R1C | R1C | ERICSSON | DISPONÍVEL | 3690 | BVA - SOBRESSALENTE VIVO | 3690VIV0030ZSBR80485104
BOA VISTA | VIV0025Z | SUP 6601 | 1 | SBW98749794 | BLF 901 009/4 | R2B | ERICSSON | DISPONÍVEL | 3690 | BVA - SOBRESSALENTE VIVO | 3690VIV0025ZSBW98749794
BOA VISTA | VIV0025Z | SUP 6601 | 1 | SBR81377522 | BLF 901 009/1 | R3B | ERICSSON | DISPONÍVEL | 3690 | BVA - SOBRESSALENTE VIVO | 3690VIV0025ZSBR81377522
BOA VISTA | VIV0025Z | SUP 6601 | 1 | SBW98552553 | BLF 901 009/4 | R2B | ERICSSON | DISPONÍVEL | 3690 | BVA - SOBRESSALENTE VIVO | 3690VIV0025ZSBW98552553
BOA VISTA | VIV0025Z | SUP 6601 | 1 | SBW96489292 | BLF 901 009/4 | R2D | ERICSSON | DISPONÍVEL | 3690 | BVA - SOBRESSALENTE VIVO | 3690VIV0025ZSBW96489292
BOA VISTA | VIV0025Z | SUP 6601 | 1 | SBR81377339 | BLF 901 009/1 | R3B | ERICSSON | DISPONÍVEL | 3690 | BVA - SOBRESSALENTE VIVO | 3690VIV0025ZSBR81377339
BOA VISTA | VIV0025Z | SUP 6601 | 1 | BR80987960 | 1/BFL 901 009/1 | R3B | ERICSSON | DISPONÍVEL | 3690 | BVA - SOBRESSALENTE VIVO | 3690VIV0025ZBR80987960
BOA VISTA | VIV0025Z | SUP 6601 | 1 | BW98661059 | 1/BFL 901 009/4 | R2B | ERICSSON | DISPONÍVEL | 3690 | BVA - SOBRESSALENTE VIVO | 3690VIV0025ZBW98661059
BOA VISTA | VIV0025Z | SUP 6601 | 1 | BR81208149 | 1/BFL 901 009/1 | R3B | ERICSSON | DISPONÍVEL | 3690 | BVA - SOBRESSALENTE VIVO | 3690VIV0025ZBR81208149
BOA VISTA | VIV0025Z | SUP 6601 | 1 | BW99637380 | 1/BFL 901 009/4 | R2D | ERICSSON | DISPONÍVEL | 3690 | BVA - SOBRESSALENTE VIVO | 3690VIV0025ZBW99637380
BOA VISTA | VIV0025Z | SUP 6601 | 1 | BR81404452 | 1/BFL 901 009/1 | R3B | ERICSSON | DISPONÍVEL | 3690 | BVA - SOBRESSALENTE VIVO | 3690VIV0025ZBR81404452
BOA VISTA | VIV0025Z | SUP 6601 | 1 | BR81434704 | 1/BFL 901 009/1 | R3B | ERICSSON | DISPONÍVEL | 3690 | BVA - SOBRESSALENTE VIVO | 3690VIV0025ZBR81434704
BOA VISTA | VIV0014Z | DXU-23 | 1 | TU8D445742 | BOE 602 21/1 | R1C/B | ERICSSON | DISPONÍVEL | 3690 | BVA - SOBRESSALENTE VIVO | 3690VIV0014ZTU8D445742
BOA VISTA | VIV0014Z | DXU-23 | 1 | STU8D207510 | BOE 602 21/1 | R1C/A | ERICSSON | DISPONÍVEL | 3690 | BVA - SOBRESSALENTE VIVO | 3690VIV0014ZSTU8D207510
MANAUS | VIV0993Z | DIPLEXER B3+B1/B7 | 1 | DN2009FD83 | KRF 102386/8 | R1D | ERICSSON | DISPONÍVEL | 2908 | MNS - SOBRESSALENTE VIVO | 2908VIV0993ZDN2009FD83
MANAUS | VIV0993Z | DIPLEXER B3+B1/B7 | 1 | V000501 | KRF 102 386/8 | N | ERICSSON | DISPONÍVEL | 2908 | MNS - SOBRESSALENTE VIVO | 2908VIV0993ZV000501
MANAUS | VIV0993Z | DIPLEXER B3+B1/B7 | 1 | V000502 | KRF 102 386/8 | N | ERICSSON | DISPONÍVEL | 2908 | MNS - SOBRESSALENTE VIVO | 2908VIV0993ZV000502
MANAUS | VIV0993Z | DIPLEXER B3+B1/B7 | 1 | V000497 | KRF 102 386/8 | N | ERICSSON | DISPONÍVEL | 2908 | MNS - SOBRESSALENTE VIVO | 2908VIV0993ZV000497
MANAUS | VIV0993Z | DIPLEXER B3+B1/B7 | 1 | V000499 | KRF 102 386/8 | N | ERICSSON | DISPONÍVEL | 2908 | MNS - SOBRESSALENTE VIVO | 2908VIV0993ZV000499
MANAUS | VIV0993Z | DIPLEXER B3+B1/B7 | 1 | V000496 | KRF 102 386/8 | N | ERICSSON | DISPONÍVEL | 2908 | MNS - SOBRESSALENTE VIVO | 2908VIV0993ZV000496
MANAUS | VIV0993Z | DIPLEXER B3+B1/B7 | 1 | V000552 | KRF 102 386/8 | R1D | ERICSSON | DISPONÍVEL | 2908 | MNS - SOBRESSALENTE VIVO | 2908VIV0993ZV000552
MANAUS | VIV0993Z | DIPLEXER B3+B1/B7 | 1 | V000550 | KRF 102 386/8 | R1D | ERICSSON | DISPONÍVEL | 2908 | MNS - SOBRESSALENTE VIVO | 2908VIV0993ZV000550
MANAUS | VIV0993Z | DIPLEXER B3+B1/B7 | 1 | V000551 | KRF 102 386/8 | R1D | ERICSSON | DISPONÍVEL | 2908 | MNS - SOBRESSALENTE VIVO | 2908VIV0993ZV000551
MANAUS | VIV0993Z | DIPLEXER B3+B1/B7 | 1 | V000549 | KRF 102 386/8 | R1D | ERICSSON | DISPONÍVEL | 2908 | MNS - SOBRESSALENTE VIVO | 2908VIV0993ZV000549
MANAUS | VIV0993Z | DIPLEXER B3+B1/B7 | 1 | V000555 | KRF 102 386/8 | R1D | ERICSSON | DISPONÍVEL | 2908 | MNS - SOBRESSALENTE VIVO | 2908VIV0993ZV000555
MANAUS | VIV0993Z | DIPLEXER B3+B1/B7 | 1 | V000554 | KRF 102 386/8 | R1D | ERICSSON | DISPONÍVEL | 2908 | MNS - SOBRESSALENTE VIVO | 2908VIV0993ZV000554
MANAUS | VIV0993Z | DIPLEXER B3+B1/B7 | 1 | V000553 | KRF 102 386/8 | R1D | ERICSSON | DISPONÍVEL | 2908 | MNS - SOBRESSALENTE VIVO | 2908VIV0993ZV000553
MANAUS | VIV0993Z | DIPLEXER B3+B1/B7 | 1 | DN200590D2 | KRF 102 386/8 | R1D | ERICSSON | DISPONÍVEL | 2908 | MNS - SOBRESSALENTE VIVO | 2908VIV0993ZDN200590D2
MANAUS | VIV0993Z | DIPLEXER B3+B1/B7 | 1 | DN20058D77 | KRF 102 386/8 | R1D | ERICSSON | DISPONÍVEL | 2908 | MNS - SOBRESSALENTE VIVO | 2908VIV0993ZDN20058D77
MANAUS | VIV0993Z | DIPLEXER B3+B1/B7 | 1 | DN20058D88 | KRF 102 386/8 | R1D | ERICSSON | DISPONÍVEL | 2908 | MNS - SOBRESSALENTE VIVO | 2908VIV0993ZDN20058D88
MANAUS | VIV0993Z | DIPLEXER B3+B1/B7 | 1 | DN20045BE3 | KRF 102 386/8 | R1D | ERICSSON | DISPONÍVEL | 2908 | MNS - SOBRESSALENTE VIVO | 2908VIV0993ZDN20045BE3
MANAUS | VIV0993Z | DIPLEXER B3+B1/B7 | 1 | DN20059099 | KRF 102 386/8 | R1D | ERICSSON | DISPONÍVEL | 2908 | MNS - SOBRESSALENTE VIVO | 2908VIV0993ZDN20059099
MANAUS | VIV0986Z | PLACA IF TX 16X2MB | 1 | MA06HU032W | 131-8771/01.04 | 1 | MARCONI | DISPONÍVEL | 2908 | MNS - SOBRESSALENTE VIVO | 2908VIV0986ZMA06HU032W
MANAUS | VIV0986Z | PLACA IF TX 16X2MB | 1 | BX30024073 | 131-8771/01.04 | 1 | MARCONI | DISPONÍVEL | 2908 | MNS - SOBRESSALENTE VIVO | 2908VIV0986ZBX30024073
MANAUS | VIV0986Z | PLACA IF TX 16X2MB | 1 | BX30024078 | 131-8772/01 | R4A | MARCONI | DISPONÍVEL | 2908 | MNS - SOBRESSALENTE VIVO | 2908VIV0986ZBX30024078
MANAUS | VIV0986Z | PLACA IF TX 16X2MB | 1 | BX30024079 | 131-8772/01 | R4A | MARCONI | DISPONÍVEL | 2908 | MNS - SOBRESSALENTE VIVO | 2908VIV0986ZBX30024079
MANAUS | VIV0986Z | PLACA IF TX 16X2MB | 1 | BX30024077 | 131-8772/01 | R4A | MARCONI | DISPONÍVEL | 2908 | MNS - SOBRESSALENTE VIVO | 2908VIV0986ZBX30024077
MANAUS | VIV0986Z | PLACA IF TX 16X2MB | 1 | BX30024076 | 131-8772/01 | R4A | MARCONI | DISPONÍVEL | 2908 | MNS - SOBRESSALENTE VIVO | 2908VIV0986ZBX30024076
MANAUS | VIV0980Z | PLACA SOH | 1 | BZ52552180 | 05HAT00048AAH | R1F | MARCONI | DISPONÍVEL | 2908 | MNS - SOBRESSALENTE VIVO | 2908VIV0980ZBZ52552180
MANAUS | VIV0919Z | ODU ASNK23/1200/1232 SB=2H | 1 | 101631159001020 | GE8729-42 | 2H | SIAE | DISPONÍVEL | 2908 | MNS - SOBRESSALENTE VIVO | 2908VIV0919Z101631159001020
MANAUS | VIV0899Z | PLACA LTU 10M/100M ETH | 1 | BX300024KX | SK56D | R1A | MARCONI | DISPONÍVEL | 2908 | MNS - SOBRESSALENTE VIVO | 2908VIV0899ZBX300024KX
MANAUS | VIV0861Z | ICC MODULE | 1 | A23108AKT7 | 05HAT00046AAD | R2E | MARCONI | DISPONÍVEL | 2908 | MNS - SOBRESSALENTE VIVO | 2908VIV0861ZA23108AKT7
MANAUS | VIV0861Z | ICC MODULE | 1 | A23108FW86 | 05HAT00046AAD | R2E | MARCONI | DISPONÍVEL | 2908 | MNS - SOBRESSALENTE VIVO | 2908VIV0861ZA23108FW86
MANAUS | VIV0861Z | ICC MODULE | 1 | A231065VSV | 05HAT00046AAD | R2E | MARCONI | DISPONÍVEL | 2908 | MNS - SOBRESSALENTE VIVO | 2908VIV0861ZA231065VSV
MANAUS | VIV0861Z | ICC MODULE | 1 | A231089KWB | 05HAT00046AAD | R2E | MARCONI | DISPONÍVEL | 2908 | MNS - SOBRESSALENTE VIVO | 2908VIV0861ZA231089KWB
MANAUS | VIV0851Z | FAN TRAY | 1 | CE5100SWPL | BKV 106 236/1 | R2G | ERICSSON | DISPONÍVEL | 2908 | MNS - SOBRESSALENTE VIVO | 2908VIV0851ZCE5100SWPL
MANAUS | VIV0851Z | FAN TRAY | 1 | CE5100SWT0 | BKV 106 236/1 | R2G | ERICSSON | DISPONÍVEL | 2908 | MNS - SOBRESSALENTE VIVO | 2908VIV0851ZCE5100SWT0
MANAUS | VIV0851Z | FAN TRAY | 1 | CE5100SWZ8 | BKV 106 236/1 | R2G | ERICSSON | DISPONÍVEL | 2908 | MNS - SOBRESSALENTE VIVO | 2908VIV0851ZCE5100SWZ8
MANAUS | VIV0851Z | FAN TRAY | 1 | CE5100SWZX | BKV 106 236/1 | R2G | ERICSSON | DISPONÍVEL | 2908 | MNS - SOBRESSALENTE VIVO | 2908VIV0851ZCE5100SWZX
MANAUS | VIV0848Z | LCP-1250B4QSRBTE 1310 NM 1.25GBD | 1 | 083904161888 | LCP-1250 | 1 | DELTA | DISPONÍVEL | 2908 | MNS - SOBRESSALENTE VIVO | 2908VIV0848Z083904161888
MANAUS | VIV0847Z | IPASOLINK 200 INDOOR UNIT MDP-400MB-1B | 1 | 255005 | NWA-055267 | 2014-09 | NEC | DISPONÍVEL | 2908 | MNS - SOBRESSALENTE VIVO | 2908VIV0847Z255005
MANAUS | VIV0847Z | IPASOLINK 200 INDOOR UNIT MDP-400MB-1B | 1 | 335004 | NWA-055267 | 2018-02 | NEC | DISPONÍVEL | 2908 | MNS - SOBRESSALENTE VIVO | 2908VIV0847Z335004
MANAUS | VIV0846Z | MODEM CDM-6255 | 1 | 122553387 | CDM-625 | 1 | COMTECH | DISPONÍVEL | 2908 | MNS - SOBRESSALENTE VIVO | 2908VIV0846Z122553387
MANAUS | VIV0843Z | LCP-2488B4HDRT-E 1310NM 2.5GBGD | 1 | 103306102855 | LCP-2488 | 1 | DELTA | DISPONÍVEL | 2908 | MNS - SOBRESSALENTE VIVO | 2908VIV0843Z103306102855
MANAUS | VIV0843Z | LCP-2488B4HDRT-E 1310NM 2.5GBGD | 1 | 103306102860 | LCP-2488 | 1 | DELTA | DISPONÍVEL | 2908 | MNS - SOBRESSALENTE VIVO | 2908VIV0843Z103306102860
MANAUS | VIV0843Z | LCP-2488B4HDRT-E 1310NM 2.5GBGD | 1 | 103306102853 | LCP-2488 | 1 | DELTA | DISPONÍVEL | 2908 | MNS - SOBRESSALENTE VIVO | 2908VIV0843Z103306102853
MANAUS | VIV0842Z | OEIFGE | 1 | 33222851008L | 180000222851 | 1 | HUAWEI | DISPONÍVEL | 2908 | MNS - SOBRESSALENTE VIVO | 2908VIV0842Z33222851008L
MANAUS | VIV0841Z | OD-CP0075-01CN1-001 | 1 | 20110322000029 | OD-CP0075 | 1 | NEC | DISPONÍVEL | 2908 | MNS - SOBRESSALENTE VIVO | 2908VIV0841Z20110322000029
MANAUS | VIV0841Z | OD-CP0075-01CN1-001 | 1 | 20101225000154 | OD-CP0075 | 1 | NEC | DISPONÍVEL | 2908 | MNS - SOBRESSALENTE VIVO | 2908VIV0841Z20101225000154
MANAUS | VIV0839Z | OW | 1 | 9514 | NWA-01 4820-003 | 02.2014 | NEC | DISPONÍVEL | 2908 | MNS - SOBRESSALENTE VIVO | 2908VIV0839Z9514
MANAUS | VIV0818Z | RAU2 15/28 HP | 1 | A2310122C1 | UKL 401 12/28HP | R1C | ERICSSON | DISPONÍVEL | 2908 | MNS - SOBRESSALENTE VIVO | 2908VIV0818ZA2310122C1
MANAUS | VIV0815Z | MSH41C TRIB 63X2 MB/S | 1 | MA06HU05UN | 131-8684/01.13 | 1 | MARCONI | DISPONÍVEL | 2908 | MNS - SOBRESSALENTE VIVO | 2908VIV0815ZMA06HU05UN
MANAUS | VIV0812Z | RAU2 X 8/A41 | 1 | A2310D0U60 | UKL 401 71/A41 | R6A | ERICSSON | DISPONÍVEL | 2908 | MNS - SOBRESSALENTE VIVO | 2908VIV0812ZA2310D0U60
MANAUS | VIV0753Z | RAU2 X 7/A11 | 1 | A2310CQHMW | UKL 401 70/A11 | R6A | ERICSSON | DISPONÍVEL | 2908 | MNS - SOBRESSALENTE VIVO | 2908VIV0753ZA2310CQHMW
MANAUS | VIV0753Z | RAU2 X 7/A11 | 1 | A2310D1N0V | UKL 401 70/A11 | R6A | ERICSSON | DISPONÍVEL | 2908 | MNS - SOBRESSALENTE VIVO | 2908VIV0753ZA2310D1N0V
MANAUS | VIV0753Z | RAU2 X 7/A11 | 1 | A2310FTV1H | UKL 401 70/A11HP | R6A | ERICSSON | DISPONÍVEL | 2908 | MNS - SOBRESSALENTE VIVO | 2908VIV0753ZA2310FTV1H
MANAUS | VIV0750Z | ACP15-A | 1 | TV172408255 | C112772.C2B | N | NOKIA | DISPONÍVEL | 2908 | MNS - SOBRESSALENTE VIVO | 2908VIV0750ZTV172408255
BOA VISTA | VIV0005Z | DC/DC-200W | 1 | SB993605131 | BMR-911-20/1R4A | R4D | ERICSSON | DISPONÍVEL | 3690 | BVA - SOBRESSALENTE VIVO | 3690VIV0005ZSB993605131
BOA VISTA | VIV0005Z | DC/DC-200W | 1 | SB993605497 | BMR-911-20/1R4A | R4D | ERICSSON | DISPONÍVEL | 3690 | BVA - SOBRESSALENTE VIVO | 3690VIV0005ZSB993605497
MANAUS | VIV0727Z | IDU OPTIX RTN905 | 1 | 2102310VBD8DJ3003553 | SLD3IRU201 | N | HUAWEI | DISPONÍVEL | 2908 | MNS - SOBRESSALENTE VIVO | 2908VIV0727Z2102310VBD8DJ3003553
MANAUS | VIV0706Z | PLACA 10/100 ETH | 1 | BX300018G2 | 151-2932/01 | R5C | MARCONI | DISPONÍVEL | 2908 | MNS - SOBRESSALENTE VIVO | 2908VIV0706ZBX300018G2
MANAUS | VIV0706Z | PLACA 10/100 ETH | 1 | BX300018KW | 151-2932/01 | R6C | MARCONI | DISPONÍVEL | 2908 | MNS - SOBRESSALENTE VIVO | 2908VIV0706ZBX300018KW
MANAUS | VIV0636Z | HIBRIDA DUPLA 4X4 | 1 | 13CZ031545910 | VINTXA23E2 |  | ERICSSON | DISPONÍVEL | 2908 | MNS - SOBRESSALENTE VIVO | 2908VIV0636Z13CZ031545910
MANAUS | VIV0636Z | HIBRIDA DUPLA 4X4 | 1 | 13CZ031617448 | VINTXA23E2 |  | ERICSSON | DISPONÍVEL | 2908 | MNS - SOBRESSALENTE VIVO | 2908VIV0636Z13CZ031617448
MANAUS | VIV0625Z | TRP-18G-1D | 1 | 31960 | NWA-058386 | 2012-01 | NEC | DISPONÍVEL | 2908 | MNS - SOBRESSALENTE VIVO | 2908VIV0625Z31960
MANAUS | VIV0625Z | TRP-18G-1D | 1 | 14959 | NWA-058386 | 2011-07 | NEC | DISPONÍVEL | 2908 | MNS - SOBRESSALENTE VIVO | 2908VIV0625Z14959
MANAUS | VIV0625Z | TRP-18G-1D | 1 | 14993 | NWA-058386 | 2011-07 | NEC | DISPONÍVEL | 2908 | MNS - SOBRESSALENTE VIVO | 2908VIV0625Z14993
MANAUS | VIV0624Z | RPH-04XGE16GE-SFP+RJ45-S | 1 | 287442600006 | 04XGE16GE | R5 | ZTE | DISPONÍVEL | 2908 | MNS - SOBRESSALENTE VIVO | 2908VIV0624Z287442600006
MANAUS | VIV0607Z | XGBE-MV | 1 | 2880 | NWA-096326-001 | 2019-05 | NEC | DISPONÍVEL | 2908 | MNS - SOBRESSALENTE VIVO | 2908VIV0607Z2880
MANAUS | VIV0606Z | MODEM-T | 1 | 267235 | NWA-055300-301 | 2014-06 | NEC | DISPONÍVEL | 2908 | MNS - SOBRESSALENTE VIVO | 2908VIV0606Z267235
MANAUS | VIV0605Z | FAN 6200 - ZTE | 1 | 300161304151130143 | 623964009901 | V1.3 | ZTE | DISPONÍVEL | 2908 | MNS - SOBRESSALENTE VIVO | 2908VIV0605Z300161304151130143
MANAUS | VIV0596Z | AHUB2-A | 1 | 8X125000007 | C110888.C1D | N | MISCELÂNEAS | DISPONÍVEL | 2908 | MNS - SOBRESSALENTE VIVO | 2908VIV0596Z8X125000007
MANAUS | VIV0580Z | PLACA SL1D | 1 | 210305310210AA000519 | SL91SL1D02 | 1 | HUAWEI | DISPONÍVEL | 2908 | MNS - SOBRESSALENTE VIVO | 2908VIV0580Z210305310210AA000519
MANAUS | VIV0569Z | MODEM CDM 570L | 1 | 062251089 | CDM570L0-207 | 207 | COMTECH | DISPONÍVEL | 2908 | MNS - SOBRESSALENTE VIVO | 2908VIV0569Z062251089
MANAUS | VIV0569Z | MODEM CDM 570L | 1 | 82342779 | CDM57008 | 12 | COMTECH | DISPONÍVEL | 2908 | MNS - SOBRESSALENTE VIVO | 2908VIV0569Z82342779
MANAUS | VIV0567Z | DIPLEXER DCS 1800 | 1 | XKG1016075 | KRF 102 175/2 | 1710-1880 | ANDREW | DISPONÍVEL | 2908 | MNS - SOBRESSALENTE VIVO | 2908VIV0567ZXKG1016075
MANAUS | VIV0567Z | DIPLEXER DCS 1800 | 1 | XKG1224087 | KRF 102 175/2 | 1710-1880 | ANDREW | DISPONÍVEL | 2908 | MNS - SOBRESSALENTE VIVO | 2908VIV0567ZXKG1224087
MANAUS | VIV0546Z | CONVERSOR UCV 24 VCC/ 48 VCC 10A | 1 | 57888B0500 | TCS 2083G - 50 | S/I | TECTROL | DISPONÍVEL | 2908 | MNS - SOBRESSALENTE VIVO | 2908VIV0546Z57888B0500
MANAUS | VIV0546Z | CONVERSOR UCV 24 VCC/ 48 VCC 10A | 1 | 57888A0500 | TCS 2083G - 50 | S/I | TECTROL | DISPONÍVEL | 2908 | MNS - SOBRESSALENTE VIVO | 2908VIV0546Z57888A0500
MANAUS | VIV0542Z | BFU 01 02 | 1 | BR83481781 | BMG 980 3871 |  | ERICSSON | DISPONÍVEL | 2908 | MNS - SOBRESSALENTE VIVO | 2908VIV0542ZBR83481781
MANAUS | VIV0540Z | SP3S | 1 | 020SXA10A3000188 | SL91SP3SB | Y1 | HUAWEI | DISPONÍVEL | 2908 | MNS - SOBRESSALENTE VIVO | 2908VIV0540Z020SXA10A3000188
MANAUS | VIV0540Z | SP3S | 1 | 020SXA10A3000184 | SL91SP3SB | Y | HUAWEI | DISPONÍVEL | 2908 | MNS - SOBRESSALENTE VIVO | 2908VIV0540Z020SXA10A3000184
MANAUS | VIV0536Z | EM6T | 1 | 020RDK10A4000181 | SL91EM6T | Y3 | HUAWEI | DISPONÍVEL | 2908 | MNS - SOBRESSALENTE VIVO | 2908VIV0536Z020RDK10A4000181
MANAUS | VIV0529Z | IFU2 | 1 | 020RBJW0A8006949 | SL91IFU2 | Y | HUAWEI | DISPONÍVEL | 2908 | MNS - SOBRESSALENTE VIVO | 2908VIV0529Z020RBJW0A8006949
MANAUS | VIV0507Z | ETU2-B | 1 | SA2310FUUQB | 1PROJR2080121 |  | ERICSSON | DISPONÍVEL | 2908 | MNS - SOBRESSALENTE VIVO | 2908VIV0507ZSA2310FUUQB
MANAUS | VIV0507Z | ETU2-B | 1 | SA2310FUUPR | 1PROJR2080121 | R2C | ERICSSON | DISPONÍVEL | 2908 | MNS - SOBRESSALENTE VIVO | 2908VIV0507ZSA2310FUUPR
MANAUS | VIV0505Z | MPTM | 1 | FLV0190713 | 515296 | A04 | VERAZ | DISPONÍVEL | 2908 | MNS - SOBRESSALENTE VIVO | 2908VIV0505ZFLV0190713
MANAUS | VIV0498Z | RAU2 X 18/31 | 1 | CA73451224 | UKL 40 162/A31 | R6A | ERICSSON | DISPONÍVEL | 2908 | MNS - SOBRESSALENTE VIVO | 2908VIV0498ZCA73451224
MANAUS | VIV0494Z | RAU2 X 8/A43 | 1 | CA72711700 | UKL 401 71/A43 | R6A | ERICSSON | DISPONÍVEL | 2908 | MNS - SOBRESSALENTE VIVO | 2908VIV0494ZCA72711700
MANAUS | VIV0494Z | RAU2 X 8/A43 | 1 | A2310DHBUG | UKL 401 71/A43 | R6A | ERICSSON | DISPONÍVEL | 2908 | MNS - SOBRESSALENTE VIVO | 2908VIV0494ZA2310DHBUG
MANAUS | VIV0491Z | RAU2 X 6U/A27 | 1 | CA72805258 | UKL 401 79A27HP R6A |  | ERICSSON | DISPONÍVEL | 2908 | MNS - SOBRESSALENTE VIVO | 2908VIV0491ZCA72805258
MANAUS | VIV0475Z | TRANSCEIVER XFP 850NM 10G-XFP-SR | 1 | AD1233M00DJ | AFBR-720XPDZ | N | AVAGO | DISPONÍVEL | 2908 | MNS - SOBRESSALENTE VIVO | 2908VIV0475ZAD1233M00DJ
MANAUS | VIV0468Z | RAU2X 8/45 | 1 | CR9N325412 | UKL 401 171/A45 | R6A | ERICSSON | DISPONÍVEL | 2908 | MNS - SOBRESSALENTE VIVO | 2908VIV0468ZCR9N325412
MANAUS | VIV0468Z | RAU2X 8/45 | 1 | CR9N325411 | UKL 401 171/A45 | R6A | ERICSSON | DISPONÍVEL | 2908 | MNS - SOBRESSALENTE VIVO | 2908VIV0468ZCR9N325411
MANAUS | VIV0463Z | AUX | 1 | 007975 | NWA-055307-001 | S/I | HUAWEI | DISPONÍVEL | 2908 | MNS - SOBRESSALENTE VIVO | 2908VIV0463Z007975
MANAUS | VIV0462Z | RAU2 X 7/17 | 1 | A2310B4HSU | UKL 401 70/17 | R6A | ERICSSON | DISPONÍVEL | 2908 | MNS - SOBRESSALENTE VIVO | 2908VIV0462ZA2310B4HSU
MANAUS | VIV0460Z | 16E1-A | 1 | 068468 | NWA-055302-201 | S/I | NEC | DISPONÍVEL | 2908 | MNS - SOBRESSALENTE VIVO | 2908VIV0460Z068468
MANAUS | VIV0459Z | STM1-A | 1 | 33098 | NWA-055304-204 | 1 | NEC | DISPONÍVEL | 2908 | MNS - SOBRESSALENTE VIVO | 2908VIV0459Z33098
MANAUS | VIV0439Z | RFU-CX1M-F-23-H-TL | 1 | I154450211 | 01-X23691H6/D2B | IP56 | CERAGON | DISPONÍVEL | 2908 | MNS - SOBRESSALENTE VIVO | 2908VIV0439ZI154450211
MANAUS | VIV0439Z | RFU-CX1M-F-23-H-TL | 1 | F483A13493 | 01-X23691L6/C1B | IP56 | CERAGON | DISPONÍVEL | 2908 | MNS - SOBRESSALENTE VIVO | 2908VIV0439ZF483A13493
MANAUS | VIV0439Z | RFU-CX1M-F-23-H-TL | 1 | I304A30977 | 01-X23691L6 | D2B | CERAGON | DISPONÍVEL | 2908 | MNS - SOBRESSALENTE VIVO | 2908VIV0439ZI304A30977
MANAUS | VIV0438Z | RFU-CX1M-F-23-H-TH | 1 | F344U09605 | 01-X23691H6/D2B | IP56 | CERAGON | DISPONÍVEL | 2908 | MNS - SOBRESSALENTE VIVO | 2908VIV0438ZF344U09605
MANAUS | VIV0438Z | RFU-CX1M-F-23-H-TH | 1 | I304Q30886 | 01-X23691H6 | D2B | CERAGON | DISPONÍVEL | 2908 | MNS - SOBRESSALENTE VIVO | 2908VIV0438ZI304Q30886
MANAUS | VIV0438Z | RFU-CX1M-F-23-H-TH | 1 | I304P30824 | 01-X23691H6D2B | IP56 | CERAGON | DISPONÍVEL | 2908 | MNS - SOBRESSALENTE VIVO | 2908VIV0438ZI304P30824
MANAUS | VIV0429Z | SUPERVISAO M501D | 1 | BJ61931171 | BMP 903 051/1 | R1H | EMERSON | DISPONÍVEL | 2908 | MNS - SOBRESSALENTE VIVO | 2908VIV0429ZBJ61931171
MANAUS | VIV0429Z | SUPERVISAO M501D | 1 | BJ61998497 | BMP 903 051/1 | R1H | EMERSON | DISPONÍVEL | 2908 | MNS - SOBRESSALENTE VIVO | 2908VIV0429ZBJ61998497
MANAUS | VIV0429Z | SUPERVISAO M501D | 1 | BJ61959915 | BMP 903 051/1 | R1H | EMERSON | DISPONÍVEL | 2908 | MNS - SOBRESSALENTE VIVO | 2908VIV0429ZBJ61959915
MANAUS | VIV0429Z | SUPERVISAO M501D | 1 | BJ61997930 | BMP 903 051/1 | R1H | EMERSON | DISPONÍVEL | 2908 | MNS - SOBRESSALENTE VIVO | 2908VIV0429ZBJ61997930
MANAUS | VIV0427Z | RFU-CXM-F-18-TH | 1 | F403G05144 | 01-C18022H1 | C1A | CERAGON | DISPONÍVEL | 2908 | MNS - SOBRESSALENTE VIVO | 2908VIV0427ZF403G05144
MANAUS | VIV0426Z | FTLF8519P2BNL-NA | 1 | PJT0ZNC | 32CFR2040.10 | 1 | FINISAR | DISPONÍVEL | 2908 | MNS - SOBRESSALENTE VIVO | 2908VIV0426ZPJT0ZNC
MANAUS | VIV0423Z | CONTROLADOR - M830B - VERTIV | 1 | 2102311704219A03006C | M830B | VERTIV | VERTIV | DISPONÍVEL | 2908 | MNS - SOBRESSALENTE VIVO | 2908VIV0423Z2102311704219A03006C
MANAUS | VIV0417Z | CBU 1 | 1 | TU8G261214 | ROJ 119 2209/1 | R5G | ERICSSON | DISPONÍVEL | 2908 | MNS - SOBRESSALENTE VIVO | 2908VIV0417ZTU8G261214
MANAUS | VIV0415Z | MSB AMC CARRIER | 1 | CA71950666 | ROJ 119 2331/1 | R2C/A | ERICSSON | DISPONÍVEL | 2908 | MNS - SOBRESSALENTE VIVO | 2908VIV0415ZCA71950666
MANAUS | VIV0414Z | RAX 13 | 1 | AE57431446 | ROJ 119 2187/4 | R1F | ERICSSON | DISPONÍVEL | 2908 | MNS - SOBRESSALENTE VIVO | 2908VIV0414ZAE57431446
BOA VISTA | VIV0011Z | DUW 30 01 | 1 | SC824747007 | KDU 127 161/3 | R4C/N | ERICSSON | DISPONÍVEL | 3690 | BVA - SOBRESSALENTE VIVO | 3690VIV0011ZSC824747007
BOA VISTA | VIV0011Z | DUW 30 01 | 1 | STU8XG77918 | KDU 127 161/3 | R4H/B | ERICSSON | DISPONÍVEL | 3690 | BVA - SOBRESSALENTE VIVO | 3690VIV0011ZSTU8XG77918
BOA VISTA | VIV0011Z | DUW 30 01 | 1 | CB4E601554 | KDU 127 174/3 | R3B | ERICSSON | DISPONÍVEL | 3690 | BVA - SOBRESSALENTE VIVO | 3690VIV0011ZCB4E601554
BOA VISTA | VIV0011Z | DUW 30 01 | 1 | TU8XS21171 | KDU 127 174/3 | R1D | ERICSSON | DISPONÍVEL | 3690 | BVA - SOBRESSALENTE VIVO | 3690VIV0011ZTU8XS21171
BOA VISTA | VIV0011Z | DUW 30 01 | 1 | TU8X152312 | KDU 127 161/3 | R4C | ERICSSON | DISPONÍVEL | 3690 | BVA - SOBRESSALENTE VIVO | 3690VIV0011ZTU8X152312
BOA VISTA | VIV0011Z | DUW 30 01 | 1 | CB4G227505 | KDU 127 161/3 | R3C/B | ERICSSON | DISPONÍVEL | 3690 | BVA - SOBRESSALENTE VIVO | 3690VIV0011ZCB4G227505
BOA VISTA | VIV0011Z | DUW 30 01 | 1 | TU8X166454 | KDU 127 161/3 | R4C | ERICSSON | DISPONÍVEL | 3690 | BVA - SOBRESSALENTE VIVO | 3690VIV0011ZTU8X166454
BOA VISTA | VIV0010Z | DUG 20 01 | 1 | C824679303 | KDU 137 569/1 | R2B | ERICSSON | DISPONÍVEL | 3690 | BVA - SOBRESSALENTE VIVO | 3690VIV0010ZC824679303
BOA VISTA | VIV0010Z | DUG 20 01 | 1 | C814623468 | KDU 137 569/1 | R2B | ERICSSON | DISPONÍVEL | 3690 | BVA - SOBRESSALENTE VIVO | 3690VIV0010ZC814623468
BOA VISTA | VIV0009Z | DTRU 800 | 1 | TM16674558 | KRC 131 1005/2 | R6B | ERICSSON | DISPONÍVEL | 3690 | BVA - SOBRESSALENTE VIVO | 3690VIV0009ZTM16674558
BOA VISTA | VIV0009Z | DTRU 800 | 1 | TT2000DA6F | KRC 131 1005/2 | R3C | ERICSSON | DISPONÍVEL | 3690 | BVA - SOBRESSALENTE VIVO | 3690VIV0009ZTT2000DA6F
BOA VISTA | VIV0009Z | DTRU 800 | 1 | TM15359427 | KRC 131 1005/2 | R5C | ERICSSON | DISPONÍVEL | 3690 | BVA - SOBRESSALENTE VIVO | 3690VIV0009ZTM15359427
BOA VISTA | VIV0009Z | DTRU 800 | 1 | TM15362854 | KRC 131 1005/2 | R5C | ERICSSON | DISPONÍVEL | 3690 | BVA - SOBRESSALENTE VIVO | 3690VIV0009ZTM15362854
BOA VISTA | VIV0009Z | DTRU 800 | 1 | TM15395064 | KRC 131 1005/2 | R5C | ERICSSON | DISPONÍVEL | 3690 | BVA - SOBRESSALENTE VIVO | 3690VIV0009ZTM15395064
BOA VISTA | VIV0009Z | DTRU 800 | 1 | TM14017342 | KRC 131 1005/2 | R5A | ERICSSON | DISPONÍVEL | 3690 | BVA - SOBRESSALENTE VIVO | 3690VIV0009ZTM14017342
BOA VISTA | VIV0009Z | DTRU 800 | 1 | TM15317210 | KRC 131 1005/2 | R5C | ERICSSON | DISPONÍVEL | 3690 | BVA - SOBRESSALENTE VIVO | 3690VIV0009ZTM15317210
BOA VISTA | VIV0009Z | DTRU 800 | 1 | TM15388928 | KRC 131 1005/2 | R5C | ERICSSON | DISPONÍVEL | 3690 | BVA - SOBRESSALENTE VIVO | 3690VIV0009ZTM15388928
MANAUS | VIV0412Z | OBIF | 1 | TB39743987 | ROJ 119 2238/23 | R1D | ERICSSON | DISPONÍVEL | 2908 | MNS - SOBRESSALENTE VIVO | 2908VIV0412ZTB39743987
MANAUS | VIV0407Z | ET-MFX | 1 | TM15324028 | ROJ 119 2316/1 | R4A | ERICSSON | DISPONÍVEL | 2908 | MNS - SOBRESSALENTE VIVO | 2908VIV0407ZTM15324028
MANAUS | VIV0407Z | ET-MFX | 1 | TM15324026 | ROJ 119 2316/1 | R4A | ERICSSON | DISPONÍVEL | 2908 | MNS - SOBRESSALENTE VIVO | 2908VIV0407ZTM15324026
MANAUS | VIV0407Z | ET-MFX | 1 | TM15324071 | ROJ 119 2316/1 | R4A | ERICSSON | DISPONÍVEL | 2908 | MNS - SOBRESSALENTE VIVO | 2908VIV0407ZTM15324071
MANAUS | VIV0406Z | GPB | 1 | CA71198754 | ROJ 119 2106/75 | R1C | ERICSSON | DISPONÍVEL | 2908 | MNS - SOBRESSALENTE VIVO | 2908VIV0406ZCA71198754
MANAUS | VIV0397Z | RAU2 X 23/A02 | 1 | CA73505202 | UKL 401 63/A02HP | R6A | ERICSSON | DISPONÍVEL | 2908 | MNS - SOBRESSALENTE VIVO | 2908VIV0397ZCA73505202
MANAUS | VIV0397Z | RAU2 X 23/A02 | 1 | CA73478181 | UKL 401 63/A02HP | R6A | ERICSSON | DISPONÍVEL | 2908 | MNS - SOBRESSALENTE VIVO | 2908VIV0397ZCA73478181
MANAUS | VIV0397Z | RAU2 X 23/A02 | 1 | CR9P205163 | UKL 401 63/A06 | R6A | ERICSSON | DISPONÍVEL | 2908 | MNS - SOBRESSALENTE VIVO | 2908VIV0397ZCR9P205163
MANAUS | VIV0397Z | RAU2 X 23/A02 | 1 | A2310G6RJ0 | 401 63/A02 | R6A | ERICSSON | DISPONÍVEL | 2908 | MNS - SOBRESSALENTE VIVO | 2908VIV0397ZA2310G6RJ0
MANAUS | VIV0397Z | RAU2 X 23/A02 | 1 | CR9L187485 | UKL 401 63/A02 | R6A | ERICSSON | DISPONÍVEL | 2908 | MNS - SOBRESSALENTE VIVO | 2908VIV0397ZCR9L187485
MANAUS | VIV0396Z | PSU-DC-32 | 1 | BH54971815 | BMR 910 423/2 | R1E | ERICSSON | DISPONÍVEL | 2908 | MNS - SOBRESSALENTE VIVO | 2908VIV0396ZBH54971815
MANAUS | VIV0389Z | FCLF-8521-3-ER 1000BASE-T | 1 | PN133JL | FCLF-8521-3 | N | FINISAR | DISPONÍVEL | 2908 | MNS - SOBRESSALENTE VIVO | 2908VIV0389ZPN133JL
MANAUS | VIV0387Z | 1300NM LASER PROD 21CFR | 1 | AC1250S002E | NWA-060926-002 | 1 | NEC | DISPONÍVEL | 2908 | MNS - SOBRESSALENTE VIVO | 2908VIV0387ZAC1250S002E
MANAUS | VIV0387Z | 1300NM LASER PROD 21CFR | 1 | AC1246S0157 | NWA-060926-002 | 1 | NEC | DISPONÍVEL | 2908 | MNS - SOBRESSALENTE VIVO | 2908VIV0387ZAC1246S0157
MANAUS | VIV0382Z | TRP-8G-1E | 1 | 20737 | NWA-078614 | IAG | NEC | DISPONÍVEL | 2908 | MNS - SOBRESSALENTE VIVO | 2908VIV0382Z20737
MANAUS | VIV0382Z | TRP-8G-1E | 1 | 20756 | NWA-078614 | HI | NEC | DISPONÍVEL | 2908 | MNS - SOBRESSALENTE VIVO | 2908VIV0382Z20756
MANAUS | VIV0374Z | C-BAND PLL LNB | 1 | 0805N2020464217 | NII8000FB | 1 | NJRC | DISPONÍVEL | 2908 | MNS - SOBRESSALENTE VIVO | 2908VIV0374Z0805N2020464217
MANAUS | VIV0371Z | UC5A | 1 | 1201000283 | 9931040 | 1 | XPS | DISPONÍVEL | 2908 | MNS - SOBRESSALENTE VIVO | 2908VIV0371Z1201000283
MANAUS | VIV0371Z | UC5A | 1 | 1201000288 | 9931040 | 1 | XPS | DISPONÍVEL | 2908 | MNS - SOBRESSALENTE VIVO | 2908VIV0371Z1201000288
MANAUS | VIV0367Z | LNP KU BAND PLL | 1 | 0A10ZF1154 | LN1392 | 12 | JRC | DISPONÍVEL | 2908 | MNS - SOBRESSALENTE VIVO | 2908VIV0367Z0A10ZF1154
MANAUS | VIV0367Z | LNP KU BAND PLL | 1 | AMTB8940 | 560 515S80 001 | 3400 | JRC | DISPONÍVEL | 2908 | MNS - SOBRESSALENTE VIVO | 2908VIV0367ZAMTB8940
MANAUS | VIV0366Z | GCD | 1 | 0A108P0608 | LN1920 | 10 | GILAT | DISPONÍVEL | 2908 | MNS - SOBRESSALENTE VIVO | 2908VIV0366Z0A108P0608
MANAUS | VIV0360Z | CHAVE COMTECH - CRS300 | 1 | 122567240 | CRS300 |  | COMTECH | DISPONÍVEL | 2908 | MNS - SOBRESSALENTE VIVO | 2908VIV0360Z122567240
MANAUS | VIV0360Z | CHAVE COMTECH - CRS300 | 1 | 82372519 | CRS300 |  | COMTECH | DISPONÍVEL | 2908 | MNS - SOBRESSALENTE VIVO | 2908VIV0360Z82372519
MANAUS | VIV0358Z | MEMOTEC CX-U1010 | 1 | 112510021 | CXU10100E016 |  | MEMOTEC | DISPONÍVEL | 2908 | MNS - SOBRESSALENTE VIVO | 2908VIV0358Z112510021
MANAUS | VIV0358Z | MEMOTEC CX-U1010 | 1 | 112510010 | CXU10100E016 |  | MEMOTEC | DISPONÍVEL | 2908 | MNS - SOBRESSALENTE VIVO | 2908VIV0358Z112510010
MANAUS | VIV0355Z | MINI LINK CN510 | 1 | A2310BMH5P | BFD 101 068/1 | R1D | ERICSSON | DISPONÍVEL | 2908 | MNS - SOBRESSALENTE VIVO | 2908VIV0355ZA2310BMH5P
MANAUS | VIV0355Z | MINI LINK CN510 | 1 | A2310B0JCC | BFD 101 068/1 | R1D | ERICSSON | DISPONÍVEL | 2908 | MNS - SOBRESSALENTE VIVO | 2908VIV0355ZA2310B0JCC
MANAUS | VIV0355Z | MINI LINK CN510 | 1 | A2310BR259 | BFD 101 068/1 | R1D | ERICSSON | DISPONÍVEL | 2908 | MNS - SOBRESSALENTE VIVO | 2908VIV0355ZA2310BR259
MANAUS | VIV0355Z | MINI LINK CN510 | 1 | A2310CQ91D | BFD 101 078/1 | R2A | ERICSSON | DISPONÍVEL | 2908 | MNS - SOBRESSALENTE VIVO | 2908VIV0355ZA2310CQ91D
MANAUS | VIV0346Z | TRP-11G-1B | 1 | 4117 | NWA-009032 | 1 | NEC | DISPONÍVEL | 2908 | MNS - SOBRESSALENTE VIVO | 2908VIV0346Z4117
MANAUS | VIV0346Z | TRP-11G-1B | 1 | 4696 | NWA-009032 | 1 | NEC | DISPONÍVEL | 2908 | MNS - SOBRESSALENTE VIVO | 2908VIV0346Z4696
MANAUS | VIV0346Z | TRP-11G-1B | 1 | 4324 | NWA-009032 | 1 | NEC | DISPONÍVEL | 2908 | MNS - SOBRESSALENTE VIVO | 2908VIV0346Z4324
MANAUS | VIV0346Z | TRP-11G-1B | 1 | 4693 | NWA-009032 | 1 | NEC | DISPONÍVEL | 2908 | MNS - SOBRESSALENTE VIVO | 2908VIV0346Z4693
MANAUS | VIV0338Z | MODEM-A | 1 | 281145 | NWA-055300-322 | 1 | NEC | DISPONÍVEL | 2908 | MNS - SOBRESSALENTE VIVO | 2908VIV0338Z281145
MANAUS | VIV0332Z | ODU TRP-6G-1E | 1 | 4775 | NWA-078612 | 2016-03 | NEC | DISPONÍVEL | 2908 | MNS - SOBRESSALENTE VIVO | 2908VIV0332Z4775
MANAUS | VIV0332Z | ODU TRP-6G-1E | 1 | 4325 | NWA-078612 | 2015-12 | NEC | DISPONÍVEL | 2908 | MNS - SOBRESSALENTE VIVO | 2908VIV0332Z4325
MANAUS | VIV0332Z | ODU TRP-6G-1E | 1 | 4953 | NWA-078612 | 2016-04 | NEC | DISPONÍVEL | 2908 | MNS - SOBRESSALENTE VIVO | 2908VIV0332Z4953
MANAUS | VIV0332Z | ODU TRP-6G-1E | 1 | 4777 | NWA-078612 | 2016-03 | NEC | DISPONÍVEL | 2908 | MNS - SOBRESSALENTE VIVO | 2908VIV0332Z4777
MANAUS | VIV0327Z | RFU-CXM-F-18-TL | 1 | F204M04332 | 01-X18022L1/D2C | IP56 | CERAGON | DISPONÍVEL | 2908 | MNS - SOBRESSALENTE VIVO | 2908VIV0327ZF204M04332
MANAUS | VIV0327Z | RFU-CXM-F-18-TL | 1 | F304Q02843 | 01-X18022L1/D2E | IP56 | CERAGON | DISPONÍVEL | 2908 | MNS - SOBRESSALENTE VIVO | 2908VIV0327ZF304Q02843
MANAUS | VIV0327Z | RFU-CXM-F-18-TL | 1 | F124K01678 | 01-X18022L1/D2C | IP56 | CERAGON | DISPONÍVEL | 2908 | MNS - SOBRESSALENTE VIVO | 2908VIV0327ZF124K01678
MANAUS | VIV0327Z | RFU-CXM-F-18-TL | 1 | F433K04652 | 01-X18022L1/C1B | IP56 | CERAGON | DISPONÍVEL | 2908 | MNS - SOBRESSALENTE VIVO | 2908VIV0327ZF433K04652
MANAUS | VIV0327Z | RFU-CXM-F-18-TL | 1 | F214E01621 | 01-X18022H1/D2C | IP56 | CERAGON | DISPONÍVEL | 2908 | MNS - SOBRESSALENTE VIVO | 2908VIV0327ZF214E01621
MANAUS | VIV0322Z | MDP-400MB-1BB | 1 | 70329 | NWA-055267 | 1 | NEC | DISPONÍVEL | 2908 | MNS - SOBRESSALENTE VIVO | 2908VIV0322Z70329
MANAUS | VIV0322Z | MDP-400MB-1BB | 1 | 70179 | NWA-055267 | 1 | NEC | DISPONÍVEL | 2908 | MNS - SOBRESSALENTE VIVO | 2908VIV0322Z70179
MANAUS | VIV0322Z | MDP-400MB-1BB | 1 | 59589 | MDP-400MB-1B | 2011-08 | NEC | DISPONÍVEL | 2908 | MNS - SOBRESSALENTE VIVO | 2908VIV0322Z59589
MANAUS | VIV0322Z | MDP-400MB-1BB | 1 | 185193 | MDP-400MB-1B | 2013-07 | NEC | DISPONÍVEL | 2908 | MNS - SOBRESSALENTE VIVO | 2908VIV0322Z185193
MANAUS | VIV0322Z | MDP-400MB-1BB | 1 | 154525 | MDP-400MB-1B | 2013-01 | NEC | DISPONÍVEL | 2908 | MNS - SOBRESSALENTE VIVO | 2908VIV0322Z154525
MANAUS | VIV0322Z | MDP-400MB-1BB | 1 | 255009 | MDP-400MB-1B | 2014-09 | NEC | DISPONÍVEL | 2908 | MNS - SOBRESSALENTE VIVO | 2908VIV0322Z255009
MANAUS | VIV0322Z | MDP-400MB-1BB | 1 | 60174 | MDP-400MB-1B | 2011-08 | NEC | DISPONÍVEL | 2908 | MNS - SOBRESSALENTE VIVO | 2908VIV0322Z60174
MANAUS | VIV0322Z | MDP-400MB-1BB | 1 | 44905 | MDP-400MB-1B | 2011-05 | NEC | DISPONÍVEL | 2908 | MNS - SOBRESSALENTE VIVO | 2908VIV0322Z44905
MANAUS | VIV0322Z | MDP-400MB-1BB | 1 | 44932 | MDP-400MB-1B | 2013/09 | NEC | DISPONÍVEL | 2908 | MNS - SOBRESSALENTE VIVO | 2908VIV0322Z44932
MANAUS | VIV0322Z | MDP-400MB-1BB | 1 | 192431 | MDP-400MB-1B | 2013/09 | NEC | DISPONÍVEL | 2908 | MNS - SOBRESSALENTE VIVO | 2908VIV0322Z192431
MANAUS | VIV0322Z | MDP-400MB-1BB | 1 | 192421 | MDP-400MB-1B | 2013/09 | NEC | DISPONÍVEL | 2908 | MNS - SOBRESSALENTE VIVO | 2908VIV0322Z192421
MANAUS | VIV0322Z | MDP-400MB-1BB | 1 | 43904 | NWA-055267 | 2011-05 | NEC | DISPONÍVEL | 2908 | MNS - SOBRESSALENTE VIVO | 2908VIV0322Z43904
MANAUS | VIV0322Z | MDP-400MB-1BB | 1 | 43925 | NWA-055267 | 2011-05 | NEC | DISPONÍVEL | 2908 | MNS - SOBRESSALENTE VIVO | 2908VIV0322Z43925
MANAUS | VIV0315Z | SUBRACK AMM 6P | 1 | B08806695W | BFD 599 030/3 | R1C | ERICSSON | DISPONÍVEL | 2908 | MNS - SOBRESSALENTE VIVO | 2908VIV0315ZB08806695W
MANAUS | VIV0314Z | PFU3 B | 1 | CA70247320 | ROJR 219 014/1 | R1A | ERICSSON | DISPONÍVEL | 2908 | MNS - SOBRESSALENTE VIVO | 2908VIV0314ZCA70247320
MANAUS | VIV0308Z | MMU2 H | 1 | B088066CAY | ROJ 208 1308/1 | R3A | ERICSSON | DISPONÍVEL | 2908 | MNS - SOBRESSALENTE VIVO | 2908VIV0308ZB088066CAY
MANAUS | VIV0308Z | MMU2 H | 1 | B088068ED2 | ROJ 208 1308/1 | R3A | ERICSSON | DISPONÍVEL | 2908 | MNS - SOBRESSALENTE VIVO | 2908VIV0308ZB088068ED2
MANAUS | VIV0308Z | MMU2 H | 1 | B088067M5L | ROJ 208 1308/1 | R3A | ERICSSON | DISPONÍVEL | 2908 | MNS - SOBRESSALENTE VIVO | 2908VIV0308ZB088067M5L
MANAUS | VIV0308Z | MMU2 H | 1 | B088066PA2 | ROJ 208 1308/1 | R3A | ERICSSON | DISPONÍVEL | 2908 | MNS - SOBRESSALENTE VIVO | 2908VIV0308ZB088066PA2
MANAUS | VIV0308Z | MMU2 H | 1 | B088066PCF | ROJ 208 1308/1 | R3A | ERICSSON | DISPONÍVEL | 2908 | MNS - SOBRESSALENTE VIVO | 2908VIV0308ZB088066PCF
MANAUS | VIV0308Z | MMU2 H | 1 | B088067E2Y | ROJ 206 1308/1 | R3A | ERICSSON | DISPONÍVEL | 2908 | MNS - SOBRESSALENTE VIVO | 2908VIV0308ZB088067E2Y
MANAUS | VIV0308Z | MMU2 H | 1 | B088066FFH | ROJ 206 1308/1 | R3A | ERICSSON | DISPONÍVEL | 2908 | MNS - SOBRESSALENTE VIVO | 2908VIV0308ZB088066FFH
MANAUS | VIV0308Z | MMU2 H | 1 | B088066FHA | ROJ 206 1308/1 | R3A | ERICSSON | DISPONÍVEL | 2908 | MNS - SOBRESSALENTE VIVO | 2908VIV0308ZB088066FHA
MANAUS | VIV0308Z | MMU2 H | 1 | B088068WZJ | ROJ 208 1308/1 | R3A | ERICSSON | DISPONÍVEL | 2908 | MNS - SOBRESSALENTE VIVO | 2908VIV0308ZB088068WZJ
MANAUS | VIV0308Z | MMU2 H | 1 | B088066PD3 | ROJ 208 1308/1 | R3A | ERICSSON | DISPONÍVEL | 2908 | MNS - SOBRESSALENTE VIVO | 2908VIV0308ZB088066PD3
MANAUS | VIV0308Z | MMU2 H | 1 | B088067E32 | ROJ 208 1308/1 | R3A | ERICSSON | DISPONÍVEL | 2908 | MNS - SOBRESSALENTE VIVO | 2908VIV0308ZB088067E32
MANAUS | VIV0308Z | MMU2 H | 1 | B0880676KQ | ROJ 208 1308/1 | R3A | ERICSSON | DISPONÍVEL | 2908 | MNS - SOBRESSALENTE VIVO | 2908VIV0308ZB0880676KQ
MANAUS | VIV0308Z | MMU2 H | 1 | B088067E3R | ROJ 208 1308/1 | R3A | ERICSSON | DISPONÍVEL | 2908 | MNS - SOBRESSALENTE VIVO | 2908VIV0308ZB088067E3R
MANAUS | VIV0308Z | MMU2 H | 1 | A23105AB1Z | ROJ 208 1308/1 | R2A | ERICSSON | DISPONÍVEL | 2908 | MNS - SOBRESSALENTE VIVO | 2908VIV0308ZA23105AB1Z
MANAUS | VIV0308Z | MMU2 H | 1 | B088067E3G | ROJ 208 1308/1 | R3A | ERICSSON | DISPONÍVEL | 2908 | MNS - SOBRESSALENTE VIVO | 2908VIV0308ZB088067E3G
MANAUS | VIV0308Z | MMU2 H | 1 | B08806769F | ROJ 208 1308/1 | R3A | ERICSSON | DISPONÍVEL | 2908 | MNS - SOBRESSALENTE VIVO | 2908VIV0308ZB08806769F
MANAUS | VIV0308Z | MMU2 H | 1 | B088068C6S | ROJ 208 1308/1 | R3A | ERICSSON | DISPONÍVEL | 2908 | MNS - SOBRESSALENTE VIVO | 2908VIV0308ZB088068C6S
MANAUS | VIV0308Z | MMU2 H | 1 | B0880671R8 | ROJ 208 1308/1 | R3A | ERICSSON | DISPONÍVEL | 2908 | MNS - SOBRESSALENTE VIVO | 2908VIV0308ZB0880671R8
MANAUS | VIV0294Z | ODU OPTIX RTN 600 23G-HP | 1 | 21524118656CA4003431 | 52411865 | LO | HUAWEI | DISPONÍVEL | 2908 | MNS - SOBRESSALENTE VIVO | 2908VIV0294Z21524118656CA4003431
MANAUS | VIV0294Z | ODU OPTIX RTN 600 23G-HP | 1 | 21524118676CA4002509 | 52411867 | LO | HUAWEI | DISPONÍVEL | 2908 | MNS - SOBRESSALENTE VIVO | 2908VIV0294Z21524118676CA4002509
MANAUS | VIV0289Z | HYBRIDA U6GHZ | 1 | NC15510662 | CBG-020276-001 | 1 | NEC | DISPONÍVEL | 2908 | MNS - SOBRESSALENTE VIVO | 2908VIV0289ZNC15510662
MANAUS | VIV0289Z | HYBRIDA U6GHZ | 1 | NC15520437 | CBG-020276-001 | 1 | NEC | DISPONÍVEL | 2908 | MNS - SOBRESSALENTE VIVO | 2908VIV0289ZNC15520437
MANAUS | VIV0282Z | SFP 155M-15KM-1310NM-SM-ESFP | 1 | BP152400230212 | RTXM139-400-C68 | 1 | WTD | DISPONÍVEL | 2908 | MNS - SOBRESSALENTE VIVO | 2908VIV0282ZBP152400230212
MANAUS | VIV0272Z | FLATPACK2 DC/DC | 1 | 142571001368 | 241115.602 | 2.1 | ELTEK | DISPONÍVEL | 2908 | MNS - SOBRESSALENTE VIVO | 2908VIV0272Z142571001368
MANAUS | VIV0272Z | FLATPACK2 DC/DC | 1 | 134771159540 | 241115.602 | 1.2 | ELTEK | DISPONÍVEL | 2908 | MNS - SOBRESSALENTE VIVO | 2908VIV0272Z134771159540
MANAUS | VIV0272Z | FLATPACK2 DC/DC | 1 | 134771159479 | 241115.602 | 1.2 | ELTEK | DISPONÍVEL | 2908 | MNS - SOBRESSALENTE VIVO | 2908VIV0272Z134771159479
MANAUS | VIV0272Z | FLATPACK2 DC/DC | 1 | 143671036815 | 241115.602 | 2.1 | ELTEK | DISPONÍVEL | 2908 | MNS - SOBRESSALENTE VIVO | 2908VIV0272Z143671036815
MANAUS | VIV0272Z | FLATPACK2 DC/DC | 1 | 134771159546 | 241115.602 | 1.2 | ELTEK | DISPONÍVEL | 2908 | MNS - SOBRESSALENTE VIVO | 2908VIV0272Z134771159546
MANAUS | VIV0272Z | FLATPACK2 DC/DC | 1 | 134771159539 | 241115.602 | 1.2 | ELTEK | DISPONÍVEL | 2908 | MNS - SOBRESSALENTE VIVO | 2908VIV0272Z134771159539
MANAUS | VIV0272Z | FLATPACK2 DC/DC | 1 | 143071046190 | 241115.602 | 2.1 | ELTEK | DISPONÍVEL | 2908 | MNS - SOBRESSALENTE VIVO | 2908VIV0272Z143071046190
MANAUS | VIV0269Z | PS-M | 1 | 64448 | NWA-061137-001 | 2015-12 | NEC | DISPONÍVEL | 2908 | MNS - SOBRESSALENTE VIVO | 2908VIV0269Z64448
MANAUS | VIV0265Z | DUAL BAND RECEIVER | 1 | SG48220298 | W1314A-233 | 1 | AGILENT | DISPONÍVEL | 2908 | MNS - SOBRESSALENTE VIVO | 2908VIV0265ZSG48220298
MANAUS | VIV0255Z | LTU3 12/1 | 1 | CR9M056333 | ROJR 211 005/1 | R2B | ERICSSON | DISPONÍVEL | 2908 | MNS - SOBRESSALENTE VIVO | 2908VIV0255ZCR9M056333
MANAUS | VIV0254Z | ATENUADOR - E-ATM300 | 1 | BASB082001120 | E-ATM300 | 1 | ERICSSON | DISPONÍVEL | 2908 | MNS - SOBRESSALENTE VIVO | 2908VIV0254ZBASB082001120
MANAUS | VIV0254Z | ATENUADOR - E-ATM300 | 1 | BASB082901553 | E-ATM300 | 1 | ERICSSON | DISPONÍVEL | 2908 | MNS - SOBRESSALENTE VIVO | 2908VIV0254ZBASB082901553
MANAUS | VIV0254Z | ATENUADOR - E-ATM300 | 1 | BASB082601259 | E-ATM300 | 1 | ERICSSON | DISPONÍVEL | 2908 | MNS - SOBRESSALENTE VIVO | 2908VIV0254ZBASB082601259
MANAUS | VIV0254Z | ATENUADOR - E-ATM300 | 1 | BASB091902793 | E-ATM300 | 1 | ERICSSON | DISPONÍVEL | 2908 | MNS - SOBRESSALENTE VIVO | 2908VIV0254ZBASB091902793
MANAUS | VIV0254Z | ATENUADOR - E-ATM300 | 1 | ASZP081420649 | E-ATM300 | 1 | ERICSSON | DISPONÍVEL | 2908 | MNS - SOBRESSALENTE VIVO | 2908VIV0254ZASZP081420649
MANAUS | VIV0254Z | ATENUADOR - E-ATM300 | 1 | BASB091702615 | E-ATM300 | 1 | ERICSSON | DISPONÍVEL | 2908 | MNS - SOBRESSALENTE VIVO | 2908VIV0254ZBASB091702615
MANAUS | VIV0254Z | ATENUADOR - E-ATM300 | 1 | BASB091902784 | E-ATM300 | 1 | ERICSSON | DISPONÍVEL | 2908 | MNS - SOBRESSALENTE VIVO | 2908VIV0254ZBASB091902784
MANAUS | VIV0254Z | ATENUADOR - E-ATM300 | 1 | BASB082600914 | E-ATM300 | 1 | ERICSSON | DISPONÍVEL | 2908 | MNS - SOBRESSALENTE VIVO | 2908VIV0254ZBASB082600914
MANAUS | VIV0254Z | ATENUADOR - E-ATM300 | 1 | BASB091402106 | E-ATM300 | 1 | ERICSSON | DISPONÍVEL | 2908 | MNS - SOBRESSALENTE VIVO | 2908VIV0254ZBASB091402106
MANAUS | VIV0254Z | ATENUADOR - E-ATM300 | 1 | BASB091802686 | E-ATM300 | 1 | ERICSSON | DISPONÍVEL | 2908 | MNS - SOBRESSALENTE VIVO | 2908VIV0254ZBASB091802686
MANAUS | VIV0254Z | ATENUADOR - E-ATM300 | 1 | BASB091402117 | E-ATM300 | 1 | ERICSSON | DISPONÍVEL | 2908 | MNS - SOBRESSALENTE VIVO | 2908VIV0254ZBASB091402117
MANAUS | VIV0254Z | ATENUADOR - E-ATM300 | 1 | BASB082600891 | E-ATM300 | 1 | ERICSSON | DISPONÍVEL | 2908 | MNS - SOBRESSALENTE VIVO | 2908VIV0254ZBASB082600891
MANAUS | VIV0254Z | ATENUADOR - E-ATM300 | 1 | BASB091402210 | E-ATM300 | 1 | ERICSSON | DISPONÍVEL | 2908 | MNS - SOBRESSALENTE VIVO | 2908VIV0254ZBASB091402210
MANAUS | VIV0254Z | ATENUADOR - E-ATM300 | 1 | BASB103211305 | E-ATM300 | 1 | ERICSSON | DISPONÍVEL | 2908 | MNS - SOBRESSALENTE VIVO | 2908VIV0254ZBASB103211305
MANAUS | VIV0254Z | ATENUADOR - E-ATM300 | 1 | BASB103210886 | E-ATM300 | 1 | ERICSSON | DISPONÍVEL | 2908 | MNS - SOBRESSALENTE VIVO | 2908VIV0254ZBASB103210886
MANAUS | VIV0254Z | ATENUADOR - E-ATM300 | 1 | BASB02601120 | E-ATM300 | 1 | ERICSSON | DISPONÍVEL | 2908 | MNS - SOBRESSALENTE VIVO | 2908VIV0254ZBASB02601120
MANAUS | VIV0254Z | ATENUADOR - E-ATM300 | 1 | BASB083102343 | E-ATM300 | 1 | ERICSSON | DISPONÍVEL | 2908 | MNS - SOBRESSALENTE VIVO | 2908VIV0254ZBASB083102343
MANAUS | VIV0254Z | ATENUADOR - E-ATM300 | 1 | ASZP081420641 | E-ATM300 | 1 | ERICSSON | DISPONÍVEL | 2908 | MNS - SOBRESSALENTE VIVO | 2908VIV0254ZASZP081420641
MANAUS | VIV0254Z | ATENUADOR - E-ATM300 | 1 | BASB082600887 | E-ATM300 | 1 | ERICSSON | DISPONÍVEL | 2908 | MNS - SOBRESSALENTE VIVO | 2908VIV0254ZBASB082600887
MANAUS | VIV0254Z | ATENUADOR - E-ATM300 | 1 | BASB102306435 | E-ATM300 | 1 | ERICSSON | DISPONÍVEL | 2908 | MNS - SOBRESSALENTE VIVO | 2908VIV0254ZBASB102306435
MANAUS | VIV0254Z | ATENUADOR - E-ATM300 | 1 | BASB082601451 | E-ATM300 | 1 | ERICSSON | DISPONÍVEL | 2908 | MNS - SOBRESSALENTE VIVO | 2908VIV0254ZBASB082601451
MANAUS | VIV0251Z | PLACA BPS | 1 | A2310CQ54S | 05HAT00044AAY | R3C | MARCONI | DISPONÍVEL | 2908 | MNS - SOBRESSALENTE VIVO | 2908VIV0251ZA2310CQ54S
MANAUS | VIV0251Z | PLACA BPS | 1 | A23108FDHX | 05HAT00044AAY | R3C | MARCONI | DISPONÍVEL | 2908 | MNS - SOBRESSALENTE VIVO | 2908VIV0251ZA23108FDHX
MANAUS | VIV0251Z | PLACA BPS | 1 | BZ52552040 | 05HAT00044AAY | R2F | MARCONI | DISPONÍVEL | 2908 | MNS - SOBRESSALENTE VIVO | 2908VIV0251ZBZ52552040
MANAUS | VIV0251Z | PLACA BPS | 1 | A2310AL9Y0 | 05HAT00044AAY | R3C | MARCONI | DISPONÍVEL | 2908 | MNS - SOBRESSALENTE VIVO | 2908VIV0251ZA2310AL9Y0
MANAUS | VIV0251Z | PLACA BPS | 1 | A2310APSDX | 05HAT00044AAY | R3C | MARCONI | DISPONÍVEL | 2908 | MNS - SOBRESSALENTE VIVO | 2908VIV0251ZA2310APSDX
MANAUS | VIV0251Z | PLACA BPS | 1 | A2310APRCJ | 05HAT00044AAY | R3C | MARCONI | DISPONÍVEL | 2908 | MNS - SOBRESSALENTE VIVO | 2908VIV0251ZA2310APRCJ
MANAUS | VIV0251Z | PLACA BPS | 1 | A2310AL932 | 05HAT00044AAY | R3C | MARCONI | DISPONÍVEL | 2908 | MNS - SOBRESSALENTE VIVO | 2908VIV0251ZA2310AL932
MANAUS | VIV0251Z | PLACA BPS | 1 | A231088DYJ | 05HAT00044AAY | R3C | MARCONI | DISPONÍVEL | 2908 | MNS - SOBRESSALENTE VIVO | 2908VIV0251ZA231088DYJ
MANAUS | VIV0251Z | PLACA BPS | 1 | A23108FDHS | 05HAT00044AAY | R3C | MARCONI | DISPONÍVEL | 2908 | MNS - SOBRESSALENTE VIVO | 2908VIV0251ZA23108FDHS
MANAUS | VIV0251Z | PLACA BPS | 1 | BZ52493406 | 05HAT00044AAY | R2F | MARCONI | DISPONÍVEL | 2908 | MNS - SOBRESSALENTE VIVO | 2908VIV0251ZBZ52493406
MANAUS | VIV0251Z | PLACA BPS | 1 | BZ52477235 | 05HAT00044AAY | R2F | MARCONI | DISPONÍVEL | 2908 | MNS - SOBRESSALENTE VIVO | 2908VIV0251ZBZ52477235
MANAUS | VIV0251Z | PLACA BPS | 1 | BZ52493497 | 05HAT00044AAY | R2F | MARCONI | DISPONÍVEL | 2908 | MNS - SOBRESSALENTE VIVO | 2908VIV0251ZBZ52493497
MANAUS | VIV0251Z | PLACA BPS | 1 | BZ52493536 | 05HAT00044AAY | R2F | MARCONI | DISPONÍVEL | 2908 | MNS - SOBRESSALENTE VIVO | 2908VIV0251ZBZ52493536
MANAUS | VIV0251Z | PLACA BPS | 1 | BZ52476963 | 05HAT00044AAY | R2F | MARCONI | DISPONÍVEL | 2908 | MNS - SOBRESSALENTE VIVO | 2908VIV0251ZBZ52476963
MANAUS | VIV0248Z | MC-M | 1 | 051271 | NWA-061009-101 | 1 | NEC | DISPONÍVEL | 2908 | MNS - SOBRESSALENTE VIVO | 2908VIV0248Z051271
MANAUS | VIV0248Z | MC-M | 1 | 055701 | NWA-061009-102 | 1 | NEC | DISPONÍVEL | 2908 | MNS - SOBRESSALENTE VIVO | 2908VIV0248Z055701
MANAUS | VIV0248Z | MC-M | 1 | 051263 | NWA-061009-101 | 1 | NEC | DISPONÍVEL | 2908 | MNS - SOBRESSALENTE VIVO | 2908VIV0248Z051263
MANAUS | VIV0248Z | MC-M | 1 | 69487 | NWA-061009-102 | 1 | NEC | DISPONÍVEL | 2908 | MNS - SOBRESSALENTE VIVO | 2908VIV0248Z69487
MANAUS | VIV0248Z | MC-M | 1 | 055706 | NWA-061009-102 | 2015-10 | NEC | DISPONÍVEL | 2908 | MNS - SOBRESSALENTE VIVO | 2908VIV0248Z055706
MANAUS | VIV0248Z | MC-M | 1 | 54754 | NWA-061009-101 | 1 | NEC | DISPONÍVEL | 2908 | MNS - SOBRESSALENTE VIVO | 2908VIV0248Z54754
MANAUS | VIV0247Z | CCU-MOTHER BOARD | 1 | 200818 | BPD 104 36/3 | R2A | ERICSSON | DISPONÍVEL | 2908 | MNS - SOBRESSALENTE VIVO | 2908VIV0247Z200818
MANAUS | VIV0235Z | FAN-M | 1 | 091708 | NWA-061376-001 | 1 | NEC | DISPONÍVEL | 2908 | MNS - SOBRESSALENTE VIVO | 2908VIV0235Z091708
MANAUS | VIV0235Z | FAN-M | 1 | 091710 | NWA-061376-001 | 1 | NEC | DISPONÍVEL | 2908 | MNS - SOBRESSALENTE VIVO | 2908VIV0235Z091710
MANAUS | VIV0235Z | FAN-M | 1 | 081686 | NWA-061376-001 | 2015-10 | NEC | DISPONÍVEL | 2908 | MNS - SOBRESSALENTE VIVO | 2908VIV0235Z081686
MANAUS | VIV0235Z | FAN-M | 1 | 081687 | NWA-061376-001 | 2015-10 | NEC | DISPONÍVEL | 2908 | MNS - SOBRESSALENTE VIVO | 2908VIV0235Z081687
MANAUS | VIV0234Z | FAN-C | 1 | 070343 | NWA-055294-001 | 2011-08 | NEC | DISPONÍVEL | 2908 | MNS - SOBRESSALENTE VIVO | 2908VIV0234Z070343
MANAUS | VIV0234Z | FAN-C | 1 | 211943 | NWA-055294-001 | 2013-02 | NEC | DISPONÍVEL | 2908 | MNS - SOBRESSALENTE VIVO | 2908VIV0234Z211943
MANAUS | VIV0234Z | FAN-C | 1 | 079587 | NWA-055294-001 | 2011-08 | NEC | DISPONÍVEL | 2908 | MNS - SOBRESSALENTE VIVO | 2908VIV0234Z079587
MANAUS | VIV0234Z | FAN-C | 1 | 83477 | NWA-055294-001 | 1 | NEC | DISPONÍVEL | 2908 | MNS - SOBRESSALENTE VIVO | 2908VIV0234Z83477
MANAUS | VIV0234Z | FAN-C | 1 | 83320 | NWA-055294-001 | 1 | NEC | DISPONÍVEL | 2908 | MNS - SOBRESSALENTE VIVO | 2908VIV0234Z83320
MANAUS | VIV0234Z | FAN-C | 1 | 542996 | NWA-055294-006 | 2017-10 | NEC | DISPONÍVEL | 2908 | MNS - SOBRESSALENTE VIVO | 2908VIV0234Z542996
MANAUS | VIV0234Z | FAN-C | 1 | 070102 | NWA-055294-001 | FAN-C | NEC | DISPONÍVEL | 2908 | MNS - SOBRESSALENTE VIVO | 2908VIV0234Z070102
MANAUS | VIV0234Z | FAN-C | 1 | 258882 | NWA-055294-001 | FAN-C | NEC | DISPONÍVEL | 2908 | MNS - SOBRESSALENTE VIVO | 2908VIV0234Z258882
MANAUS | VIV0234Z | FAN-C | 1 | 048723 | NWA-055294-001 | FAN-C | NEC | DISPONÍVEL | 2908 | MNS - SOBRESSALENTE VIVO | 2908VIV0234Z048723
MANAUS | VIV0234Z | FAN-C | 1 | 070686 | NWA-055294-001 | FAN-C | NEC | DISPONÍVEL | 2908 | MNS - SOBRESSALENTE VIVO | 2908VIV0234Z070686
MANAUS | VIV0234Z | FAN-C | 1 | 359551 | NWA-055294-005 | FAN-C | NEC | DISPONÍVEL | 2908 | MNS - SOBRESSALENTE VIVO | 2908VIV0234Z359551
MANAUS | VIV0234Z | FAN-C | 1 | 202615 | NWA-055294-001 | FAN-C | NEC | DISPONÍVEL | 2908 | MNS - SOBRESSALENTE VIVO | 2908VIV0234Z202615
MANAUS | VIV0234Z | FAN-C | 1 | 549746 | NWA-055294-006 | FAN-C | NEC | DISPONÍVEL | 2908 | MNS - SOBRESSALENTE VIVO | 2908VIV0234Z549746
MANAUS | VIV0234Z | FAN-C | 1 | 258892 | NWA-055294-001 | FAN-C | NEC | DISPONÍVEL | 2908 | MNS - SOBRESSALENTE VIVO | 2908VIV0234Z258892
MANAUS | VIV0234Z | FAN-C | 1 | 48690 | NWA-055294-001 | FAN-C | NEC | DISPONÍVEL | 2908 | MNS - SOBRESSALENTE VIVO | 2908VIV0234Z48690
MANAUS | VIV0234Z | FAN-C | 1 | 359555 | NWA-055294-005 | FAN-C | NEC | DISPONÍVEL | 2908 | MNS - SOBRESSALENTE VIVO | 2908VIV0234Z359555
MANAUS | VIV0234Z | FAN-C | 1 | 246964 | NWA-055294-001 | FAN-C | NEC | DISPONÍVEL | 2908 | MNS - SOBRESSALENTE VIVO | 2908VIV0234Z246964
MANAUS | VIV0223Z | ACCU-05-DU | 1 | BH53931001 | BMG 980 37 1 | R2C | ERICSSON | DISPONÍVEL | 2908 | MNS - SOBRESSALENTE VIVO | 2908VIV0223ZBH53931001
MANAUS | VIV0223Z | ACCU-05-DU | 1 | BH54838907 | BMG 980 37/1 | R2C | ERICSSON | DISPONÍVEL | 2908 | MNS - SOBRESSALENTE VIVO | 2908VIV0223ZBH54838907
MANAUS | VIV0223Z | ACCU-05-DU | 1 | BJ61191136 | BMG 980 37 1 | R1D | ERICSSON | DISPONÍVEL | 2908 | MNS - SOBRESSALENTE VIVO | 2908VIV0223ZBJ61191136
MANAUS | VIV0223Z | ACCU-05-DU | 1 | B051071929 | BMG 980 37/1 | R1D | ERICSSON | DISPONÍVEL | 2908 | MNS - SOBRESSALENTE VIVO | 2908VIV0223ZB051071929
MANAUS | VIV0221Z | FAN 24VDC / 1.7A | 1 | SHUU5133D75 | BKV30121694 |  | GRUPO FAN | DISPONÍVEL | 2908 | MNS - SOBRESSALENTE VIVO | 2908VIV0221ZSHUU5133D75
MANAUS | VIV0221Z | FAN 24VDC / 1.7A | 1 | SHUU5133D9E | BKV30121694 |  | GRUPO FAN | DISPONÍVEL | 2908 | MNS - SOBRESSALENTE VIVO | 2908VIV0221ZSHUU5133D9E
MANAUS | VIV0210Z | HCS V3 | 1 | A064521717 | BFD 528 01/3 | R2A | ERICSSON | DISPONÍVEL | 2908 | MNS - SOBRESSALENTE VIVO | 2908VIV0210ZA064521717
MANAUS | VIV0189Z | IDU AW-2200-3C ASGA | 1 | 011641 | WRL-C06186A-ASG | 1 | ASGA | DISPONÍVEL | 2908 | MNS - SOBRESSALENTE VIVO | 2908VIV0189Z011641
MANAUS | VIV0189Z | IDU AW-2200-3C ASGA | 1 | 011646 | WRL-C06186A-ASG | 1 | ASGA | DISPONÍVEL | 2908 | MNS - SOBRESSALENTE VIVO | 2908VIV0189Z011646
MANAUS | VIV0189Z | IDU AW-2200-3C ASGA | 1 | 011602 | C06186A-ASG | WRL | ASGA | DISPONÍVEL | 2908 | MNS - SOBRESSALENTE VIVO | 2908VIV0189Z011602
MANAUS | VIV0189Z | IDU AW-2200-3C ASGA | 1 | 011484 | C06186A-ASG | WRL | ASGA | DISPONÍVEL | 2908 | MNS - SOBRESSALENTE VIVO | 2908VIV0189Z011484
MANAUS | VIV0189Z | IDU AW-2200-3C ASGA | 1 | 011667 | WRL C06186A ASG |  | ASGA | DISPONÍVEL | 2908 | MNS - SOBRESSALENTE VIVO | 2908VIV0189Z011667
MANAUS | VIV0189Z | IDU AW-2200-3C ASGA | 1 | 011648 | WRL C06186A ASG |  | ASGA | DISPONÍVEL | 2908 | MNS - SOBRESSALENTE VIVO | 2908VIV0189Z011648
MANAUS | VIV0189Z | IDU AW-2200-3C ASGA | 1 | SI | AW220003C |  | ASGA | DISPONÍVEL | 2908 | MNS - SOBRESSALENTE VIVO | 2908VIV0189ZSI
MANAUS | VIV0174Z | PDU 01 01 | 1 | B4311912 | PS 95H210 | 1 | ERICSSON | DISPONÍVEL | 2908 | MNS - SOBRESSALENTE VIVO | 2908VIV0174ZB4311912
MANAUS | VIV0172Z | SCU 0101 | 1 | CR93705611 | BGM 136 10061 | R4A | ERICSSON | DISPONÍVEL | 2908 | MNS - SOBRESSALENTE VIVO | 2908VIV0172ZCR93705611
MANAUS | VIV0172Z | SCU 0101 | 1 | CR93688370 | BGM 136 10061 | R4A | ERICSSON | DISPONÍVEL | 2908 | MNS - SOBRESSALENTE VIVO | 2908VIV0172ZCR93688370
MANAUS | VIV0169Z | FAN TRAY 1 | 1 | NNTM64504L0X | NTRX50FF 02 | Y | NORTEL | DISPONÍVEL | 2908 | MNS - SOBRESSALENTE VIVO | 2908VIV0169ZNNTM64504L0X
MANAUS | VIV0154Z | PSU 24 01 POWER SUPLY | 1 | BR82986194 | BMR 910 4271 |  | ERICSSON | DISPONÍVEL | 2908 | MNS - SOBRESSALENTE VIVO | 2908VIV0154ZBR82986194
MANAUS | VIV0153Z | PSU AC 01 POWER SUPLY | 1 | BR81493133 | BML 161 1741 |  | ERICSSON | DISPONÍVEL | 2908 | MNS - SOBRESSALENTE VIVO | 2908VIV0153ZBR81493133
MANAUS | VIV0149Z | BFU - 32 | 1 | BW90122451 | BMG 980 326/1 | R2A | ERICSSON | DISPONÍVEL | 2908 | MNS - SOBRESSALENTE VIVO | 2908VIV0149ZBW90122451
MANAUS | VIV0149Z | BFU - 32 | 1 | BW90126627 | BMG 980 326/1 | R2A | ERICSSON | DISPONÍVEL | 2908 | MNS - SOBRESSALENTE VIVO | 2908VIV0149ZBW90126627
MANAUS | VIV0143Z | PCF 01 03 | 1 | BP41466154 | KFE 101 1165/1 | R1D | ERICSSON | DISPONÍVEL | 2908 | MNS - SOBRESSALENTE VIVO | 2908VIV0143ZBP41466154
MANAUS | VIV0142Z | RAU2 15/24 HP | 1 | SA23102CF0W | UKL 401 1224HP |  | ERICSSON | DISPONÍVEL | 2908 | MNS - SOBRESSALENTE VIVO | 2908VIV0142ZSA23102CF0W
MANAUS | VIV0138Z | 1200 DC LTU FRONT AC | 1 | BX30007118 | SP70D | R1A | ERICSSON | DISPONÍVEL | 2908 | MNS - SOBRESSALENTE VIVO | 2908VIV0138ZBX30007118
MANAUS | VIV0138Z | 1200 DC LTU FRONT AC | 1 | BX30002CPM | 1200 DC LTU FRONT AC | R1A | ERICSSON | DISPONÍVEL | 2908 | MNS - SOBRESSALENTE VIVO | 2908VIV0138ZBX30002CPM
MANAUS | VIV0137Z | PLACA GLI | 1 | 379N5P5404 | PLACA GLI |  | MOTOROLA | DISPONÍVEL | 2908 | MNS - SOBRESSALENTE VIVO | 2908VIV0137Z379N5P5404
MANAUS | VIV0135Z | RAU2 X 18/A31 | 1 | CR9N964169 | UKL 401 62/A31 | R6A | ERICSSON | DISPONÍVEL | 2908 | MNS - SOBRESSALENTE VIVO | 2908VIV0135ZCR9N964169
MANAUS | VIV0135Z | RAU2 X 18/A31 | 1 | CA72791014 | UKL 401 62/A31 | R6A | ERICSSON | DISPONÍVEL | 2908 | MNS - SOBRESSALENTE VIVO | 2908VIV0135ZCA72791014
MANAUS | VIV0135Z | RAU2 X 18/A31 | 1 | CA73478079 | UKL 401 62/A31HP | R6A | ERICSSON | DISPONÍVEL | 2908 | MNS - SOBRESSALENTE VIVO | 2908VIV0135ZCA73478079
MANAUS | VIV0135Z | RAU2 X 18/A31 | 1 | A2310CPMM4 | UKL 401 62/A31 | R6A | ERICSSON | DISPONÍVEL | 2908 | MNS - SOBRESSALENTE VIVO | 2908VIV0135ZA2310CPMM4
MANAUS | VIV0133Z | RAU2 X 18/A35 | 1 | A2310CGD2K | UKL 401 62/A35 | R6A | ERICSSON | DISPONÍVEL | 2908 | MNS - SOBRESSALENTE VIVO | 2908VIV0133ZA2310CGD2K
MANAUS | VIV0133Z | RAU2 X 18/A35 | 1 | CR9L609143 | UKL 401 62/A35 | R6A | ERICSSON | DISPONÍVEL | 2908 | MNS - SOBRESSALENTE VIVO | 2908VIV0133ZCR9L609143
MANAUS | VIV0133Z | RAU2 X 18/A35 | 1 | CA73476401 | UKL 401 62/A35HP | R6A | ERICSSON | DISPONÍVEL | 2908 | MNS - SOBRESSALENTE VIVO | 2908VIV0133ZCA73476401
MANAUS | VIV0132Z | MDP-150MB-1AA | 1 | 235442 | MDP150MB1AA |  | NEC | DISPONÍVEL | 2908 | MNS - SOBRESSALENTE VIVO | 2908VIV0132Z235442
MANAUS | VIV0132Z | MDP-150MB-1AA | 1 | 65900 | H2930 |  | NEC | DISPONÍVEL | 2908 | MNS - SOBRESSALENTE VIVO | 2908VIV0132Z65900
MANAUS | VIV0132Z | MDP-150MB-1AA | 1 | 130364 | H2930 |  | NEC | DISPONÍVEL | 2908 | MNS - SOBRESSALENTE VIVO | 2908VIV0132Z130364
MANAUS | VIV0132Z | MDP-150MB-1AA | 1 | 64606 | H2930 |  | NEC | DISPONÍVEL | 2908 | MNS - SOBRESSALENTE VIVO | 2908VIV0132Z64606
MANAUS | VIV0132Z | MDP-150MB-1AA | 1 | 65891 | H2930 |  | NEC | DISPONÍVEL | 2908 | MNS - SOBRESSALENTE VIVO | 2908VIV0132Z65891
MANAUS | VIV0132Z | MDP-150MB-1AA | 1 | 424320 | H2930 |  | NEC | DISPONÍVEL | 2908 | MNS - SOBRESSALENTE VIVO | 2908VIV0132Z424320
MANAUS | VIV0131Z | D40 | 1 | 030ETED0D7000309 | TN11D4001 |  | HUAWEI | DISPONÍVEL | 2908 | MNS - SOBRESSALENTE VIVO | 2908VIV0131Z030ETED0D7000309
MANAUS | VIV0130Z | CIO 800 LITE | 1 | T89N5S533X | SGLF 1301A |  | MOTOROLA | DISPONÍVEL | 2908 | MNS - SOBRESSALENTE VIVO | 2908VIV0130ZT89N5S533X
MANAUS | VIV0128Z | 1600 34M/45M/STM1 T1 | 1 | SBX30001JZ3 | AN00231497 |  | MARCONI | DISPONÍVEL | 2908 | MNS - SOBRESSALENTE VIVO | 2908VIV0128ZSBX30001JZ3
MANAUS | VIV0127Z | 1600 2M UNBAL 32P LT | 1 | BX30001VVR | 03HAM00005AAR | R3C | MARCONI | DISPONÍVEL | 2908 | MNS - SOBRESSALENTE VIVO | 2908VIV0127ZBX30001VVR
MANAUS | VIV0127Z | 1600 2M UNBAL 32P LT | 1 | BX30001VVS | 03HAM00005AAR | R3C | MARCONI | DISPONÍVEL | 2908 | MNS - SOBRESSALENTE VIVO | 2908VIV0127ZBX30001VVS
MANAUS | VIV0127Z | 1600 2M UNBAL 32P LT | 1 | BX30002CNZ | SK60AC | R1A | MARCONI | DISPONÍVEL | 2908 | MNS - SOBRESSALENTE VIVO | 2908VIV0127ZBX30002CNZ
MANAUS | VIV0127Z | 1600 2M UNBAL 32P LT | 1 | SBX30000LZ4 | 03HAM00005AAR |  | MARCONI | DISPONÍVEL | 2908 | MNS - SOBRESSALENTE VIVO | 2908VIV0127ZSBX30000LZ4
MANAUS | VIV0126Z | TMN MODULE | 1 | A376001378 | 05HAT00047AAF | R3B | MARCONI | DISPONÍVEL | 2908 | MNS - SOBRESSALENTE VIVO | 2908VIV0126ZA376001378
MANAUS | VIV0124Z | RAU2 X 8/46 | 1 | A23108J2V1 | UKL 401 71/46 | R4A | ERICSSON | DISPONÍVEL | 2908 | MNS - SOBRESSALENTE VIVO | 2908VIV0124ZA23108J2V1
MANAUS | VIV0124Z | RAU2 X 8/46 | 1 | SA23108H4AD | UKL 401 7146 | R4A | ERICSSON | DISPONÍVEL | 2908 | MNS - SOBRESSALENTE VIVO | 2908VIV0124ZSA23108H4AD
MANAUS | VIV0123Z | RAU2 X 8/42 | 1 | SA23108J5WJ | UKL 401 7142 | R4A | ERICSSON | DISPONÍVEL | 2908 | MNS - SOBRESSALENTE VIVO | 2908VIV0123ZSA23108J5WJ
MANAUS | VIV0122Z | RAU2 X 7/A18 | 1 | A2310CML88 | UKL 401 70/A18 | R6A | ERICSSON | DISPONÍVEL | 2908 | MNS - SOBRESSALENTE VIVO | 2908VIV0122ZA2310CML88
MANAUS | VIV0121Z | RAU2 X 23/A06 | 1 | A23108M0XZ | UKL 40 163/93 | R4A | ERICSSON | DISPONÍVEL | 2908 | MNS - SOBRESSALENTE VIVO | 2908VIV0121ZA23108M0XZ
MANAUS | VIV0121Z | RAU2 X 23/A06 | 1 | A2310FKLFG | UKL 401 63/A06 | R6A | ERICSSON | DISPONÍVEL | 2908 | MNS - SOBRESSALENTE VIVO | 2908VIV0121ZA2310FKLFG
MANAUS | VIV0121Z | RAU2 X 23/A06 | 1 | CA72776279 | UKL 401 63/A06 | R6A | ERICSSON | DISPONÍVEL | 2908 | MNS - SOBRESSALENTE VIVO | 2908VIV0121ZCA72776279
MANAUS | VIV0121Z | RAU2 X 23/A06 | 1 | CA73553465 | UKL 401 63/A06HP | R6A | ERICSSON | DISPONÍVEL | 2908 | MNS - SOBRESSALENTE VIVO | 2908VIV0121ZCA73553465
MANAUS | VIV0119Z | RAU2 23/22 | 1 | SA23102TGAW | UKL 401 1122HP | RA5 | ERICSSON | DISPONÍVEL | 2908 | MNS - SOBRESSALENTE VIVO | 2908VIV0119ZSA23102TGAW
MANAUS | VIV0118Z | RAU2 18/36HP | 1 | SA231036QAZ | UKL 401 17/36HP | R1B | ERICSSON | DISPONÍVEL | 2908 | MNS - SOBRESSALENTE VIVO | 2908VIV0118ZSA231036QAZ
MANAUS | VIV0117Z | RAU2 18/35HP | 1 | SA23102UYTC | UKL 401 1735HP | R1B | ERICSSON | DISPONÍVEL | 2908 | MNS - SOBRESSALENTE VIVO | 2908VIV0117ZSA23102UYTC
MANAUS | VIV0116Z | RAU2 18/32HP | 1 | A231036QB9 | UKL 401 17/32HP | R1B | ERICSSON | DISPONÍVEL | 2908 | MNS - SOBRESSALENTE VIVO | 2908VIV0116ZA231036QB9
MANAUS | VIV0116Z | RAU2 18/32HP | 1 | SA231036KYM | UKL 401 17/32HP | R1B | ERICSSON | DISPONÍVEL | 2908 | MNS - SOBRESSALENTE VIVO | 2908VIV0116ZSA231036KYM
MANAUS | VIV0115Z | RAU2 15/26HP | 1 | SA23102K9P9 | UKL 401 1226HP |  | ERICSSON | DISPONÍVEL | 2908 | MNS - SOBRESSALENTE VIVO | 2908VIV0115ZSA23102K9P9
MANAUS | VIV0115Z | RAU2 15/26HP | 1 | SA23102TN7Y | UKL 401 1226HP |  | ERICSSON | DISPONÍVEL | 2908 | MNS - SOBRESSALENTE VIVO | 2908VIV0115ZSA23102TN7Y
MANAUS | VIV0114Z | RAU2 15/25HP | 1 | SA2310275PZ | UKL 401 1225HP |  | ERICSSON | DISPONÍVEL | 2908 | MNS - SOBRESSALENTE VIVO | 2908VIV0114ZSA2310275PZ
MANAUS | VIV0114Z | RAU2 15/25HP | 1 | SA231025D5W | UKL 401 1225HP |  | ERICSSON | DISPONÍVEL | 2908 | MNS - SOBRESSALENTE VIVO | 2908VIV0114ZSA231025D5W
MANAUS | VIV0114Z | RAU2 15/25HP | 1 | SA23102T3HP | UKL 401 1225HP |  | ERICSSON | DISPONÍVEL | 2908 | MNS - SOBRESSALENTE VIVO | 2908VIV0114ZSA23102T3HP
MANAUS | VIV0113Z | RAU2 15/22HP | 1 | A2310CBAM9 | UKL 401 79A22HP |  | ERICSSON | DISPONÍVEL | 2908 | MNS - SOBRESSALENTE VIVO | 2908VIV0113ZA2310CBAM9
MANAUS | VIV0113Z | RAU2 15/22HP | 1 | SA23102QX87 | UKL 401 1222HP |  | ERICSSON | DISPONÍVEL | 2908 | MNS - SOBRESSALENTE VIVO | 2908VIV0113ZSA23102QX87
MANAUS | VIV0112Z | RAU2 15/21HP | 1 | SA230059KU6 | UKL 401 1221HP |  | ERICSSON | DISPONÍVEL | 2908 | MNS - SOBRESSALENTE VIVO | 2908VIV0112ZSA230059KU6
MANAUS | VIV0112Z | RAU2 15/21HP | 1 | SA23101Q1D3 | UKL 401 1221HP |  | ERICSSON | DISPONÍVEL | 2908 | MNS - SOBRESSALENTE VIVO | 2908VIV0112ZSA23101Q1D3
MANAUS | VIV0112Z | RAU2 15/21HP | 1 | SA23101S9UZ | UKL 401 1221HP |  | ERICSSON | DISPONÍVEL | 2908 | MNS - SOBRESSALENTE VIVO | 2908VIV0112ZSA23101S9UZ
MANAUS | VIV0110Z | 1600 20G SWITCH PROT | 1 | SBX30001JYV | SK71A |  | MARCONI | DISPONÍVEL | 2908 | MNS - SOBRESSALENTE VIVO | 2908VIV0110ZSBX30001JYV
MANAUS | VIV0109Z | PLACA 1200 COMMS/AUX/ANCIL | 1 | BX3000205B | SP53B | R1A | MARCONI | DISPONÍVEL | 2908 | MNS - SOBRESSALENTE VIVO | 2908VIV0109ZBX3000205B
MANAUS | VIV0109Z | PLACA 1200 COMMS/AUX/ANCIL | 1 | BX30001GES | 1HAT61106BAE | R5A | MARCONI | DISPONÍVEL | 2908 | MNS - SOBRESSALENTE VIVO | 2908VIV0109ZBX30001GES
MANAUS | VIV0109Z | PLACA 1200 COMMS/AUX/ANCIL | 1 | BX30002D5B | SP53B | R1A | MARCONI | DISPONÍVEL | 2908 | MNS - SOBRESSALENTE VIVO | 2908VIV0109ZBX30002D5B
MANAUS | VIV0109Z | PLACA 1200 COMMS/AUX/ANCIL | 1 | BX30002CPA | SP53B | R1A | MARCONI | DISPONÍVEL | 2908 | MNS - SOBRESSALENTE VIVO | 2908VIV0109ZBX30002CPA
MANAUS | VIV0109Z | PLACA 1200 COMMS/AUX/ANCIL | 1 | SBX30001LSD | SP53B |  | MARCONI | DISPONÍVEL | 2908 | MNS - SOBRESSALENTE VIVO | 2908VIV0109ZSBX30001LSD
MANAUS | VIV0108Z | FOSH SFP+6GOBSAI 300M TDM 850NML | 1 | FR172816400 | 472579A | N | NOKIA | DISPONÍVEL | 2908 | MNS - SOBRESSALENTE VIVO | 2908VIV0108ZFR172816400
MANAUS | VIV0108Z | FOSH SFP+6GOBSAI 300M TDM 850NML | 1 | FR172816425 | 472579A | N | NOKIA | DISPONÍVEL | 2908 | MNS - SOBRESSALENTE VIVO | 2908VIV0108ZFR172816425
MANAUS | VIV0108Z | FOSH SFP+6GOBSAI 300M TDM 850NML | 1 | FR172816423 | 472579A | N | NOKIA | DISPONÍVEL | 2908 | MNS - SOBRESSALENTE VIVO | 2908VIV0108ZFR172816423
MANAUS | VIV0108Z | FOSH SFP+6GOBSAI 300M TDM 850NML | 1 | VF153200DVA | 472579A | N | NOKIA | DISPONÍVEL | 2908 | MNS - SOBRESSALENTE VIVO | 2908VIV0108ZVF153200DVA
MANAUS | VIV0106Z | PLACA EOW MODULE | 1 | BZ52747287 | 05HAT00049AAK | R1E | MARCONI | DISPONÍVEL | 2908 | MNS - SOBRESSALENTE VIVO | 2908VIV0106ZBZ52747287
MANAUS | VIV0106Z | PLACA EOW MODULE | 1 | BZ52732605 | 05HAT00049AAK | R1E | MARCONI | DISPONÍVEL | 2908 | MNS - SOBRESSALENTE VIVO | 2908VIV0106ZBZ52732605
MANAUS | VIV0106Z | PLACA EOW MODULE | 1 | SBZ52875236 | 05HAT00049AAK |  | MARCONI | DISPONÍVEL | 2908 | MNS - SOBRESSALENTE VIVO | 2908VIV0106ZSBZ52875236
MANAUS | VIV0105Z | PLACA CSM | 1 | 379N5B541V | SGLN1145FE |  | MOTOROLA | DISPONÍVEL | 2908 | MNS - SOBRESSALENTE VIVO | 2908VIV0105Z379N5B541V
MANAUS | VIV0100Z | PLACA GLI | 1 | 379N4D54JC | SGLN5975JB |  | MOTOROLA | DISPONÍVEL | 2908 | MNS - SOBRESSALENTE VIVO | 2908VIV0100Z379N4D54JC
MANAUS | VIV0099Z | TRP-8G-5A | 1 | 8445 | TRP 8G5A |  | NEC | DISPONÍVEL | 2908 | MNS - SOBRESSALENTE VIVO | 2908VIV0099Z8445
MANAUS | VIV0099Z | TRP-8G-5A | 1 | 1581 | H0349 |  | NEC | DISPONÍVEL | 2908 | MNS - SOBRESSALENTE VIVO | 2908VIV0099Z1581
MANAUS | VIV0099Z | TRP-8G-5A | 1 | 2333 | H0349 |  | NEC | DISPONÍVEL | 2908 | MNS - SOBRESSALENTE VIVO | 2908VIV0099Z2333
MANAUS | VIV0099Z | TRP-8G-5A | 1 | 1108 | H0349 |  | NEC | DISPONÍVEL | 2908 | MNS - SOBRESSALENTE VIVO | 2908VIV0099Z1108
MANAUS | VIV0098Z | TRP-8G-3A | 1 | 22195 | H0739 |  | NEC | DISPONÍVEL | 2908 | MNS - SOBRESSALENTE VIVO | 2908VIV0098Z22195
MANAUS | VIV0098Z | TRP-8G-3A | 1 | SI | TRP 8G 3A |  | NEC | DISPONÍVEL | 2908 | MNS - SOBRESSALENTE VIVO | 2908VIV0098ZSI
MANAUS | VIV0098Z | TRP-8G-3A | 1 | 15235 | H0739 |  | NEC | DISPONÍVEL | 2908 | MNS - SOBRESSALENTE VIVO | 2908VIV0098Z15235
MANAUS | VIV0098Z | TRP-8G-3A | 1 | 16179 | H0739 |  | NEC | DISPONÍVEL | 2908 | MNS - SOBRESSALENTE VIVO | 2908VIV0098Z16179
MANAUS | VIV0098Z | TRP-8G-3A | 1 | 15237 | TRP 8G 3A |  | NEC | DISPONÍVEL | 2908 | MNS - SOBRESSALENTE VIVO | 2908VIV0098Z15237
MANAUS | VIV0097Z | TRP-8G-1D | 1 | 7305 | NWA-058381 | 1D | NEC | DISPONÍVEL | 2908 | MNS - SOBRESSALENTE VIVO | 2908VIV0097Z7305
MANAUS | VIV0097Z | TRP-8G-1D | 1 | 16315 | TRP-8G-1D | 1 | NEC | DISPONÍVEL | 2908 | MNS - SOBRESSALENTE VIVO | 2908VIV0097Z16315
MANAUS | VIV0097Z | TRP-8G-1D | 1 | 16317 | TRP-8G-1D | 1 | NEC | DISPONÍVEL | 2908 | MNS - SOBRESSALENTE VIVO | 2908VIV0097Z16317
MANAUS | VIV0097Z | TRP-8G-1D | 1 | 20326 | TRP-8G-1D | 1 | NEC | DISPONÍVEL | 2908 | MNS - SOBRESSALENTE VIVO | 2908VIV0097Z20326
MANAUS | VIV0097Z | TRP-8G-1D | 1 | 20323 | TRP-8G-1D | 1 | NEC | DISPONÍVEL | 2908 | MNS - SOBRESSALENTE VIVO | 2908VIV0097Z20323
MANAUS | VIV0097Z | TRP-8G-1D | 1 | 5408 | NWA-058381 | 2001-08 | NEC | DISPONÍVEL | 2908 | MNS - SOBRESSALENTE VIVO | 2908VIV0097Z5408
MANAUS | VIV0097Z | TRP-8G-1D | 1 | 22586 | NWA-058381 | HIGH | NEC | DISPONÍVEL | 2908 | MNS - SOBRESSALENTE VIVO | 2908VIV0097Z22586
MANAUS | VIV0097Z | TRP-8G-1D | 1 | 22588 | NWA-058381 | HIGH | NEC | DISPONÍVEL | 2908 | MNS - SOBRESSALENTE VIVO | 2908VIV0097Z22588
MANAUS | VIV0097Z | TRP-8G-1D | 1 | 22564 | NWA-058381 | C | NEC | DISPONÍVEL | 2908 | MNS - SOBRESSALENTE VIVO | 2908VIV0097Z22564
MANAUS | VIV0097Z | TRP-8G-1D | 1 | 22576 | NWA-058381 | C | NEC | DISPONÍVEL | 2908 | MNS - SOBRESSALENTE VIVO | 2908VIV0097Z22576
MANAUS | VIV0096Z | TRP-7G-1D | 1 | 8836 | NWA-058380 | 1D | NEC | DISPONÍVEL | 2908 | MNS - SOBRESSALENTE VIVO | 2908VIV0096Z8836
MANAUS | VIV0096Z | TRP-7G-1D | 1 | 9621 | TRP-7G-1D | 2012-01 | NEC | DISPONÍVEL | 2908 | MNS - SOBRESSALENTE VIVO | 2908VIV0096Z9621
MANAUS | VIV0096Z | TRP-7G-1D | 1 | 8938 | TRP-7G-1D (NWA-058380) | 1 | NEC | DISPONÍVEL | 2908 | MNS - SOBRESSALENTE VIVO | 2908VIV0096Z8938
MANAUS | VIV0096Z | TRP-7G-1D | 1 | 8890 | TRP-7G-1D (NWA-058380) | 1 | NEC | DISPONÍVEL | 2908 | MNS - SOBRESSALENTE VIVO | 2908VIV0096Z8890
MANAUS | VIV0096Z | TRP-7G-1D | 1 | 8899 | TRP-7G-1D (NWA-058380) | 1 | NEC | DISPONÍVEL | 2908 | MNS - SOBRESSALENTE VIVO | 2908VIV0096Z8899
MANAUS | VIV0096Z | TRP-7G-1D | 1 | 8896 | TRP-7G-1D (NWA-058380) | 1 | NEC | DISPONÍVEL | 2908 | MNS - SOBRESSALENTE VIVO | 2908VIV0096Z8896
MANAUS | VIV0096Z | TRP-7G-1D | 1 | 9626 | TRP-7G-1D | 1 | NEC | DISPONÍVEL | 2908 | MNS - SOBRESSALENTE VIVO | 2908VIV0096Z9626
MANAUS | VIV0096Z | TRP-7G-1D | 1 | 8842 | TRP-7G-1D | 1 | NEC | DISPONÍVEL | 2908 | MNS - SOBRESSALENTE VIVO | 2908VIV0096Z8842
MANAUS | VIV0096Z | TRP-7G-1D | 1 | 9644 | TRP-7G-1D | 1 | NEC | DISPONÍVEL | 2908 | MNS - SOBRESSALENTE VIVO | 2908VIV0096Z9644
MANAUS | VIV0096Z | TRP-7G-1D | 1 | 9636 | TRP-7G-1D | 1 | NEC | DISPONÍVEL | 2908 | MNS - SOBRESSALENTE VIVO | 2908VIV0096Z9636
MANAUS | VIV0096Z | TRP-7G-1D | 1 | 5832 | NWA-058380 | 1 | NEC | DISPONÍVEL | 2908 | MNS - SOBRESSALENTE VIVO | 2908VIV0096Z5832
MANAUS | VIV0095Z | TRP-7G-1E | 1 | 17171 | NWA-078613 | 2015-02 | NEC | DISPONÍVEL | 2908 | MNS - SOBRESSALENTE VIVO | 2908VIV0095Z17171
MANAUS | VIV0095Z | TRP-7G-1E | 1 | 12380 | NWA078613 |  | NEC | DISPONÍVEL | 2908 | MNS - SOBRESSALENTE VIVO | 2908VIV0095Z12380
MANAUS | VIV0095Z | TRP-7G-1E | 1 | 17175 | NWA078613 |  | NEC | DISPONÍVEL | 2908 | MNS - SOBRESSALENTE VIVO | 2908VIV0095Z17175
MANAUS | VIV0094Z | TRP-6G-1D | 1 | 2417 | TRP-6G-1D | 1 | NEC | DISPONÍVEL | 2908 | MNS - SOBRESSALENTE VIVO | 2908VIV0094Z2417
MANAUS | VIV0094Z | TRP-6G-1D | 1 | 2287 | NWA058379 |  | NEC | DISPONÍVEL | 2908 | MNS - SOBRESSALENTE VIVO | 2908VIV0094Z2287
MANAUS | VIV0092Z | TRP-23G-1B | 1 | 38090 | NWA009040 |  | NEC | DISPONÍVEL | 2908 | MNS - SOBRESSALENTE VIVO | 2908VIV0092Z38090
MANAUS | VIV0090Z | TRP-18G-3A | 1 | 47238 | TRP 18G 3A |  | NEC | DISPONÍVEL | 2908 | MNS - SOBRESSALENTE VIVO | 2908VIV0090Z47238
MANAUS | VIV0090Z | TRP-18G-3A | 1 | 47233 | H0332 |  | NEC | DISPONÍVEL | 2908 | MNS - SOBRESSALENTE VIVO | 2908VIV0090Z47233
MANAUS | VIV0090Z | TRP-18G-3A | 1 | 47232 | H0332 |  | NEC | DISPONÍVEL | 2908 | MNS - SOBRESSALENTE VIVO | 2908VIV0090Z47232
MANAUS | VIV0090Z | TRP-18G-3A | 1 | 47229 | H0332 |  | NEC | DISPONÍVEL | 2908 | MNS - SOBRESSALENTE VIVO | 2908VIV0090Z47229
MANAUS | VIV0090Z | TRP-18G-3A | 1 | 65698 | H0332 |  | NEC | DISPONÍVEL | 2908 | MNS - SOBRESSALENTE VIVO | 2908VIV0090Z65698
MANAUS | VIV0089Z | TRP-15G-1B | 1 | 71728 | NWA009036 |  | NEC | DISPONÍVEL | 2908 | MNS - SOBRESSALENTE VIVO | 2908VIV0089Z71728
MANAUS | VIV0089Z | TRP-15G-1B | 1 | 71739 | NWA009036 |  | NEC | DISPONÍVEL | 2908 | MNS - SOBRESSALENTE VIVO | 2908VIV0089Z71739
MANAUS | VIV0089Z | TRP-15G-1B | 1 | 71740 | NWA009036 |  | NEC | DISPONÍVEL | 2908 | MNS - SOBRESSALENTE VIVO | 2908VIV0089Z71740
MANAUS | VIV0089Z | TRP-15G-1B | 1 | 71727 | NWA009036 |  | NEC | DISPONÍVEL | 2908 | MNS - SOBRESSALENTE VIVO | 2908VIV0089Z71727
MANAUS | VIV0088Z | TRP-15G-3A | 1 | 179743 | H0331 |  | NEC | DISPONÍVEL | 2908 | MNS - SOBRESSALENTE VIVO | 2908VIV0088Z179743
MANAUS | VIV0088Z | TRP-15G-3A | 1 | 28509 | H0331 |  | NEC | DISPONÍVEL | 2908 | MNS - SOBRESSALENTE VIVO | 2908VIV0088Z28509
MANAUS | VIV0088Z | TRP-15G-3A | 1 | 60870 | H0331 |  | NEC | DISPONÍVEL | 2908 | MNS - SOBRESSALENTE VIVO | 2908VIV0088Z60870
MANAUS | VIV0088Z | TRP-15G-3A | 1 | 179851 | H0331 |  | NEC | DISPONÍVEL | 2908 | MNS - SOBRESSALENTE VIVO | 2908VIV0088Z179851
MANAUS | VIV0088Z | TRP-15G-3A | 1 | 12416 | TRP 15G 3A |  | NEC | DISPONÍVEL | 2908 | MNS - SOBRESSALENTE VIVO | 2908VIV0088Z12416
MANAUS | VIV0088Z | TRP-15G-3A | 1 | 12431 | H0331 |  | NEC | DISPONÍVEL | 2908 | MNS - SOBRESSALENTE VIVO | 2908VIV0088Z12431
MANAUS | VIV0088Z | TRP-15G-3A | 1 | 179846 | H0331 |  | NEC | DISPONÍVEL | 2908 | MNS - SOBRESSALENTE VIVO | 2908VIV0088Z179846
MANAUS | VIV0088Z | TRP-15G-3A | 1 | 95244 | H0331 |  | NEC | DISPONÍVEL | 2908 | MNS - SOBRESSALENTE VIVO | 2908VIV0088Z95244
MANAUS | VIV0088Z | TRP-15G-3A | 1 | 107201 | TRP 15G 3A |  | NEC | DISPONÍVEL | 2908 | MNS - SOBRESSALENTE VIVO | 2908VIV0088Z107201
MANAUS | VIV0088Z | TRP-15G-3A | 1 | 28482 | H0331 |  | NEC | DISPONÍVEL | 2908 | MNS - SOBRESSALENTE VIVO | 2908VIV0088Z28482
MANAUS | VIV0088Z | TRP-15G-3A | 1 | 60819 | H0331 |  | NEC | DISPONÍVEL | 2908 | MNS - SOBRESSALENTE VIVO | 2908VIV0088Z60819
MANAUS | VIV0088Z | TRP-15G-3A | 1 | 95355 | H0331 |  | NEC | DISPONÍVEL | 2908 | MNS - SOBRESSALENTE VIVO | 2908VIV0088Z95355
MANAUS | VIV0088Z | TRP-15G-3A | 1 | 94912 | TRP 15G 3A |  | NEC | DISPONÍVEL | 2908 | MNS - SOBRESSALENTE VIVO | 2908VIV0088Z94912
MANAUS | VIV0088Z | TRP-15G-3A | 1 | 95652 | H0331 |  | NEC | DISPONÍVEL | 2908 | MNS - SOBRESSALENTE VIVO | 2908VIV0088Z95652
MANAUS | VIV0088Z | TRP-15G-3A | 1 | 80837 | TRP 15G 3A |  | NEC | DISPONÍVEL | 2908 | MNS - SOBRESSALENTE VIVO | 2908VIV0088Z80837
MANAUS | VIV0088Z | TRP-15G-3A | 1 | 179754 | H0331 |  | NEC | DISPONÍVEL | 2908 | MNS - SOBRESSALENTE VIVO | 2908VIV0088Z179754
MANAUS | VIV0088Z | TRP-15G-3A | 1 | 29072 | TRP 15G 3A |  | NEC | DISPONÍVEL | 2908 | MNS - SOBRESSALENTE VIVO | 2908VIV0088Z29072
MANAUS | VIV0088Z | TRP-15G-3A | 1 | 107343 | H0331 |  | NEC | DISPONÍVEL | 2908 | MNS - SOBRESSALENTE VIVO | 2908VIV0088Z107343
MANAUS | VIV0084Z | ODU OPTIX RTN 600 11G-HP | 1 | 21524117596CA4008198 | 11S0530CNH |  | HUAWEI | DISPONÍVEL | 2908 | MNS - SOBRESSALENTE VIVO | 2908VIV0084Z21524117596CA4008198
MANAUS | VIV0084Z | ODU OPTIX RTN 600 11G-HP | 1 | 21524117626CA4000739 | 11S0530DPH |  | HUAWEI | DISPONÍVEL | 2908 | MNS - SOBRESSALENTE VIVO | 2908VIV0084Z21524117626CA4000739
MANAUS | VIV0084Z | ODU OPTIX RTN 600 11G-HP | 1 | 21524117586CA4001866 | 11S0530BPH |  | HUAWEI | DISPONÍVEL | 2908 | MNS - SOBRESSALENTE VIVO | 2908VIV0084Z21524117586CA4001866
MANAUS | VIV0084Z | ODU OPTIX RTN 600 11G-HP | 1 | 21524117606CA4007758 | 11S0530CPH |  | HUAWEI | DISPONÍVEL | 2908 | MNS - SOBRESSALENTE VIVO | 2908VIV0084Z21524117606CA4007758
MANAUS | VIV0084Z | ODU OPTIX RTN 600 11G-HP | 1 | 21524117566CA5013406 | 11S0530APH |  | HUAWEI | DISPONÍVEL | 2908 | MNS - SOBRESSALENTE VIVO | 2908VIV0084Z21524117566CA5013406
MANAUS | VIV0084Z | ODU OPTIX RTN 600 11G-HP | 1 | 21524117556CA6000132 | 11S0530ANH |  | HUAWEI | DISPONÍVEL | 2908 | MNS - SOBRESSALENTE VIVO | 2908VIV0084Z21524117556CA6000132
MANAUS | VIV0084Z | ODU OPTIX RTN 600 11G-HP | 1 | 21524117576CA1008794 | 11S0530BNH |  | HUAWEI | DISPONÍVEL | 2908 | MNS - SOBRESSALENTE VIVO | 2908VIV0084Z21524117576CA1008794
MANAUS | VIV0083Z | TRP-23G-1D | 1 | 68309 | NWA-058387 | 2013-10 | NEC | DISPONÍVEL | 2908 | MNS - SOBRESSALENTE VIVO | 2908VIV0083Z68309
MANAUS | VIV0083Z | TRP-23G-1D | 1 | 18495 | TRP-23G-1D | 2011-10 | NEC | DISPONÍVEL | 2908 | MNS - SOBRESSALENTE VIVO | 2908VIV0083Z18495
MANAUS | VIV0083Z | TRP-23G-1D | 1 | 18373 | TRP-23G-1D | 2011-10 | NEC | DISPONÍVEL | 2908 | MNS - SOBRESSALENTE VIVO | 2908VIV0083Z18373
MANAUS | VIV0083Z | TRP-23G-1D | 1 | 14093 | TRP-23G-1D | 1 | NEC | DISPONÍVEL | 2908 | MNS - SOBRESSALENTE VIVO | 2908VIV0083Z14093
MANAUS | VIV0083Z | TRP-23G-1D | 1 | 10181 | NWA058387 |  | NEC | DISPONÍVEL | 2908 | MNS - SOBRESSALENTE VIVO | 2908VIV0083Z10181
MANAUS | VIV0080Z | GABINETE DE PLACAS | 1 | RC26081025 | NBA 101 061 |  | EMERSON | DISPONÍVEL | 2908 | MNS - SOBRESSALENTE VIVO | 2908VIV0080ZRC26081025
MANAUS | VIV0079Z | 1600 COMMS/CTRL-SPA | 1 | BX30002D57 | SK72A | R1A | MARCONI | DISPONÍVEL | 2908 | MNS - SOBRESSALENTE VIVO | 2908VIV0079ZBX30002D57
MANAUS | VIV0079Z | 1600 COMMS/CTRL-SPA | 1 | BX30002CP5 | SK72A | R1A | MARCONI | DISPONÍVEL | 2908 | MNS - SOBRESSALENTE VIVO | 2908VIV0079ZBX30002CP5
MANAUS | VIV0079Z | 1600 COMMS/CTRL-SPA | 1 | SBX30001JYW | SK72A |  | MARCONI | DISPONÍVEL | 2908 | MNS - SOBRESSALENTE VIVO | 2908VIV0079ZSBX30001JYW
MANAUS | VIV0077Z | PLACA 1600 2M 126P TRIB & | 1 | SBX30001NDZ | SK60EA |  | MARCONI | DISPONÍVEL | 2908 | MNS - SOBRESSALENTE VIVO | 2908VIV0077ZSBX30001NDZ
MANAUS | VIV0077Z | PLACA 1600 2M 126P TRIB & | 1 | SBX30001JYU | SK60EA |  | MARCONI | DISPONÍVEL | 2908 | MNS - SOBRESSALENTE VIVO | 2908VIV0077ZSBX30001JYU
MANAUS | VIV0076Z | 1600 STM1 8P LTU | 1 | BX30002D52 | SK66CB | R1A | MARCONI | DISPONÍVEL | 2908 | MNS - SOBRESSALENTE VIVO | 2908VIV0076ZBX30002D52
MANAUS | VIV0076Z | 1600 STM1 8P LTU | 1 | BX300018G4 | 03HAM00006AAT | R7C | MARCONI | DISPONÍVEL | 2908 | MNS - SOBRESSALENTE VIVO | 2908VIV0076ZBX300018G4
MANAUS | VIV0076Z | 1600 STM1 8P LTU | 1 | BX30002MK0 | SK66CB | R1A | MARCONI | DISPONÍVEL | 2908 | MNS - SOBRESSALENTE VIVO | 2908VIV0076ZBX30002MK0
MANAUS | VIV0076Z | 1600 STM1 8P LTU | 1 | BX30002D53 | SK66VB | R1A | MARCONI | DISPONÍVEL | 2908 | MNS - SOBRESSALENTE VIVO | 2908VIV0076ZBX30002D53
MANAUS | VIV0076Z | 1600 STM1 8P LTU | 1 | SBX30001JZS | SK66CB |  | MARCONI | DISPONÍVEL | 2908 | MNS - SOBRESSALENTE VIVO | 2908VIV0076ZSBX30001JZS
MANAUS | VIV0075Z | TRP-18G-1B | 1 | 7211 | NWA-009038 | 1 | NEC | DISPONÍVEL | 2908 | MNS - SOBRESSALENTE VIVO | 2908VIV0075Z7211
MANAUS | VIV0075Z | TRP-18G-1B | 1 | 7223 | NWA-009038 | 1 | NEC | DISPONÍVEL | 2908 | MNS - SOBRESSALENTE VIVO | 2908VIV0075Z7223
MANAUS | VIV0075Z | TRP-18G-1B | 1 | 35189 | NWA009038 |  | NEC | DISPONÍVEL | 2908 | MNS - SOBRESSALENTE VIVO | 2908VIV0075Z35189
MANAUS | VIV0075Z | TRP-18G-1B | 1 | 35190 | NWA009038 |  | NEC | DISPONÍVEL | 2908 | MNS - SOBRESSALENTE VIVO | 2908VIV0075Z35190
MANAUS | VIV0075Z | TRP-18G-1B | 1 | 35249 | NWA009038 |  | NEC | DISPONÍVEL | 2908 | MNS - SOBRESSALENTE VIVO | 2908VIV0075Z35249
MANAUS | VIV0075Z | TRP-18G-1B | 1 | 35246 | NWA009038 |  | NEC | DISPONÍVEL | 2908 | MNS - SOBRESSALENTE VIVO | 2908VIV0075Z35246
MANAUS | VIV0075Z | TRP-18G-1B | 1 | 35188 | NWA009038 |  | NEC | DISPONÍVEL | 2908 | MNS - SOBRESSALENTE VIVO | 2908VIV0075Z35188
MANAUS | VIV0072Z | BIU COOLING UNIT | 1 | SNMN5300UYNX | NTPX09AA |  | NORTEL | DISPONÍVEL | 2908 | MNS - SOBRESSALENTE VIVO | 2908VIV0072ZSNMN5300UYNX
MANAUS | VIV0072Z | BIU COOLING UNIT | 1 | SNMN5300UYNV | NTPX09AA |  | NORTEL | DISPONÍVEL | 2908 | MNS - SOBRESSALENTE VIVO | 2908VIV0072ZSNMN5300UYNV
MANAUS | VIV0070Z | ADM-01 | 1 | ST671503957 | BMG 980 121 |  | ERICSSON | DISPONÍVEL | 2908 | MNS - SOBRESSALENTE VIVO | 2908VIV0070ZST671503957
MANAUS | VIV0070Z | ADM-01 | 1 | T671430342 | BMG 980 12/1 | R2D | ERICSSON | DISPONÍVEL | 2908 | MNS - SOBRESSALENTE VIVO | 2908VIV0070ZT671430342
MANAUS | VIV0069Z | DIPLEXER - ANDREW 641280 | 1 | 06ASZP2040203 | 641280DF9DCB |  | ANDREW | DISPONÍVEL | 2908 | MNS - SOBRESSALENTE VIVO | 2908VIV0069Z06ASZP2040203
MANAUS | VIV0067Z | RPH-08CP3-SFP-CES | 1 | 331908740007 | 180000190874 | 1 | ZTE | DISPONÍVEL | 2908 | MNS - SOBRESSALENTE VIVO | 2908VIV0067Z331908740007
MANAUS | VIV0066Z | REMOTE CONTROL UNIT (UNIDADE DE TILT ELÉTRICO) | 1 | CSB4176563 | KRY 121 631 |  | ERICSSON | DISPONÍVEL | 2908 | MNS - SOBRESSALENTE VIVO | 2908VIV0066ZCSB4176563
MANAUS | VIV0066Z | REMOTE CONTROL UNIT (UNIDADE DE TILT ELÉTRICO) | 1 | CSB4176588 | KRY 121 631 |  | ERICSSON | DISPONÍVEL | 2908 | MNS - SOBRESSALENTE VIVO | 2908VIV0066ZCSB4176588
MANAUS | VIV0066Z | REMOTE CONTROL UNIT (UNIDADE DE TILT ELÉTRICO) | 1 | CSB4176589 | KRY 121 631 |  | ERICSSON | DISPONÍVEL | 2908 | MNS - SOBRESSALENTE VIVO | 2908VIV0066ZCSB4176589
MANAUS | VIV0066Z | REMOTE CONTROL UNIT (UNIDADE DE TILT ELÉTRICO) | 1 | CSB4176564 | KRY 121 631 |  | ERICSSON | DISPONÍVEL | 2908 | MNS - SOBRESSALENTE VIVO | 2908VIV0066ZCSB4176564
MANAUS | VIV0066Z | REMOTE CONTROL UNIT (UNIDADE DE TILT ELÉTRICO) | 1 | CSB4176675 | KRY 121 631 |  | ERICSSON | DISPONÍVEL | 2908 | MNS - SOBRESSALENTE VIVO | 2908VIV0066ZCSB4176675
MANAUS | VIV0065Z | RX 155/8000 RXD 128 | 1 | G05A00S0805B1144231 | 65722841000A001 |  | MARCONI | DISPONÍVEL | 2908 | MNS - SOBRESSALENTE VIVO | 2908VIV0065ZG05A00S0805B1144231
MANAUS | VIV0065Z | RX 155/8000 RXD 128 | 1 | G05A00S0805B1144230 | 65722841000A001 |  | MARCONI | DISPONÍVEL | 2908 | MNS - SOBRESSALENTE VIVO | 2908VIV0065ZG05A00S0805B1144230
MANAUS | VIV0063Z | FONTE OHAU | 1 | 01078922650180422100000806 | SI | SI | MARCONI | DISPONÍVEL | 2908 | MNS - SOBRESSALENTE VIVO | 2908VIV0063Z01078922650180422100000806
MANAUS | VIV0063Z | FONTE OHAU | 1 | 01078922650181272100000056 | 65720537000A001 |  | MARCONI | DISPONÍVEL | 2908 | MNS - SOBRESSALENTE VIVO | 2908VIV0063Z01078922650181272100000056
MANAUS | VIV0063Z | FONTE OHAU | 1 | 01078922650229192100000010 | 65720537000A001 |  | MARCONI | DISPONÍVEL | 2908 | MNS - SOBRESSALENTE VIVO | 2908VIV0063Z01078922650229192100000010
MANAUS | VIV0062Z | RX 155/8000 RX-E 128 | 1 | 05W11 | AN00097927 | 1 | MARCONI | DISPONÍVEL | 2908 | MNS - SOBRESSALENTE VIVO | 2908VIV0062Z05W11
MANAUS | VIV0062Z | RX 155/8000 RX-E 128 | 1 | G04A01S0706I2214697 | 65.7228.400.00-A001 | 1 | MARCONI | DISPONÍVEL | 2908 | MNS - SOBRESSALENTE VIVO | 2908VIV0062ZG04A01S0706I2214697
MANAUS | VIV0062Z | RX 155/8000 RX-E 128 | 1 | G04A01S0704I1640470 | 65722840000A001 |  | MARCONI | DISPONÍVEL | 2908 | MNS - SOBRESSALENTE VIVO | 2908VIV0062ZG04A01S0704I1640470
MANAUS | VIV0062Z | RX 155/8000 RX-E 128 | 1 | G04A01S0705D1182924 | 65722840000A001 |  | MARCONI | DISPONÍVEL | 2908 | MNS - SOBRESSALENTE VIVO | 2908VIV0062ZG04A01S0705D1182924
MANAUS | VIV0062Z | RX 155/8000 RX-E 128 | 1 | G01A05S0401F8436560 | 65722840000A001 |  | MARCONI | DISPONÍVEL | 2908 | MNS - SOBRESSALENTE VIVO | 2908VIV0062ZG01A05S0401F8436560
MANAUS | VIV0062Z | RX 155/8000 RX-E 128 | 1 | G04A01S0704I1640469 | 65722840000A001 |  | MARCONI | DISPONÍVEL | 2908 | MNS - SOBRESSALENTE VIVO | 2908VIV0062ZG04A01S0704I1640469
MANAUS | VIV0062Z | RX 155/8000 RX-E 128 | 1 | G04A01S0704I1640468 | 65722840000A001 |  | MARCONI | DISPONÍVEL | 2908 | MNS - SOBRESSALENTE VIVO | 2908VIV0062ZG04A01S0704I1640468
MANAUS | VIV0061Z | BBU SHELF | 1 | C11BB07527 | 05HAG0001AAA | R1B | MARCONI | DISPONÍVEL | 2908 | MNS - SOBRESSALENTE VIVO | 2908VIV0061ZC11BB07527
MANAUS | VIV0061Z | BBU SHELF | 1 | C11BC02422 | 05HAG0002AAC | R1B | MARCONI | DISPONÍVEL | 2908 | MNS - SOBRESSALENTE VIVO | 2908VIV0061ZC11BC02422
MANAUS | VIV0061Z | BBU SHELF | 1 | C11BC02139 | 05HAG0002AAC | R1B | MARCONI | DISPONÍVEL | 2908 | MNS - SOBRESSALENTE VIVO | 2908VIV0061ZC11BC02139
MANAUS | VIV0061Z | BBU SHELF | 1 | SC11BB03993 | BBU SHELF |  | MARCONI | DISPONÍVEL | 2908 | MNS - SOBRESSALENTE VIVO | 2908VIV0061ZSC11BB03993
MANAUS | VIV0058Z | PDU | 1 | SBJ41416969 | BMG 907 0311 |  | ERICSSON | DISPONÍVEL | 2908 | MNS - SOBRESSALENTE VIVO | 2908VIV0058ZSBJ41416969
MANAUS | VIV0058Z | PDU | 1 | SBJ41416973 | BMG 907 0311 |  | ERICSSON | DISPONÍVEL | 2908 | MNS - SOBRESSALENTE VIVO | 2908VIV0058ZSBJ41416973
MANAUS | VIV0058Z | PDU | 1 | SBJ41340003 | BMG 907 0311 |  | ERICSSON | DISPONÍVEL | 2908 | MNS - SOBRESSALENTE VIVO | 2908VIV0058ZSBJ41340003
MANAUS | VIV0058Z | PDU | 1 | SBJ41416971 | BMG 907 0311 |  | ERICSSON | DISPONÍVEL | 2908 | MNS - SOBRESSALENTE VIVO | 2908VIV0058ZSBJ41416971
MANAUS | VIV0058Z | PDU | 1 | SBJ41416972 | BMG 907 0311 |  | ERICSSON | DISPONÍVEL | 2908 | MNS - SOBRESSALENTE VIVO | 2908VIV0058ZSBJ41416972
MANAUS | VIV0057Z | DCCU-01 | 1 | SBJ61827869 | VIV0057Z |  | ERICSSON | DISPONÍVEL | 2908 | MNS - SOBRESSALENTE VIVO | 2908VIV0057ZSBJ61827869
MANAUS | VIV0053Z | PLACA DCPS | 1 | FLV0198565 | P21985R | 800 | VERAZ | DISPONÍVEL | 2908 | MNS - SOBRESSALENTE VIVO | 2908VIV0053ZFLV0198565
MANAUS | VIV0052Z | BFU-21 | 1 | T671955805 | BMG 980 13/1 | R3G | ERICSSON | DISPONÍVEL | 2908 | MNS - SOBRESSALENTE VIVO | 2908VIV0052ZT671955805
MANAUS | VIV0051Z | MINIPACK 48/800 WIR (BML 901 198/3) | 1 | 142971009552 | 241117.130 | 1.5 | ELTEK | DISPONÍVEL | 2908 | MNS - SOBRESSALENTE VIVO | 2908VIV0051Z142971009552
MANAUS | VIV0051Z | MINIPACK 48/800 WIR (BML 901 198/3) | 1 | 154271028575 | 241117.130 | 1.5 | ELTEK | DISPONÍVEL | 2908 | MNS - SOBRESSALENTE VIVO | 2908VIV0051Z154271028575
MANAUS | VIV0051Z | MINIPACK 48/800 WIR (BML 901 198/3) | 1 | 123371117959 | 241117.130 | 1.5 | ELTEK | DISPONÍVEL | 2908 | MNS - SOBRESSALENTE VIVO | 2908VIV0051Z123371117959
MANAUS | VIV0051Z | MINIPACK 48/800 WIR (BML 901 198/3) | 1 | 123271107374 | 241117.130 | 1.5 | ELTEK | DISPONÍVEL | 2908 | MNS - SOBRESSALENTE VIVO | 2908VIV0051Z123271107374
MANAUS | VIV0051Z | MINIPACK 48/800 WIR (BML 901 198/3) | 1 | 154271028401 | 241117.130 | 1.5 | ELTEK | DISPONÍVEL | 2908 | MNS - SOBRESSALENTE VIVO | 2908VIV0051Z154271028401
MANAUS | VIV0051Z | MINIPACK 48/800 WIR (BML 901 198/3) | 1 | 154271028959 | 241117.130 | 1.5 | ELTEK | DISPONÍVEL | 2908 | MNS - SOBRESSALENTE VIVO | 2908VIV0051Z154271028959
MANAUS | VIV0051Z | MINIPACK 48/800 WIR (BML 901 198/3) | 1 | 115071179423 | 241117.130 | 1.5 | ELTEK | DISPONÍVEL | 2908 | MNS - SOBRESSALENTE VIVO | 2908VIV0051Z115071179423
MANAUS | VIV0051Z | MINIPACK 48/800 WIR (BML 901 198/3) | 1 | 142471042978 | 241117.130 | 1.5 | ELTEK | DISPONÍVEL | 2908 | MNS - SOBRESSALENTE VIVO | 2908VIV0051Z142471042978
MANAUS | VIV0051Z | MINIPACK 48/800 WIR (BML 901 198/3) | 1 | 144271103919 | 241117.130 | 1.5 | ELTEK | DISPONÍVEL | 2908 | MNS - SOBRESSALENTE VIVO | 2908VIV0051Z144271103919
MANAUS | VIV0051Z | MINIPACK 48/800 WIR (BML 901 198/3) | 1 | 182071029203 | 241117. 130 | 1.5 | ELTEK | DISPONÍVEL | 2908 | MNS - SOBRESSALENTE VIVO | 2908VIV0051Z182071029203
MANAUS | VIV0051Z | MINIPACK 48/800 WIR (BML 901 198/3) | 1 | 141071127856 | 241117.130 | 1.6 | ELTEK | DISPONÍVEL | 2908 | MNS - SOBRESSALENTE VIVO | 2908VIV0051Z141071127856
MANAUS | VIV0051Z | MINIPACK 48/800 WIR (BML 901 198/3) | 1 | 115271109260 | 241117. 130 | 1.5 | ELTEK | DISPONÍVEL | 2908 | MNS - SOBRESSALENTE VIVO | 2908VIV0051Z115271109260
MANAUS | VIV0051Z | MINIPACK 48/800 WIR (BML 901 198/3) | 1 | 172171038105 | 241117. 130 | 1.6 | ELTEK | DISPONÍVEL | 2908 | MNS - SOBRESSALENTE VIVO | 2908VIV0051Z172171038105
MANAUS | VIV0051Z | MINIPACK 48/800 WIR (BML 901 198/3) | 1 | 123371118088 | 241117. 130 | 1.5 | ELTEK | DISPONÍVEL | 2908 | MNS - SOBRESSALENTE VIVO | 2908VIV0051Z123371118088
MANAUS | VIV0051Z | MINIPACK 48/800 WIR (BML 901 198/3) | 1 | 154271029077 | 241117.130 | 1.5 | ELTEK | DISPONÍVEL | 2908 | MNS - SOBRESSALENTE VIVO | 2908VIV0051Z154271029077
SÃO LUIS | VIV5149Z | AIR 6419 B78A | 1 | EM8A257834 | KRD 901 250/11 | R1D | ERICSSON | DISPONÍVEL | 2911 | SCDG - SOBRESSALENTE VIVO | 2911VIV5149ZEM8A257834
SÃO LUIS | VIV5149Z | AIR 6419 B78A | 1 | EM8A263730 | KRD 901 250/11 | R1D | ERICSSON | DISPONÍVEL | 2911 | SCDG - SOBRESSALENTE VIVO | 2911VIV5149ZEM8A263730
SÃO LUIS | VIV5149Z | AIR 6419 B78A | 1 | EM8A260843 | KRD 901 250/11 | R1D | ERICSSON | DISPONÍVEL | 2911 | SCDG - SOBRESSALENTE VIVO | 2911VIV5149ZEM8A260843
SÃO LUIS | VIV5149Z | AIR 6419 B78A | 1 | EM8A263725 | KRD 901 250/11 | R1D | ERICSSON | DISPONÍVEL | 2911 | SCDG - SOBRESSALENTE VIVO | 2911VIV5149ZEM8A263725
SÃO LUIS | VIV5139Z | RADIO 2217 B28A | 1 | CA73176480 | KRC 161 550/1 | R1E | ERICSSON | DISPONÍVEL | 2911 | SCDG - SOBRESSALENTE VIVO | 2911VIV5139ZCA73176480
SÃO LUIS | VIV5124Z | PSU 48 13 | 1 | BJ42164950 | BMR 911 93/1 | R5A | ERICSSON | DISPONÍVEL | 2911 | SCDG - SOBRESSALENTE VIVO | 2911VIV5124ZBJ42164950
SÃO LUIS | VIV5116Z | RETIFICADOR C48/24-1000 | 1 | 21023117382158060013 | 2102311 | R5 | ELTEK | DISPONÍVEL | 2911 | SCDG - SOBRESSALENTE VIVO | 2911VIV5116Z21023117382158060013
SÃO LUIS | VIV5116Z | RETIFICADOR C48/24-1000 | 1 | 2102311738216404005E | 2102311 | R5 | ELTEK | DISPONÍVEL | 2911 | SCDG - SOBRESSALENTE VIVO | 2911VIV5116Z2102311738216404005E
SÃO LUIS | VIV5116Z | RETIFICADOR C48/24-1000 | 1 | 2102311738216404001B | 2102311 | R5 | ELTEK | DISPONÍVEL | 2911 | SCDG - SOBRESSALENTE VIVO | 2911VIV5116Z2102311738216404001B
SÃO LUIS | VIV5045Z | SFP GPON-OLT-CLASS B+-I LTE3680M-BH+HXB | 1 | UGB89001934 | 34060585 | 1 | HUAWEI | DISPONÍVEL | 2911 | SCDG - SOBRESSALENTE VIVO | 2911VIV5045ZUGB89001934
SÃO LUIS | VIV5045Z | SFP GPON-OLT-CLASS B+-I LTE3680M-BH+HXB | 1 | UBG89001342 | 34060585 | 1 | HUAWEI | DISPONÍVEL | 2911 | SCDG - SOBRESSALENTE VIVO | 2911VIV5045ZUBG89001342
SÃO LUIS | VIV5045Z | SFP GPON-OLT-CLASS B+-I LTE3680M-BH+HXB | 1 | UGB89002283 | 34060585 | 1 | HUAWEI | DISPONÍVEL | 2911 | SCDG - SOBRESSALENTE VIVO | 2911VIV5045ZUGB89002283
SÃO LUIS | VIV5045Z | SFP GPON-OLT-CLASS B+-I LTE3680M-BH+HXB | 1 | UGB89001201 | 34060585 | 1 | HUAWEI | DISPONÍVEL | 2911 | SCDG - SOBRESSALENTE VIVO | 2911VIV5045ZUGB89001201
SÃO LUIS | VIV5045Z | SFP GPON-OLT-CLASS B+-I LTE3680M-BH+HXB | 1 | UGB89001300 | 34060585 | 1 | HUAWEI | DISPONÍVEL | 2911 | SCDG - SOBRESSALENTE VIVO | 2911VIV5045ZUGB89001300
SÃO LUIS | VIV5045Z | SFP GPON-OLT-CLASS B+-I LTE3680M-BH+HXB | 1 | UGB89002226 | 34060585 | 1 | HUAWEI | DISPONÍVEL | 2911 | SCDG - SOBRESSALENTE VIVO | 2911VIV5045ZUGB89002226
SÃO LUIS | VIV5045Z | SFP GPON-OLT-CLASS B+-I LTE3680M-BH+HXB | 1 | UGB89000399 | 34060585 | 1 | HUAWEI | DISPONÍVEL | 2911 | SCDG - SOBRESSALENTE VIVO | 2911VIV5045ZUGB89000399
SÃO LUIS | VIV5045Z | SFP GPON-OLT-CLASS B+-I LTE3680M-BH+HXB | 1 | UGB89000140 | 34060585 | 1 | HUAWEI | DISPONÍVEL | 2911 | SCDG - SOBRESSALENTE VIVO | 2911VIV5045ZUGB89000140
SÃO LUIS | VIV5044Z | OAPU-A | 1 | 3G084201782 | C101810.A1E | 1 | NOKIA | DISPONÍVEL | 2911 | SCDG - SOBRESSALENTE VIVO | 2911VIV5044Z3G084201782
SÃO LUIS | VIV5043Z | NP8S1-A | 1 | 1M121007171 | C110879.D2B | 1 | NOKIA | DISPONÍVEL | 2911 | SCDG - SOBRESSALENTE VIVO | 2911VIV5043Z1M121007171
SÃO LUIS | VIV5042Z | MVPD | 1 | 21030513951086000044 | UG01MVPD02 | 1 | HUAWEI | DISPONÍVEL | 2911 | SCDG - SOBRESSALENTE VIVO | 2911VIV5042Z21030513951086000044
SÃO LUIS | VIV5041Z | MTNB | 1 | 21030507711086000519 | UG01MTNB0 | 1 | HUAWEI | DISPONÍVEL | 2911 | SCDG - SOBRESSALENTE VIVO | 2911VIV5041Z21030507711086000519
SÃO LUIS | VIV5040Z | HD HGST 600 GB MODEL: HUC101860CSS200 | 1 | 03HDSG2B | 0B32648 | 1 | HP | DISPONÍVEL | 2911 | SCDG - SOBRESSALENTE VIVO | 2911VIV5040Z03HDSG2B
SÃO LUIS | VIV5040Z | HD HGST 600 GB MODEL: HUC101860CSS200 | 1 | 03HDT7XB | 0B32648 | 1 | HP | DISPONÍVEL | 2911 | SCDG - SOBRESSALENTE VIVO | 2911VIV5040Z03HDT7XB
SÃO LUIS | VIV5039Z | HD HGST 600 GB 10K SAS 2.5 MODEL: HUC109030CSS600 | 1 | W7JXASAE | 0B26085 | 1 | HP | DISPONÍVEL | 2911 | SCDG - SOBRESSALENTE VIVO | 2911VIV5039ZW7JXASAE
SÃO LUIS | VIV5039Z | HD HGST 600 GB 10K SAS 2.5 MODEL: HUC109030CSS600 | 1 | W7JXDAYD | 0B26085 | 1 | HP | DISPONÍVEL | 2911 | SCDG - SOBRESSALENTE VIVO | 2911VIV5039ZW7JXDAYD
SÃO LUIS | VIV5038Z | HD 72GB 15K SAS MODEL: EH0072FARWC | 1 | 2ARWC01EG2GAMA | 518216-001 | 1 | HP | DISPONÍVEL | 2911 | SCDG - SOBRESSALENTE VIVO | 2911VIV5038Z2ARWC01EG2GAMA
SÃO LUIS | VIV5037Z | HD 72GB 10K SAS MODEL DG072BB975 | 1 | 3NP2RP7Z | 430165-002 | 1 | HP | DISPONÍVEL | 2911 | SCDG - SOBRESSALENTE VIVO | 2911VIV5037Z3NP2RP7Z
SÃO LUIS | VIV5030Z | ACAR1-B | 1 | JG154100019 | C111975.1C1 | 1 | NOKIA | DISPONÍVEL | 2911 | SCDG - SOBRESSALENTE VIVO | 2911VIV5030ZJG154100019
SÃO LUIS | VIV5030Z | ACAR1-B | 1 | JG145100561 | C111975.1C1 | 1 | NOKIA | DISPONÍVEL | 2911 | SCDG - SOBRESSALENTE VIVO | 2911VIV5030ZJG145100561
SÃO LUIS | VIV5021Z | RRU5904 2100MHZ(4*60W) | 1 | 2102311UWTTLL4200192 | WD5M210954GB | 1 | HUAWEI | DISPONÍVEL | 2911 | SCDG - SOBRESSALENTE VIVO | 2911VIV5021Z2102311UWTTLL4200192
SÃO LUIS | VIV5021Z | RRU5904 2100MHZ(4*60W) | 1 | 2102311UWH10K1000395 | WD5M185904GB | 1 | HUAWEI | DISPONÍVEL | 2911 | SCDG - SOBRESSALENTE VIVO | 2911VIV5021Z2102311UWH10K1000395
SÃO LUIS | VIV5021Z | RRU5904 2100MHZ(4*60W) | 1 | 2102311UWH10K1000117 | WD5M185904GB | 1 | HUAWEI | DISPONÍVEL | 2911 | SCDG - SOBRESSALENTE VIVO | 2911VIV5021Z2102311UWH10K1000117
SÃO LUIS | VIV5020Z | OMUB | 1 | V000616 | WP11OMUB | 1 | HUAWEI | DISPONÍVEL | 2911 | SCDG - SOBRESSALENTE VIVO | 2911VIV5020ZV000616
SÃO LUIS | VIV5016Z | OTDR 150KMOSC TRANSCEIVER | 1 | A0818016875 | 34061005 | 1 | HUAWEI | DISPONÍVEL | 2911 | SCDG - SOBRESSALENTE VIVO | 2911VIV5016ZA0818016875
SÃO LUIS | VIV5016Z | OTDR 150KMOSC TRANSCEIVER | 1 | A0818016843 | 34061005 | 1 | HUAWEI | DISPONÍVEL | 2911 | SCDG - SOBRESSALENTE VIVO | 2911VIV5016ZA0818016843
SÃO LUIS | VIV5016Z | OTDR 150KMOSC TRANSCEIVER | 1 | A0718012370 | 34061005 | 1 | HUAWEI | DISPONÍVEL | 2911 | SCDG - SOBRESSALENTE VIVO | 2911VIV5016ZA0718012370
SÃO LUIS | VIV4964Z | ADPD2-A | 1 | A9170105003 | C112567.B1A | 1 | NOKIA | DISPONÍVEL | 2911 | SCDG - SOBRESSALENTE VIVO | 2911VIV4964ZA9170105003
SÃO LUIS | VIV4962Z | MRIA | 1 | 21030505341086000093 | SF32MRIA0 | 1 | HUAWEI | DISPONÍVEL | 2911 | SCDG - SOBRESSALENTE VIVO | 2911VIV4962Z21030505341086000093
SÃO LUIS | VIV4954Z | SCUC | 1 | 210305624010H5000251 | WP1D00SCUC00 | 1 | HUAWEI | DISPONÍVEL | 2911 | SCDG - SOBRESSALENTE VIVO | 2911VIV4954Z210305624010H5000251
SÃO LUIS | VIV4953Z | DPUC | 1 | 2103051813109C000998 | WP13DPUC | 1 | HUAWEI | DISPONÍVEL | 2911 | SCDG - SOBRESSALENTE VIVO | 2911VIV4953Z2103051813109C000998
MANAUS | VIV0051Z | MINIPACK 48/800 WIR (BML 901 198/3) | 1 | 110471137460 | 241.117.130 | 1.4 | ELTEK | DISPONÍVEL | 2908 | MNS - SOBRESSALENTE VIVO | 2908VIV0051Z110471137460
MANAUS | VIV0051Z | MINIPACK 48/800 WIR (BML 901 198/3) | 1 | 182671008026 | 241.117.130 | 1.6 | ELTEK | DISPONÍVEL | 2908 | MNS - SOBRESSALENTE VIVO | 2908VIV0051Z182671008026
MANAUS | VIV0051Z | MINIPACK 48/800 WIR (BML 901 198/3) | 1 | 182671004467 | 241.117.130 | 1.6 | ELTEK | DISPONÍVEL | 2908 | MNS - SOBRESSALENTE VIVO | 2908VIV0051Z182671004467
MANAUS | VIV0051Z | MINIPACK 48/800 WIR (BML 901 198/3) | 1 | 104771199375 | 241.117.130 | 1.3 | ELTEK | DISPONÍVEL | 2908 | MNS - SOBRESSALENTE VIVO | 2908VIV0051Z104771199375
MANAUS | VIV0051Z | MINIPACK 48/800 WIR (BML 901 198/3) | 1 | 154271028777 | 241117.130 | 1.5 | ELTEK | DISPONÍVEL | 2908 | MNS - SOBRESSALENTE VIVO | 2908VIV0051Z154271028777
MANAUS | VIV0051Z | MINIPACK 48/800 WIR (BML 901 198/3) | 1 | 115271110793 | 241.117.130 | 1.5 | ELTEK | DISPONÍVEL | 2908 | MNS - SOBRESSALENTE VIVO | 2908VIV0051Z115271110793
MANAUS | VIV0051Z | MINIPACK 48/800 WIR (BML 901 198/3) | 1 | 142471041928 | 241117.130 | 1.5 | ELTEK | DISPONÍVEL | 2908 | MNS - SOBRESSALENTE VIVO | 2908VIV0051Z142471041928
MANAUS | VIV0051Z | MINIPACK 48/800 WIR (BML 901 198/3) | 1 | 115071178900 | 241.117.130 | 1.5 | ELTEK | DISPONÍVEL | 2908 | MNS - SOBRESSALENTE VIVO | 2908VIV0051Z115071178900
MANAUS | VIV0051Z | MINIPACK 48/800 WIR (BML 901 198/3) | 1 | 172171038036 | 241.117.130 | 1.6 | ELTEK | DISPONÍVEL | 2908 | MNS - SOBRESSALENTE VIVO | 2908VIV0051Z172171038036
MANAUS | VIV0051Z | MINIPACK 48/800 WIR (BML 901 198/3) | 1 | 141071127788 | 241.117.130 | 1.5 | ELTEK | DISPONÍVEL | 2908 | MNS - SOBRESSALENTE VIVO | 2908VIV0051Z141071127788
MANAUS | VIV0051Z | MINIPACK 48/800 WIR (BML 901 198/3) | 1 | 140971115021 | 241117.130 | 1.5 | ELTEK | DISPONÍVEL | 2908 | MNS - SOBRESSALENTE VIVO | 2908VIV0051Z140971115021
MANAUS | VIV0051Z | MINIPACK 48/800 WIR (BML 901 198/3) | 1 | 141071127477 | 241117.130 | 1.5 | ELTEK | DISPONÍVEL | 2908 | MNS - SOBRESSALENTE VIVO | 2908VIV0051Z141071127477
MANAUS | VIV0051Z | MINIPACK 48/800 WIR (BML 901 198/3) | 1 | 110571149896 | 241117.130 | 1.4 | ELTEK | DISPONÍVEL | 2908 | MNS - SOBRESSALENTE VIVO | 2908VIV0051Z110571149896
MANAUS | VIV0048Z | FCU | 1 | SBG20014935 | BKV 106 0281 |  | ERICSSON | DISPONÍVEL | 2908 | MNS - SOBRESSALENTE VIVO | 2908VIV0048ZSBG20014935
MANAUS | VIV0048Z | FCU | 1 | SBG21045415 | BKV 106 0281 |  | ERICSSON | DISPONÍVEL | 2908 | MNS - SOBRESSALENTE VIVO | 2908VIV0048ZSBG21045415
MANAUS | VIV0048Z | FCU | 1 | SBG21005044 | BKV 106 0281 |  | ERICSSON | DISPONÍVEL | 2908 | MNS - SOBRESSALENTE VIVO | 2908VIV0048ZSBG21005044
MANAUS | VIV0048Z | FCU | 1 | SBG21044588 | BKV 106 0281 |  | ERICSSON | DISPONÍVEL | 2908 | MNS - SOBRESSALENTE VIVO | 2908VIV0048ZSBG21044588
MANAUS | VIV0048Z | FCU | 1 | BG20033274 | BKV 106 028 1 | R1BA | ERICSSON | DISPONÍVEL | 2908 | MNS - SOBRESSALENTE VIVO | 2908VIV0048ZBG20033274
MANAUS | VIV0048Z | FCU | 1 | BG20032659 | BKV 106 028 1 | R1BA | ERICSSON | DISPONÍVEL | 2908 | MNS - SOBRESSALENTE VIVO | 2908VIV0048ZBG20032659
MANAUS | VIV0048Z | FCU | 1 | BG20047805 | BKV 106 028 1 | R1BA | ERICSSON | DISPONÍVEL | 2908 | MNS - SOBRESSALENTE VIVO | 2908VIV0048ZBG20047805
MANAUS | VIV0048Z | FCU | 1 | BR3AA91123 | BKV 106 020 1 | R1E | ERICSSON | DISPONÍVEL | 2908 | MNS - SOBRESSALENTE VIVO | 2908VIV0048ZBR3AA91123
MANAUS | VIV0044Z | UNIDADE DE VENTILACAO | 1 | HUU5131D35 | BKV 301 21694 | 1 | ERICSSON | DISPONÍVEL | 2908 | MNS - SOBRESSALENTE VIVO | 2908VIV0044ZHUU5131D35
MANAUS | VIV0044Z | UNIDADE DE VENTILACAO | 1 | HUU5131808 | BKV 301 21694 | 1 | ERICSSON | DISPONÍVEL | 2908 | MNS - SOBRESSALENTE VIVO | 2908VIV0044ZHUU5131808
MANAUS | VIV0044Z | UNIDADE DE VENTILACAO | 1 | HUU5135080 | BKV 301 21694 | R1D | ERICSSON | DISPONÍVEL | 2908 | MNS - SOBRESSALENTE VIVO | 2908VIV0044ZHUU5135080
MANAUS | VIV0044Z | UNIDADE DE VENTILACAO | 1 | SHUU51313B9 | BKV 301 21694 |  | ERICSSON | DISPONÍVEL | 2908 | MNS - SOBRESSALENTE VIVO | 2908VIV0044ZSHUU51313B9
MANAUS | VIV0044Z | UNIDADE DE VENTILACAO | 1 | SHUU5130FFE | BKV 301 21694 |  | ERICSSON | DISPONÍVEL | 2908 | MNS - SOBRESSALENTE VIVO | 2908VIV0044ZSHUU5130FFE
MANAUS | VIV0044Z | UNIDADE DE VENTILACAO | 1 | SHUU5131395 | BKV 301 21694 |  | ERICSSON | DISPONÍVEL | 2908 | MNS - SOBRESSALENTE VIVO | 2908VIV0044ZSHUU5131395
MANAUS | VIV0044Z | UNIDADE DE VENTILACAO | 1 | SHUU51308A3 | BKV 301 21694 |  | ERICSSON | DISPONÍVEL | 2908 | MNS - SOBRESSALENTE VIVO | 2908VIV0044ZSHUU51308A3
MANAUS | VIV0044Z | UNIDADE DE VENTILACAO | 1 | SHUU5130899 | BKV 301 21694 |  | ERICSSON | DISPONÍVEL | 2908 | MNS - SOBRESSALENTE VIVO | 2908VIV0044ZSHUU5130899
MANAUS | VIV0044Z | UNIDADE DE VENTILACAO | 1 | SHUU513089A | BKV 301 21694 |  | ERICSSON | DISPONÍVEL | 2908 | MNS - SOBRESSALENTE VIVO | 2908VIV0044ZSHUU513089A
MANAUS | VIV0044Z | UNIDADE DE VENTILACAO | 1 | SHUU5131D72 | BKV 301 21694 |  | ERICSSON | DISPONÍVEL | 2908 | MNS - SOBRESSALENTE VIVO | 2908VIV0044ZSHUU5131D72
MANAUS | VIV0044Z | UNIDADE DE VENTILACAO | 1 | SHUU5131D76 | BKV 301 21694 |  | ERICSSON | DISPONÍVEL | 2908 | MNS - SOBRESSALENTE VIVO | 2908VIV0044ZSHUU5131D76
MANAUS | VIV0044Z | UNIDADE DE VENTILACAO | 1 | SHUU5131D75 | BKV 301 21694 |  | ERICSSON | DISPONÍVEL | 2908 | MNS - SOBRESSALENTE VIVO | 2908VIV0044ZSHUU5131D75
MANAUS | VIV0044Z | UNIDADE DE VENTILACAO | 1 | HUU513138B | BKV 301 21694 |  | ERICSSON | DISPONÍVEL | 2908 | MNS - SOBRESSALENTE VIVO | 2908VIV0044ZHUU513138B
MANAUS | VIV0044Z | UNIDADE DE VENTILACAO | 1 | SHUU513089B | BKV 301 21694 |  | ERICSSON | DISPONÍVEL | 2908 | MNS - SOBRESSALENTE VIVO | 2908VIV0044ZSHUU513089B
MANAUS | VIV0044Z | UNIDADE DE VENTILACAO | 1 | SHUU5131398 | BKV 301 21694 |  | ERICSSON | DISPONÍVEL | 2908 | MNS - SOBRESSALENTE VIVO | 2908VIV0044ZSHUU5131398
MANAUS | VIV0044Z | UNIDADE DE VENTILACAO | 1 | SHUU5131813 | BKV 301 21694 |  | ERICSSON | DISPONÍVEL | 2908 | MNS - SOBRESSALENTE VIVO | 2908VIV0044ZSHUU5131813
MANAUS | VIV0044Z | UNIDADE DE VENTILACAO | 1 | SHUU5131D36 | BKV 301 21694 |  | ERICSSON | DISPONÍVEL | 2908 | MNS - SOBRESSALENTE VIVO | 2908VIV0044ZSHUU5131D36
MANAUS | VIV0044Z | UNIDADE DE VENTILACAO | 1 | SHUU5131D30 | BKV 301 21694 |  | ERICSSON | DISPONÍVEL | 2908 | MNS - SOBRESSALENTE VIVO | 2908VIV0044ZSHUU5131D30
MANAUS | VIV0044Z | UNIDADE DE VENTILACAO | 1 | SHUU5131D39 | BKV 301 21694 |  | ERICSSON | DISPONÍVEL | 2908 | MNS - SOBRESSALENTE VIVO | 2908VIV0044ZSHUU5131D39
MANAUS | VIV0044Z | UNIDADE DE VENTILACAO | 1 | SHUU5131814 | BKV 301 21694 |  | ERICSSON | DISPONÍVEL | 2908 | MNS - SOBRESSALENTE VIVO | 2908VIV0044ZSHUU5131814
MANAUS | VIV0044Z | UNIDADE DE VENTILACAO | 1 | SHUU5133D95 | BKV 301 21694 |  | ERICSSON | DISPONÍVEL | 2908 | MNS - SOBRESSALENTE VIVO | 2908VIV0044ZSHUU5133D95
MANAUS | VIV0044Z | UNIDADE DE VENTILACAO | 1 | SHUU5131D3F | BKV 301 21694 |  | ERICSSON | DISPONÍVEL | 2908 | MNS - SOBRESSALENTE VIVO | 2908VIV0044ZSHUU5131D3F
MANAUS | VIV0044Z | UNIDADE DE VENTILACAO | 1 | SHUU5131803 | BKV 301 21694 |  | ERICSSON | DISPONÍVEL | 2908 | MNS - SOBRESSALENTE VIVO | 2908VIV0044ZSHUU5131803
MANAUS | VIV0044Z | UNIDADE DE VENTILACAO | 1 | SHUU5131D37 | BKV 301 21694 |  | ERICSSON | DISPONÍVEL | 2908 | MNS - SOBRESSALENTE VIVO | 2908VIV0044ZSHUU5131D37
MANAUS | VIV0044Z | UNIDADE DE VENTILACAO | 1 | SHUU5131801 | BKV 301 21694 |  | ERICSSON | DISPONÍVEL | 2908 | MNS - SOBRESSALENTE VIVO | 2908VIV0044ZSHUU5131801
MANAUS | VIV0044Z | UNIDADE DE VENTILACAO | 1 | SHUU5133D9A | BKV 301 21694 |  | ERICSSON | DISPONÍVEL | 2908 | MNS - SOBRESSALENTE VIVO | 2908VIV0044ZSHUU5133D9A
MANAUS | VIV0044Z | UNIDADE DE VENTILACAO | 1 | SHUU5131D40 | BKV 301 21694 |  | ERICSSON | DISPONÍVEL | 2908 | MNS - SOBRESSALENTE VIVO | 2908VIV0044ZSHUU5131D40
MANAUS | VIV0044Z | UNIDADE DE VENTILACAO | 1 | SHUU5131807 | BKV 301 21694 |  | ERICSSON | DISPONÍVEL | 2908 | MNS - SOBRESSALENTE VIVO | 2908VIV0044ZSHUU5131807
MANAUS | VIV0044Z | UNIDADE DE VENTILACAO | 1 | SHUU5131D44 | BKV 301 21694 |  | ERICSSON | DISPONÍVEL | 2908 | MNS - SOBRESSALENTE VIVO | 2908VIV0044ZSHUU5131D44
MANAUS | VIV0044Z | UNIDADE DE VENTILACAO | 1 | SHUU5131D33 | BKV 301 21694 |  | ERICSSON | DISPONÍVEL | 2908 | MNS - SOBRESSALENTE VIVO | 2908VIV0044ZSHUU5131D33
MANAUS | VIV0044Z | UNIDADE DE VENTILACAO | 1 | SHUU51317FF | BKV 301 21694 |  | ERICSSON | DISPONÍVEL | 2908 | MNS - SOBRESSALENTE VIVO | 2908VIV0044ZSHUU51317FF
MANAUS | VIV0044Z | UNIDADE DE VENTILACAO | 1 | SHUU5131D3C | BKV 301 21694 |  | ERICSSON | DISPONÍVEL | 2908 | MNS - SOBRESSALENTE VIVO | 2908VIV0044ZSHUU5131D3C
SÃO LUIS | VIV4953Z | DPUC | 1 | 21030518131098000992 | WP13DPUC | 1 | HUAWEI | DISPONÍVEL | 2911 | SCDG - SOBRESSALENTE VIVO | 2911VIV4953Z21030518131098000992
SÃO LUIS | VIV4945Z | MDS-A | 1 | 3G063701492 | C104511.A01 | 1 | NOKIA | DISPONÍVEL | 2911 | SCDG - SOBRESSALENTE VIVO | 2911VIV4945Z3G063701492
SÃO LUIS | VIV4945Z | MDS-A | 1 | 3G053002037 | C104511.A01 | 1 | NOKIA | DISPONÍVEL | 2911 | SCDG - SOBRESSALENTE VIVO | 2911VIV4945Z3G053002037
SÃO LUIS | VIV4942Z | GRFU 900B | 1 | 210231598910A3000517 | WD5MGRFU88B | 1 | HUAWEI | DISPONÍVEL | 2911 | SCDG - SOBRESSALENTE VIVO | 2911VIV4942Z210231598910A3000517
SÃO LUIS | VIV4942Z | GRFU 900B | 1 | 210231847210B7001921 | WD5MGRFU78B | 1 | HUAWEI | DISPONÍVEL | 2911 | SCDG - SOBRESSALENTE VIVO | 2911VIV4942Z210231847210B7001921
SÃO LUIS | VIV4873Z | CL3TG-UA | 1 | 4H122662900 | C111462.B3A | 1 | NOKIA | DISPONÍVEL | 2911 | SCDG - SOBRESSALENTE VIVO | 2911VIV4873Z4H122662900
SÃO LUIS | VIV4873Z | CL3TG-UA | 1 | 4H113460612 | C111462.B3A | 1 | NOKIA | DISPONÍVEL | 2911 | SCDG - SOBRESSALENTE VIVO | 2911VIV4873Z4H113460612
SÃO LUIS | VIV4872Z | CP1D-A | 1 | AT123000425 | C111441.C2C | 1 | NOKIA | DISPONÍVEL | 2911 | SCDG - SOBRESSALENTE VIVO | 2911VIV4872ZAT123000425
SÃO LUIS | VIV4872Z | CP1D-A | 1 | AT123000424 | C111441.C2C | 1 | NOKIA | DISPONÍVEL | 2911 | SCDG - SOBRESSALENTE VIVO | 2911VIV4872ZAT123000424
SÃO LUIS | VIV4871Z | CDSP-DT | 1 | 1M121901196 | C111195.A3A | 1 | NOKIA | DISPONÍVEL | 2911 | SCDG - SOBRESSALENTE VIVO | 2911VIV4871Z1M121901196
SÃO LUIS | VIV4868Z | MX1G6-A 1.6GBIT/S ATM MULTIPLEXER | 1 | 1M082372399 | C109447 | 1 | NOKIA | DISPONÍVEL | 2911 | SCDG - SOBRESSALENTE VIVO | 2911VIV4868Z1M082372399
SÃO LUIS | VIV4859Z | BISFD BACK INTERFACE CARD FOR SFP | 1 | 3Y101963608 | C109976 | 1 | NOKIA | DISPONÍVEL | 2911 | SCDG - SOBRESSALENTE VIVO | 2911VIV4859Z3Y101963608
SÃO LUIS | VIV4859Z | BISFD BACK INTERFACE CARD FOR SFP | 1 | 3Y123813552 | C109976 | 1 | NOKIA | DISPONÍVEL | 2911 | SCDG - SOBRESSALENTE VIVO | 2911VIV4859Z3Y123813552
SÃO LUIS | VIV4858Z | BISFC BACK INTERFACE CARD FOR SFP | 1 | 3Y113595932 | C109975.A1D | 1 | NOKIA | DISPONÍVEL | 2911 | SCDG - SOBRESSALENTE VIVO | 2911VIV4858Z3Y113595932
SÃO LUIS | VIV4857Z | C109974 BISFB BACK INTERFACE CARD SFP | 1 | 3Y110112217 | C109974.B2B | 1 | NOKIA | DISPONÍVEL | 2911 | SCDG - SOBRESSALENTE VIVO | 2911VIV4857Z3Y110112217
SÃO LUIS | VIV4854Z | ET16 EXACHANGE TERMINAL FOR 16XE1/T1 | 1 | XZ083521984 | C109519 | 1 | NOKIA | DISPONÍVEL | 2911 | SCDG - SOBRESSALENTE VIVO | 2911VIV4854ZXZ083521984
SÃO LUIS | VIV4846Z | CDSP-D | 1 | 1M084900814 | C109045 | 1 | NOKIA | DISPONÍVEL | 2911 | SCDG - SOBRESSALENTE VIVO | 2911VIV4846Z1M084900814
SÃO LUIS | VIV4846Z | CDSP-D | 1 | 1M112224677 | C109045 | 1 | NOKIA | DISPONÍVEL | 2911 | SCDG - SOBRESSALENTE VIVO | 2911VIV4846Z1M112224677
SÃO LUIS | VIV4840Z | CDSP-C PLACA PROCESSADORA | 1 | 3S052503704 | C105546.C02 | 1 | NOKIA | DISPONÍVEL | 2911 | SCDG - SOBRESSALENTE VIVO | 2911VIV4840Z3S052503704
SÃO LUIS | VIV4837Z | HDPU-A HARD DISK PLUG-IN UNIT | 1 | K6112522394 | C100720.A2K | 1 | NOKIA | DISPONÍVEL | 2911 | SCDG - SOBRESSALENTE VIVO | 2911VIV4837ZK6112522394
SÃO LUIS | VIV4830Z | SWCOP-A | 1 | 3G082001460 | C08947.B3G | 1 | NOKIA | DISPONÍVEL | 2911 | SCDG - SOBRESSALENTE VIVO | 2911VIV4830Z3G082001460
SÃO LUIS | VIV4827Z | CL3TG | 1 | 4H090360212 | C08826 | 1 | NOKIA | DISPONÍVEL | 2911 | SCDG - SOBRESSALENTE VIVO | 2911VIV4827Z4H090360212
SÃO LUIS | VIV4815Z | FIYB | 1 | SK9142526721 | 1P472233A.103 | 1 | NOKIA | DISPONÍVEL | 2911 | SCDG - SOBRESSALENTE VIVO | 2911VIV4815ZSK9142526721
SÃO LUIS | VIV4806Z | WCDT11 | 1 | G9092501160 | 470328A | 1 | NOKIA | DISPONÍVEL | 2911 | SCDG - SOBRESSALENTE VIVO | 2911VIV4806ZG9092501160
SÃO LUIS | VIV4806Z | WCDT11 | 1 | G9092501557 | 470328A | 1 | NOKIA | DISPONÍVEL | 2911 | SCDG - SOBRESSALENTE VIVO | 2911VIV4806ZG9092501557
SÃO LUIS | VIV4806Z | WCDT11 | 1 | G9092501413 | 470328A | 1 | NOKIA | DISPONÍVEL | 2911 | SCDG - SOBRESSALENTE VIVO | 2911VIV4806ZG9092501413
SÃO LUIS | VIV4805Z | ERDA | 1 | B6100416265 | 470253A | 1 | NOKIA | DISPONÍVEL | 2911 | SCDG - SOBRESSALENTE VIVO | 2911VIV4805ZB6100416265
SÃO LUIS | VIV4805Z | ERDA | 1 | B6092677140 | 470253A | 1 | NOKIA | DISPONÍVEL | 2911 | SCDG - SOBRESSALENTE VIVO | 2911VIV4805ZB6092677140
SÃO LUIS | VIV4805Z | ERDA | 1 | 5D091304283 | 470253A | 1 | NOKIA | DISPONÍVEL | 2911 | SCDG - SOBRESSALENTE VIVO | 2911VIV4805Z5D091304283
SÃO LUIS | VIV4805Z | ERDA | 1 | B6092677527 | 470253A | 1 | NOKIA | DISPONÍVEL | 2911 | SCDG - SOBRESSALENTE VIVO | 2911VIV4805ZB6092677527
SÃO LUIS | VIV4805Z | ERDA | 1 | B6092616051 | 470253A | 1 | NOKIA | DISPONÍVEL | 2911 | SCDG - SOBRESSALENTE VIVO | 2911VIV4805ZB6092616051
SÃO LUIS | VIV4805Z | ERDA | 1 | B6092677542 | 470253A | 1 | NOKIA | DISPONÍVEL | 2911 | SCDG - SOBRESSALENTE VIVO | 2911VIV4805ZB6092677542
SÃO LUIS | VIV4805Z | ERDA | 1 | B6092677066 | 470253A | 1 | NOKIA | DISPONÍVEL | 2911 | SCDG - SOBRESSALENTE VIVO | 2911VIV4805ZB6092677066
SÃO LUIS | VIV4805Z | ERDA | 1 | B6092577653 | 470253A | 1 | NOKIA | DISPONÍVEL | 2911 | SCDG - SOBRESSALENTE VIVO | 2911VIV4805ZB6092577653
SÃO LUIS | VIV4805Z | ERDA | 1 | B6102177189 | 470253A | 1 | NOKIA | DISPONÍVEL | 2911 | SCDG - SOBRESSALENTE VIVO | 2911VIV4805ZB6102177189
SÃO LUIS | VIV4805Z | ERDA | 1 | B6092677266 | 470253A | 1 | NOKIA | DISPONÍVEL | 2911 | SCDG - SOBRESSALENTE VIVO | 2911VIV4805ZB6092677266
SÃO LUIS | VIV4804Z | ERHA | 1 | 5D082604568 | 470252A | 1 | NOKIA | DISPONÍVEL | 2911 | SCDG - SOBRESSALENTE VIVO | 2911VIV4804Z5D082604568
SÃO LUIS | VIV4803Z | FIEA | 1 | D6092574107 | 470247A.102 | 1 | NOKIA | DISPONÍVEL | 2911 | SCDG - SOBRESSALENTE VIVO | 2911VIV4803ZD6092574107
SÃO LUIS | VIV4803Z | FIEA | 1 | D6092574123 | 470247A.102 | 1 | NOKIA | DISPONÍVEL | 2911 | SCDG - SOBRESSALENTE VIVO | 2911VIV4803ZD6092574123
SÃO LUIS | VIV4803Z | FIEA | 1 | D6084074887 | 470247A.102 | 1 | NOKIA | DISPONÍVEL | 2911 | SCDG - SOBRESSALENTE VIVO | 2911VIV4803ZD6084074887
SÃO LUIS | VIV4803Z | FIEA | 1 | D6092574139 | 470247A.102 | 1 | NOKIA | DISPONÍVEL | 2911 | SCDG - SOBRESSALENTE VIVO | 2911VIV4803ZD6092574139
SÃO LUIS | VIV4803Z | FIEA | 1 | D6092574102 | 470247A.102 | 1 | NOKIA | DISPONÍVEL | 2911 | SCDG - SOBRESSALENTE VIVO | 2911VIV4803ZD6092574102
SÃO LUIS | VIV4803Z | FIEA | 1 | D6092574092 | 470247A.102 | 1 | NOKIA | DISPONÍVEL | 2911 | SCDG - SOBRESSALENTE VIVO | 2911VIV4803ZD6092574092
SÃO LUIS | VIV4801Z | EXDA-1800 | 1 | L6092726224 | 470216A | 1 | NOKIA | DISPONÍVEL | 2911 | SCDG - SOBRESSALENTE VIVO | 2911VIV4801ZL6092726224
SÃO LUIS | VIV4801Z | EXDA-1800 | 1 | L6091956996 | 470216A | 1 | NOKIA | DISPONÍVEL | 2911 | SCDG - SOBRESSALENTE VIVO | 2911VIV4801ZL6091956996
SÃO LUIS | VIV4801Z | EXDA-1800 | 1 | L6092232213 | 470216A | 1 | NOKIA | DISPONÍVEL | 2911 | SCDG - SOBRESSALENTE VIVO | 2911VIV4801ZL6092232213
SÃO LUIS | VIV4801Z | EXDA-1800 | 1 | L6083053705 | 470216A | 1 | NOKIA | DISPONÍVEL | 2911 | SCDG - SOBRESSALENTE VIVO | 2911VIV4801ZL6083053705
SÃO LUIS | VIV4801Z | EXDA-1800 | 1 | L6090930079 | 470216A | 1 | NOKIA | DISPONÍVEL | 2911 | SCDG - SOBRESSALENTE VIVO | 2911VIV4801ZL6090930079
SÃO LUIS | VIV4801Z | EXDA-1800 | 1 | L6083551493 | 470216A | 1 | NOKIA | DISPONÍVEL | 2911 | SCDG - SOBRESSALENTE VIVO | 2911VIV4801ZL6083551493
SÃO LUIS | VIV4801Z | EXDA-1800 | 1 | TY094606962 | 470216A | 1 | NOKIA | DISPONÍVEL | 2911 | SCDG - SOBRESSALENTE VIVO | 2911VIV4801ZTY094606962
SÃO LUIS | VIV4801Z | EXDA-1800 | 1 | L1082500652 | 470216A | 1 | NOKIA | DISPONÍVEL | 2911 | SCDG - SOBRESSALENTE VIVO | 2911VIV4801ZL1082500652
SÃO LUIS | VIV4801Z | EXDA-1800 | 1 | TY104321987 | 470216A | 1 | NOKIA | DISPONÍVEL | 2911 | SCDG - SOBRESSALENTE VIVO | 2911VIV4801ZTY104321987
SÃO LUIS | VIV4801Z | EXDA-1800 | 1 | K9103807081 | 470216A | 1 | NOKIA | DISPONÍVEL | 2911 | SCDG - SOBRESSALENTE VIVO | 2911VIV4801ZK9103807081
SÃO LUIS | VIV4801Z | EXDA-1800 | 1 | L6092606515 | 470216A | 1 | NOKIA | DISPONÍVEL | 2911 | SCDG - SOBRESSALENTE VIVO | 2911VIV4801ZL6092606515
SÃO LUIS | VIV4801Z | EXDA-1800 | 1 | TY122723449 | 470216A | 1 | NOKIA | DISPONÍVEL | 2911 | SCDG - SOBRESSALENTE VIVO | 2911VIV4801ZTY122723449
MANAUS | VIV0044Z | UNIDADE DE VENTILACAO | 1 | SHUU5131805 | BKV 301 21694 |  | ERICSSON | DISPONÍVEL | 2908 | MNS - SOBRESSALENTE VIVO | 2908VIV0044ZSHUU5131805
MANAUS | VIV0044Z | UNIDADE DE VENTILACAO | 1 | SHUU5131804 | BKV 301 21694 |  | ERICSSON | DISPONÍVEL | 2908 | MNS - SOBRESSALENTE VIVO | 2908VIV0044ZSHUU5131804
MANAUS | VIV0044Z | UNIDADE DE VENTILACAO | 1 | SHUU513181B | BKV 301 21694 |  | ERICSSON | DISPONÍVEL | 2908 | MNS - SOBRESSALENTE VIVO | 2908VIV0044ZSHUU513181B
MANAUS | VIV0044Z | UNIDADE DE VENTILACAO | 1 | SHUU5131D43 | BKV 301 21694 |  | ERICSSON | DISPONÍVEL | 2908 | MNS - SOBRESSALENTE VIVO | 2908VIV0044ZSHUU5131D43
MANAUS | VIV0044Z | UNIDADE DE VENTILACAO | 1 | SHUU5131D3B | BKV 301 21694 |  | ERICSSON | DISPONÍVEL | 2908 | MNS - SOBRESSALENTE VIVO | 2908VIV0044ZSHUU5131D3B
MANAUS | VIV0044Z | UNIDADE DE VENTILACAO | 1 | SHUU5131D34 | BKV 301 21694 |  | ERICSSON | DISPONÍVEL | 2908 | MNS - SOBRESSALENTE VIVO | 2908VIV0044ZSHUU5131D34
MANAUS | VIV0042Z | STM - 1 MODULE | 1 | BZ53081612 | 05HAT00045AAB | R2C | MARCONI | DISPONÍVEL | 2908 | MNS - SOBRESSALENTE VIVO | 2908VIV0042ZBZ53081612
MANAUS | VIV0042Z | STM - 1 MODULE | 1 | A2310850MD | 05HAT00045AAB | R2D | MARCONI | DISPONÍVEL | 2908 | MNS - SOBRESSALENTE VIVO | 2908VIV0042ZA2310850MD
MANAUS | VIV0042Z | STM - 1 MODULE | 1 | A23108HL1C | 05HAT00045AAB | R2D | MARCONI | DISPONÍVEL | 2908 | MNS - SOBRESSALENTE VIVO | 2908VIV0042ZA23108HL1C
MANAUS | VIV0042Z | STM - 1 MODULE | 1 | BZ52880620 | 05HAT00045AAB | R2C | MARCONI | DISPONÍVEL | 2908 | MNS - SOBRESSALENTE VIVO | 2908VIV0042ZBZ52880620
MANAUS | VIV0042Z | STM - 1 MODULE | 1 | BZ53104286 | 05HAT00045AAB | R2C | MARCONI | DISPONÍVEL | 2908 | MNS - SOBRESSALENTE VIVO | 2908VIV0042ZBZ53104286
MANAUS | VIV0042Z | STM - 1 MODULE | 1 | A23108EU1J | 05HAT00045AAB | R2D | MARCONI | DISPONÍVEL | 2908 | MNS - SOBRESSALENTE VIVO | 2908VIV0042ZA23108EU1J
MANAUS | VIV0042Z | STM - 1 MODULE | 1 | A23108EWH1 | 05HAT00045AAB | R2D | MARCONI | DISPONÍVEL | 2908 | MNS - SOBRESSALENTE VIVO | 2908VIV0042ZA23108EWH1
MANAUS | VIV0042Z | STM - 1 MODULE | 1 | A23108EY6G | 05HAT00045AAB | R2D | MARCONI | DISPONÍVEL | 2908 | MNS - SOBRESSALENTE VIVO | 2908VIV0042ZA23108EY6G
MANAUS | VIV0042Z | STM - 1 MODULE | 1 | BZ52651077 | 05HAT00045AAB | R2A | MARCONI | DISPONÍVEL | 2908 | MNS - SOBRESSALENTE VIVO | 2908VIV0042ZBZ52651077
MANAUS | VIV0042Z | STM - 1 MODULE | 1 | A23106LGZY | 05HAT00045AAB | R2D | MARCONI | DISPONÍVEL | 2908 | MNS - SOBRESSALENTE VIVO | 2908VIV0042ZA23106LGZY
MANAUS | VIV0042Z | STM - 1 MODULE | 1 | A23108FEN6 | 05HAT00045AAB | R2D | MARCONI | DISPONÍVEL | 2908 | MNS - SOBRESSALENTE VIVO | 2908VIV0042ZA23108FEN6
MANAUS | VIV0042Z | STM - 1 MODULE | 1 | A2310850MG | 05HAT00045AAB | R2D | MARCONI | DISPONÍVEL | 2908 | MNS - SOBRESSALENTE VIVO | 2908VIV0042ZA2310850MG
MANAUS | VIV0042Z | STM - 1 MODULE | 1 | SA2310DR2MC | 05HAT00045AAB |  | MARCONI | DISPONÍVEL | 2908 | MNS - SOBRESSALENTE VIVO | 2908VIV0042ZSA2310DR2MC
MANAUS | VIV0042Z | STM - 1 MODULE | 1 | A2310DR89B | 05HAT00045AAB |  | MARCONI | DISPONÍVEL | 2908 | MNS - SOBRESSALENTE VIVO | 2908VIV0042ZA2310DR89B
MANAUS | VIV0033Z | RIU | 1 | SBR60249732 | KRC 115 0321 |  | ERICSSON | DISPONÍVEL | 2908 | MNS - SOBRESSALENTE VIVO | 2908VIV0033ZSBR60249732
MANAUS | VIV0033Z | RIU | 1 | SBR60255234 | KRC 115 0321 |  | ERICSSON | DISPONÍVEL | 2908 | MNS - SOBRESSALENTE VIVO | 2908VIV0033ZSBR60255234
MANAUS | VIV0033Z | RIU | 1 | SBR60255229 | KRC 115 0321 |  | ERICSSON | DISPONÍVEL | 2908 | MNS - SOBRESSALENTE VIVO | 2908VIV0033ZSBR60255229
MANAUS | VIV0033Z | RIU | 1 | SBR60268007 | KRC 115 0321 |  | ERICSSON | DISPONÍVEL | 2908 | MNS - SOBRESSALENTE VIVO | 2908VIV0033ZSBR60268007
MANAUS | VIV0032Z | PSU DC | 1 | BH56849474 | BMR 910 4032 | R2H | ERICSSON | DISPONÍVEL | 2908 | MNS - SOBRESSALENTE VIVO | 2908VIV0032ZBH56849474
MANAUS | VIV0032Z | PSU DC | 1 | BH56849233 | BMR 910 4032 | R2H | ERICSSON | DISPONÍVEL | 2908 | MNS - SOBRESSALENTE VIVO | 2908VIV0032ZBH56849233
MANAUS | VIV0032Z | PSU DC | 1 | SX851314669 | BMR 910 4032 |  | ERICSSON | DISPONÍVEL | 2908 | MNS - SOBRESSALENTE VIVO | 2908VIV0032ZSX851314669
MANAUS | VIV0032Z | PSU DC | 1 | SBH56855213 | BMR 910 4032 |  | ERICSSON | DISPONÍVEL | 2908 | MNS - SOBRESSALENTE VIVO | 2908VIV0032ZSBH56855213
MANAUS | VIV0032Z | PSU DC | 1 | SBH56855165 | BMR 910 4032 |  | ERICSSON | DISPONÍVEL | 2908 | MNS - SOBRESSALENTE VIVO | 2908VIV0032ZSBH56855165
MANAUS | VIV0031Z | PSU-AC-32 | 1 | BR81657292 | BML 353 206/2 | R1E | ERICSSON | DISPONÍVEL | 2908 | MNS - SOBRESSALENTE VIVO | 2908VIV0031ZBR81657292
MANAUS | VIV0031Z | PSU-AC-32 | 1 | BR81657261 | BML 353 206/2 | R1E | ERICSSON | DISPONÍVEL | 2908 | MNS - SOBRESSALENTE VIVO | 2908VIV0031ZBR81657261
MANAUS | VIV0031Z | PSU-AC-32 | 1 | BR81657260 | BML 353 206/2 | R1E | ERICSSON | DISPONÍVEL | 2908 | MNS - SOBRESSALENTE VIVO | 2908VIV0031ZBR81657260
MANAUS | VIV0031Z | PSU-AC-32 | 1 | BR81657314 | BML 353 206/2 | R1E | ERICSSON | DISPONÍVEL | 2908 | MNS - SOBRESSALENTE VIVO | 2908VIV0031ZBR81657314
MANAUS | VIV0031Z | PSU-AC-32 | 1 | BR81657342 | BML 353 206/2 | R1E | ERICSSON | DISPONÍVEL | 2908 | MNS - SOBRESSALENTE VIVO | 2908VIV0031ZBR81657342
MANAUS | VIV0031Z | PSU-AC-32 | 1 | BR81657333 | BML 353 206/2 | R1E | ERICSSON | DISPONÍVEL | 2908 | MNS - SOBRESSALENTE VIVO | 2908VIV0031ZBR81657333
MANAUS | VIV0031Z | PSU-AC-32 | 1 | BR81657318 | BML 353 206/2 | R1E | ERICSSON | DISPONÍVEL | 2908 | MNS - SOBRESSALENTE VIVO | 2908VIV0031ZBR81657318
MANAUS | VIV0031Z | PSU-AC-32 | 1 | BR81657257 | BML 353 206/2 | R1E | ERICSSON | DISPONÍVEL | 2908 | MNS - SOBRESSALENTE VIVO | 2908VIV0031ZBR81657257
MANAUS | VIV0031Z | PSU-AC-32 | 1 | BR81657307 | BML 353 206/2 | R1E | ERICSSON | DISPONÍVEL | 2908 | MNS - SOBRESSALENTE VIVO | 2908VIV0031ZBR81657307
MANAUS | VIV0031Z | PSU-AC-32 | 1 | BR81657269 | BML 353 206/2 | R1E | ERICSSON | DISPONÍVEL | 2908 | MNS - SOBRESSALENTE VIVO | 2908VIV0031ZBR81657269
MANAUS | VIV0031Z | PSU-AC-32 | 1 | BR81657295 | BML 353 206/2 | R1E | ERICSSON | DISPONÍVEL | 2908 | MNS - SOBRESSALENTE VIVO | 2908VIV0031ZBR81657295
MANAUS | VIV0031Z | PSU-AC-32 | 1 | BH54969217 | BML 353 206/2 | R1E | ERICSSON | DISPONÍVEL | 2908 | MNS - SOBRESSALENTE VIVO | 2908VIV0031ZBH54969217
MANAUS | VIV0031Z | PSU-AC-32 | 1 | X851445497 | BML 353 206/2 | R1C | ERICSSON | DISPONÍVEL | 2908 | MNS - SOBRESSALENTE VIVO | 2908VIV0031ZX851445497
MANAUS | VIV0031Z | PSU-AC-32 | 1 | BH54949022 | BML 353 206/2 | R1E | ERICSSON | DISPONÍVEL | 2908 | MNS - SOBRESSALENTE VIVO | 2908VIV0031ZBH54949022
MANAUS | VIV0031Z | PSU-AC-32 | 1 | BH56337928 | BML 353 206/2 | R1E | ERICSSON | DISPONÍVEL | 2908 | MNS - SOBRESSALENTE VIVO | 2908VIV0031ZBH56337928
MANAUS | VIV0031Z | PSU-AC-32 | 1 | X851509018 | BML 353 206/2 | R1E | ERICSSON | DISPONÍVEL | 2908 | MNS - SOBRESSALENTE VIVO | 2908VIV0031ZX851509018
MANAUS | VIV0031Z | PSU-AC-32 | 1 | BR84709666 | BML 353 206/2 | R1E | ERICSSON | DISPONÍVEL | 2908 | MNS - SOBRESSALENTE VIVO | 2908VIV0031ZBR84709666
MANAUS | VIV0031Z | PSU-AC-32 | 1 | BR81579621 | BML 353 206/2 | R1E | ERICSSON | DISPONÍVEL | 2908 | MNS - SOBRESSALENTE VIVO | 2908VIV0031ZBR81579621
MANAUS | VIV0031Z | PSU-AC-32 | 1 | BR85275927 | BML 353 206/2 | R1E | ERICSSON | DISPONÍVEL | 2908 | MNS - SOBRESSALENTE VIVO | 2908VIV0031ZBR85275927
MANAUS | VIV0031Z | PSU-AC-32 | 1 | BR85275776 | BML 353 206/2 | R1E | ERICSSON | DISPONÍVEL | 2908 | MNS - SOBRESSALENTE VIVO | 2908VIV0031ZBR85275776
MANAUS | VIV0031Z | PSU-AC-32 | 1 | BR85275837 | BML 353 206/2 | R1E | ERICSSON | DISPONÍVEL | 2908 | MNS - SOBRESSALENTE VIVO | 2908VIV0031ZBR85275837
MANAUS | VIV0031Z | PSU-AC-32 | 1 | BH56491109 | BML 353 206/2 | R1E | ERICSSON | DISPONÍVEL | 2908 | MNS - SOBRESSALENTE VIVO | 2908VIV0031ZBH56491109
MANAUS | VIV0031Z | PSU-AC-32 | 1 | X851497653 | BML 353 206/2 | R1E | ERICSSON | DISPONÍVEL | 2908 | MNS - SOBRESSALENTE VIVO | 2908VIV0031ZX851497653
MANAUS | VIV0031Z | PSU-AC-32 | 1 | BH56337900 | BML 353 206/2 | R1E | ERICSSON | DISPONÍVEL | 2908 | MNS - SOBRESSALENTE VIVO | 2908VIV0031ZBH56337900
MANAUS | VIV0031Z | PSU-AC-32 | 1 | BR85275772 | BML 353 206/2 | R1E | ERICSSON | DISPONÍVEL | 2908 | MNS - SOBRESSALENTE VIVO | 2908VIV0031ZBR85275772
MANAUS | VIV0031Z | PSU-AC-32 | 1 | BR85275829 | BML 353 206/2 | R1E | ERICSSON | DISPONÍVEL | 2908 | MNS - SOBRESSALENTE VIVO | 2908VIV0031ZBR85275829
SÃO LUIS | VIV4801Z | EXDA-1800 | 1 | K9111607452 | 470216A | 1 | NOKIA | DISPONÍVEL | 2911 | SCDG - SOBRESSALENTE VIVO | 2911VIV4801ZK9111607452
SÃO LUIS | VIV4801Z | EXDA-1800 | 1 | K9103807008 | 470216A | 1 | NOKIA | DISPONÍVEL | 2911 | SCDG - SOBRESSALENTE VIVO | 2911VIV4801ZK9103807008
SÃO LUIS | VIV4801Z | EXDA-1800 | 1 | K9103835619 | 470216A | 1 | NOKIA | DISPONÍVEL | 2911 | SCDG - SOBRESSALENTE VIVO | 2911VIV4801ZK9103835619
SÃO LUIS | VIV4801Z | EXDA-1800 | 1 | L6093103537 | 470216A | 1 | NOKIA | DISPONÍVEL | 2911 | SCDG - SOBRESSALENTE VIVO | 2911VIV4801ZL6093103537
SÃO LUIS | VIV4801Z | EXDA-1800 | 1 | L6092710160 | 470216A | 1 | NOKIA | DISPONÍVEL | 2911 | SCDG - SOBRESSALENTE VIVO | 2911VIV4801ZL6092710160
SÃO LUIS | VIV4798Z | EXGA | 1 | L1083622579 | 470215A | 1 | NOKIA | DISPONÍVEL | 2911 | SCDG - SOBRESSALENTE VIVO | 2911VIV4798ZL1083622579
SÃO LUIS | VIV4798Z | EXGA | 1 | TY093111127 | 470215A | 1 | NOKIA | DISPONÍVEL | 2911 | SCDG - SOBRESSALENTE VIVO | 2911VIV4798ZTY093111127
SÃO LUIS | VIV4798Z | EXGA | 1 | L6092043273 | 470215A | 1 | NOKIA | DISPONÍVEL | 2911 | SCDG - SOBRESSALENTE VIVO | 2911VIV4798ZL6092043273
SÃO LUIS | VIV4788Z | DVDA | 1 | 2K040301716 | 468219A | 1 | NOKIA | DISPONÍVEL | 2911 | SCDG - SOBRESSALENTE VIVO | 2911VIV4788Z2K040301716
SÃO LUIS | VIV4788Z | DVDA | 1 | B6104672006 | 468219A | 1 | NOKIA | DISPONÍVEL | 2911 | SCDG - SOBRESSALENTE VIVO | 2911VIV4788ZB6104672006
SÃO LUIS | VIV4788Z | DVDA | 1 | 2K040301116 | 468219A | 1 | NOKIA | DISPONÍVEL | 2911 | SCDG - SOBRESSALENTE VIVO | 2911VIV4788Z2K040301116
SÃO LUIS | VIV4764Z | FEPD | 1 | J9093500999 | 083299A | 1 | HUAWEI | DISPONÍVEL | 2911 | SCDG - SOBRESSALENTE VIVO | 2911VIV4764ZJ9093500999
SÃO LUIS | VIV4764Z | FEPD | 1 | J9084100826 | 083299A | 1 | HUAWEI | DISPONÍVEL | 2911 | SCDG - SOBRESSALENTE VIVO | 2911VIV4764ZJ9084100826
SÃO LUIS | VIV4764Z | FEPD | 1 | E4083207343 | 083299A | 1 | HUAWEI | DISPONÍVEL | 2911 | SCDG - SOBRESSALENTE VIVO | 2911VIV4764ZE4083207343
SÃO LUIS | VIV4764Z | FEPD | 1 | S0000001653 | 083299A | 1 | HUAWEI | DISPONÍVEL | 2911 | SCDG - SOBRESSALENTE VIVO | 2911VIV4764ZS0000001653
SÃO LUIS | VIV4760Z | RRU 3971 2100 MHZ | 1 | 2102311NCV10J7001711 | WD5M21397100 | 1 | HUAWEI | DISPONÍVEL | 2911 | SCDG - SOBRESSALENTE VIVO | 2911VIV4760Z2102311NCV10J7001711
SÃO LUIS | VIV4755Z | UFLPC | 1 | 022KNYW0HB006454 | WD2D0UFLPC00 | 1 | HUAWEI | DISPONÍVEL | 2911 | SCDG - SOBRESSALENTE VIVO | 2911VIV4755Z022KNYW0HB006454
SÃO LUIS | VIV4755Z | UFLPC | 1 | 022KNYW0J5010567 | WD2D0UFLPC00 | 1 | HUAWEI | DISPONÍVEL | 2911 | SCDG - SOBRESSALENTE VIVO | 2911VIV4755Z022KNYW0J5010567
SÃO LUIS | VIV4753Z | TBUF | 1 | 1R082501624 | C71700.C2A | 1 | NOKIA | DISPONÍVEL | 2911 | SCDG - SOBRESSALENTE VIVO | 2911VIV4753Z1R082501624
SÃO LUIS | VIV4750Z | SERO-B | 1 | K6091225656 | C109453 | 1 | NOKIA | DISPONÍVEL | 2911 | SCDG - SOBRESSALENTE VIVO | 2911VIV4750ZK6091225656
SÃO LUIS | VIV4747Z | PSC6-A | 1 | 1M091718944 | C08953.B3D | 1 | NOKIA | DISPONÍVEL | 2911 | SCDG - SOBRESSALENTE VIVO | 2911VIV4747Z1M091718944
SÃO LUIS | VIV4745Z | PD30 | 1 | 7V100900642 | C109472.A1C | 1 | NOKIA | DISPONÍVEL | 2911 | SCDG - SOBRESSALENTE VIVO | 2911VIV4745Z7V100900642
SÃO LUIS | VIV4745Z | PD30 | 1 | 7V082500181 | C109472.A1C | 1 | NOKIA | DISPONÍVEL | 2911 | SCDG - SOBRESSALENTE VIVO | 2911VIV4745Z7V082500181
SÃO LUIS | VIV4742Z | IW16P1A | 1 | 1M081930761 | C109500 | 1 | NOKIA | DISPONÍVEL | 2911 | SCDG - SOBRESSALENTE VIVO | 2911VIV4742Z1M081930761
SÃO LUIS | VIV4742Z | IW16P1A | 1 | 1M111512887 | C109500 | 1 | NOKIA | DISPONÍVEL | 2911 | SCDG - SOBRESSALENTE VIVO | 2911VIV4742Z1M111512887
SÃO LUIS | VIV4741Z | HWAT-A | 1 | K6110422560 | C08950.D5F | 1 | NOKIA | DISPONÍVEL | 2911 | SCDG - SOBRESSALENTE VIVO | 2911VIV4741ZK6110422560
SÃO LUIS | VIV4741Z | HWAT-A | 1 | K6112133827 | C08950.D5F | 1 | NOKIA | DISPONÍVEL | 2911 | SCDG - SOBRESSALENTE VIVO | 2911VIV4741ZK6112133827
SÃO LUIS | VIV4737Z | ESA24 | 1 | 2X075100750 | C108427.C2B | 1 | NOKIA | DISPONÍVEL | 2911 | SCDG - SOBRESSALENTE VIVO | 2911VIV4737Z2X075100750
SÃO LUIS | VIV4735Z | EHAT | 1 | 3G081102204 | C100880.B2A | 1 | NOKIA | DISPONÍVEL | 2911 | SCDG - SOBRESSALENTE VIVO | 2911VIV4735Z3G081102204
SÃO LUIS | VIV4735Z | EHAT | 1 | 3G074300061 | C100880.B2A | 1 | NOKIA | DISPONÍVEL | 2911 | SCDG - SOBRESSALENTE VIVO | 2911VIV4735Z3G074300061
SÃO LUIS | VIV4730Z | CLAB-S | 1 | 4H090662646 | C08839.A03 | 1 | NOKIA | DISPONÍVEL | 2911 | SCDG - SOBRESSALENTE VIVO | 2911VIV4730Z4H090662646
SÃO LUIS | VIV4730Z | CLAB-S | 1 | 1M110713477 | C08839.A03 | 1 | NOKIA | DISPONÍVEL | 2911 | SCDG - SOBRESSALENTE VIVO | 2911VIV4730Z1M110713477
SÃO LUIS | VIV4727Z | AS7-C | 1 | 8S092446835 | C105007.E03 | 1 | NOKIA | DISPONÍVEL | 2911 | SCDG - SOBRESSALENTE VIVO | 2911VIV4727Z8S092446835
SÃO LUIS | VIV4727Z | AS7-C | 1 | 8S091623635 | C105007.E03 | 1 | NOKIA | DISPONÍVEL | 2911 | SCDG - SOBRESSALENTE VIVO | 2911VIV4727Z8S091623635
SÃO LUIS | VIV4723Z | DRFU 900 | 1 | 21023162431095001034 | GM5M1DRFU | 1 | HUAWEI | DISPONÍVEL | 2911 | SCDG - SOBRESSALENTE VIVO | 2911VIV4723Z21023162431095001034
SÃO LUIS | VIV4722Z | DRFU M1800 | 1 | 21023157434M9A000777 | GMKM1DRFU | 1 | HUAWEI | DISPONÍVEL | 2911 | SCDG - SOBRESSALENTE VIVO | 2911VIV4722Z21023157434M9A000777
SÃO LUIS | VIV4714Z | FAN PARC | 1 | 2102120370N07C000075 | WP1E2PFNS | 1 | HUAWEI | DISPONÍVEL | 2911 | SCDG - SOBRESSALENTE VIVO | 2911VIV4714Z2102120370N07C000075
SÃO LUIS | VIV4714Z | FAN PARC | 1 | 2102120370N09C000329 | WP1E2PFNS | 1 | HUAWEI | DISPONÍVEL | 2911 | SCDG - SOBRESSALENTE VIVO | 2911VIV4714Z2102120370N09C000329
SÃO LUIS | VIV4696Z | PORTA GABINETE | 1 | 3Y130172628 | C110052 | 1 | NOKIA | DISPONÍVEL | 2911 | SCDG - SOBRESSALENTE VIVO | 2911VIV4696Z3Y130172628
SÃO LUIS | VIV4687Z | GRFU 1800 | 1 | 21023163961095000780 | WD5MGRFU83B | 1 | HUAWEI | DISPONÍVEL | 2911 | SCDG - SOBRESSALENTE VIVO | 2911VIV4687Z21023163961095000780
SÃO LUIS | VIV4651Z | DPUA | 1 | 210305112010A4000089 | WP11DPUA | 1 | HUAWEI | DISPONÍVEL | 2911 | SCDG - SOBRESSALENTE VIVO | 2911VIV4651Z210305112010A4000089
SÃO LUIS | VIV4626Z | ODU LR4L TX 4081-4197MHZ- RX 3868-3984MHZ SH 213MHZ HI | 1 | YLI17180029 | YPKF0304AB | L02 01 | PETHA | DISPONÍVEL | 2911 | SCDG - SOBRESSALENTE VIVO | 2911VIV4626ZYLI17180029
SÃO LUIS | VIV4602Z | SCB-DF | 1 | A401624649 | ROJ 119 2334/2 | R1E | ERICSSON | DISPONÍVEL | 2911 | SCDG - SOBRESSALENTE VIVO | 2911VIV4602ZA401624649
SÃO LUIS | VIV4568Z | FONTE PDF 60A/-48V | 1 | 180442000239 | E73255702 | 1 | ELTEK | DISPONÍVEL | 2911 | SCDG - SOBRESSALENTE VIVO | 2911VIV4568Z180442000239
SÃO LUIS | VIV4545Z | RAN PROCESSOR 6647 | 1 | EM8A004794 | KDU 137 0094/11 | R2A | ERICSSON | DISPONÍVEL | 2911 | SCDG - SOBRESSALENTE VIVO | 2911VIV4545ZEM8A004794
SÃO LUIS | VIV4544Z | RAN PROCESSOR 6651 | 1 | E23F611946 | KDU 137 0093/11 | R4B | ERICSSON | DISPONÍVEL | 2911 | SCDG - SOBRESSALENTE VIVO | 2911VIV4544ZE23F611946
SÃO LUIS | VIV4544Z | RAN PROCESSOR 6651 | 1 | E23F600198 | KDU 137 0093/11 | R4B | ERICSSON | DISPONÍVEL | 2911 | SCDG - SOBRESSALENTE VIVO | 2911VIV4544ZE23F600198
SÃO LUIS | VIV4538Z | AIR 3239 B40 | 1 | E55J752156 | KRD 901 153/11 | R1D | ERICSSON | DISPONÍVEL | 2911 | SCDG - SOBRESSALENTE VIVO | 2911VIV4538ZE55J752156
SÃO LUIS | VIV4530Z | AIR 6419 - ERICSSON | 1 | EM8A251961 | KRD 901 250/11 | R1D | ERICSSON | DISPONÍVEL | 2911 | SCDG - SOBRESSALENTE VIVO | 2911VIV4530ZEM8A251961
SÃO LUIS | VIV4530Z | AIR 6419 - ERICSSON | 1 | EM8A275518 | KRD901208/11 | R2C | ERICSSON | DISPONÍVEL | 2911 | SCDG - SOBRESSALENTE VIVO | 2911VIV4530ZEM8A275518
SÃO LUIS | VIV4449Z | BBU3806 | 1 | 21023156158D8C001386 | QWFMBBUS | 1 | HUAWEI | DISPONÍVEL | 2911 | SCDG - SOBRESSALENTE VIVO | 2911VIV4449Z21023156158D8C001386
SÃO LUIS | VIV4417Z | EOMUA | 1 | 210305429410H5000167 | QM1D00EOMU00 | 1 | HUAWEI | DISPONÍVEL | 2911 | SCDG - SOBRESSALENTE VIVO | 2911VIV4417Z210305429410H5000167
SÃO LUIS | VIV4417Z | EOMUA | 1 | 210305429410J3000159 | QM1D00EOMU00 | 1 | HUAWEI | DISPONÍVEL | 2911 | SCDG - SOBRESSALENTE VIVO | 2911VIV4417Z210305429410J3000159
SÃO LUIS | VIV4414Z | EGPUA | 1 | 210305429610H6000010 | QM1D00EGPU00 | 1 | HUAWEI | DISPONÍVEL | 2911 | SCDG - SOBRESSALENTE VIVO | 2911VIV4414Z210305429610H6000010
SÃO LUIS | VIV4408Z | UNIDADE DE CONTROLE REMOTO RCU | 1 | CSB4176425 | KRY 121 63/1 | 21P | KATHREIN | DISPONÍVEL | 2911 | SCDG - SOBRESSALENTE VIVO | 2911VIV4408ZCSB4176425
SÃO LUIS | VIV4408Z | UNIDADE DE CONTROLE REMOTO RCU | 1 | CSB4176420 | KRY 121 63/1 | 21P | KATHREIN | DISPONÍVEL | 2911 | SCDG - SOBRESSALENTE VIVO | 2911VIV4408ZCSB4176420
MANAUS | VIV0030Z | PSU-AC | 1 | BH52841844 | BML 231 202/1 | R3H/B | ERICSSON | DISPONÍVEL | 2908 | MNS - SOBRESSALENTE VIVO | 2908VIV0030ZBH52841844
MANAUS | VIV0030Z | PSU-AC | 1 | BH52821393 | BML 231 202/1 | R3H/B | ERICSSON | DISPONÍVEL | 2908 | MNS - SOBRESSALENTE VIVO | 2908VIV0030ZBH52821393
MANAUS | VIV0030Z | PSU-AC | 1 | BH53048107 | BML 231 202/1 | R3H/B | ERICSSON | DISPONÍVEL | 2908 | MNS - SOBRESSALENTE VIVO | 2908VIV0030ZBH53048107
MANAUS | VIV0030Z | PSU-AC | 1 | BH56333857 | BML 231 202/1 | R3L | ERICSSON | DISPONÍVEL | 2908 | MNS - SOBRESSALENTE VIVO | 2908VIV0030ZBH56333857
MANAUS | VIV0030Z | PSU-AC | 1 | BH52900135 | BML 231 202/1 | R3H | ERICSSON | DISPONÍVEL | 2908 | MNS - SOBRESSALENTE VIVO | 2908VIV0030ZBH52900135
MANAUS | VIV0030Z | PSU-AC | 1 | BH52321451 | BML 231 202/1 | R3H | ERICSSON | DISPONÍVEL | 2908 | MNS - SOBRESSALENTE VIVO | 2908VIV0030ZBH52321451
MANAUS | VIV0030Z | PSU-AC | 1 | X851435914 | BML 353 206/2 | R1C | ERICSSON | DISPONÍVEL | 2908 | MNS - SOBRESSALENTE VIVO | 2908VIV0030ZX851435914
MANAUS | VIV0030Z | PSU-AC | 1 | BH52912648 | BML 231 202/1 | R3H | ERICSSON | DISPONÍVEL | 2908 | MNS - SOBRESSALENTE VIVO | 2908VIV0030ZBH52912648
MANAUS | VIV0030Z | PSU-AC | 1 | BH52297717 | BML 231 202/1 | R3H | ERICSSON | DISPONÍVEL | 2908 | MNS - SOBRESSALENTE VIVO | 2908VIV0030ZBH52297717
MANAUS | VIV0030Z | PSU-AC | 1 | BH52325312 | BML 231 202/1 | R3H | ERICSSON | DISPONÍVEL | 2908 | MNS - SOBRESSALENTE VIVO | 2908VIV0030ZBH52325312
MANAUS | VIV0029Z | PSU | 1 | SBJ41342953 | BMR 911 502 |  | ERICSSON | DISPONÍVEL | 2908 | MNS - SOBRESSALENTE VIVO | 2908VIV0029ZSBJ41342953
MANAUS | VIV0029Z | PSU | 1 | SBJ41342948 | BMR 911 502 |  | ERICSSON | DISPONÍVEL | 2908 | MNS - SOBRESSALENTE VIVO | 2908VIV0029ZSBJ41342948
MANAUS | VIV0029Z | PSU | 1 | SBJ41342952 | BMR 911 502 |  | ERICSSON | DISPONÍVEL | 2908 | MNS - SOBRESSALENTE VIVO | 2908VIV0029ZSBJ41342952
MANAUS | VIV0029Z | PSU | 1 | X851314422 | BMR 960 014/1 | R2E | ERICSSON | DISPONÍVEL | 2908 | MNS - SOBRESSALENTE VIVO | 2908VIV0029ZX851314422
MANAUS | VIV0028Z | PLACA MOD SMA 1/4&16EX 63X | 1 | BX30002TLR | SP60EZ | R1A | MARCONI | DISPONÍVEL | 2908 | MNS - SOBRESSALENTE VIVO | 2908VIV0028ZBX30002TLR
MANAUS | VIV0028Z | PLACA MOD SMA 1/4&16EX 63X | 1 | BX30002CPD | SP60EZ | R1A | MARCONI | DISPONÍVEL | 2908 | MNS - SOBRESSALENTE VIVO | 2908VIV0028ZBX30002CPD
MANAUS | VIV0028Z | PLACA MOD SMA 1/4&16EX 63X | 1 | BX30002CPE | SP60EZ | R1A | MARCONI | DISPONÍVEL | 2908 | MNS - SOBRESSALENTE VIVO | 2908VIV0028ZBX30002CPE
MANAUS | VIV0028Z | PLACA MOD SMA 1/4&16EX 63X | 1 | BX30002TLS | SP60EZ | R1A | MARCONI | DISPONÍVEL | 2908 | MNS - SOBRESSALENTE VIVO | 2908VIV0028ZBX30002TLS
MANAUS | VIV0028Z | PLACA MOD SMA 1/4&16EX 63X | 1 | SBX30001LSF | SP60EZ |  | MARCONI | DISPONÍVEL | 2908 | MNS - SOBRESSALENTE VIVO | 2908VIV0028ZSBX30001LSF
MANAUS | VIV0027Z | PDU | 1 | T23A846278 | ROA 117 595/1 | R3D | ERICSSON | DISPONÍVEL | 2908 | MNS - SOBRESSALENTE VIVO | 2908VIV0027ZT23A846278
MANAUS | VIV0027Z | PDU | 1 | SBJ41256169 | BMG 907 0271 |  | ERICSSON | DISPONÍVEL | 2908 | MNS - SOBRESSALENTE VIVO | 2908VIV0027ZSBJ41256169
MANAUS | VIV0027Z | PDU | 1 | SBJ41256173 | BMG 907 0271 |  | ERICSSON | DISPONÍVEL | 2908 | MNS - SOBRESSALENTE VIVO | 2908VIV0027ZSBJ41256173
MANAUS | VIV0027Z | PDU | 1 | SBJ41256145 | BMG 907 0271 |  | ERICSSON | DISPONÍVEL | 2908 | MNS - SOBRESSALENTE VIVO | 2908VIV0027ZSBJ41256145
MANAUS | VIV0027Z | PDU | 1 | SBJ41256122 | BMG 907 0271 |  | ERICSSON | DISPONÍVEL | 2908 | MNS - SOBRESSALENTE VIVO | 2908VIV0027ZSBJ41256122
MANAUS | VIV0024Z | LOW AND HIGH BAND DIPLEXER | 1 | STR51198601 | KRF 102 2724 |  | ERICSSON | DISPONÍVEL | 2908 | MNS - SOBRESSALENTE VIVO | 2908VIV0024ZSTR51198601
MANAUS | VIV0024Z | LOW AND HIGH BAND DIPLEXER | 1 | STR51198610 | KRF 102 2724 |  | ERICSSON | DISPONÍVEL | 2908 | MNS - SOBRESSALENTE VIVO | 2908VIV0024ZSTR51198610
MANAUS | VIV0024Z | LOW AND HIGH BAND DIPLEXER | 1 | STR51198602 | KRF 102 2724 |  | ERICSSON | DISPONÍVEL | 2908 | MNS - SOBRESSALENTE VIVO | 2908VIV0024ZSTR51198602
MANAUS | VIV0024Z | LOW AND HIGH BAND DIPLEXER | 1 | STR51198615 | KRF 102 2724 |  | ERICSSON | DISPONÍVEL | 2908 | MNS - SOBRESSALENTE VIVO | 2908VIV0024ZSTR51198615
MANAUS | VIV0024Z | LOW AND HIGH BAND DIPLEXER | 1 | STR51198614 | KRF 102 2724 |  | ERICSSON | DISPONÍVEL | 2908 | MNS - SOBRESSALENTE VIVO | 2908VIV0024ZSTR51198614
MANAUS | VIV0022Z | IDM-07 | 1 | SBH54394461 | BMG 980 3301 |  | ERICSSON | DISPONÍVEL | 2908 | MNS - SOBRESSALENTE VIVO | 2908VIV0022ZSBH54394461
MANAUS | VIV0022Z | IDM-07 | 1 | SX851483075 | BMG 980 3301 |  | ERICSSON | DISPONÍVEL | 2908 | MNS - SOBRESSALENTE VIVO | 2908VIV0022ZSX851483075
MANAUS | VIV0021Z | IDM-01 | 1 | ST671612407 | BMG 980 061 |  | ERICSSON | DISPONÍVEL | 2908 | MNS - SOBRESSALENTE VIVO | 2908VIV0021ZST671612407
MANAUS | VIV0021Z | IDM-01 | 1 | BR41030657 | BMG 980 06/1 | R3C | ERICSSON | DISPONÍVEL | 2908 | MNS - SOBRESSALENTE VIVO | 2908VIV0021ZBR41030657
MANAUS | VIV0019Z | FCU | 1 | SBR37440636 | BKV 106 0201 |  | ERICSSON | DISPONÍVEL | 2908 | MNS - SOBRESSALENTE VIVO | 2908VIV0019ZSBR37440636
MANAUS | VIV0019Z | FCU | 1 | SBR37380445 | BKV 106 0201 |  | ERICSSON | DISPONÍVEL | 2908 | MNS - SOBRESSALENTE VIVO | 2908VIV0019ZSBR37380445
MANAUS | VIV0018Z | FCU-01 | 1 | X851309941 | BGM 136 1001/3 | R2A | ERICSSON | DISPONÍVEL | 2908 | MNS - SOBRESSALENTE VIVO | 2908VIV0018ZX851309941
MANAUS | VIV0017Z | FAN UNIT CDMA | 1 | BY70115366 | NTBW18AA |  | GRUPO FAN | DISPONÍVEL | 2908 | MNS - SOBRESSALENTE VIVO | 2908VIV0017ZBY70115366
MANAUS | VIV0017Z | FAN UNIT CDMA | 1 | BY70115361 | NTBW18AA |  | GRUPO FAN | DISPONÍVEL | 2908 | MNS - SOBRESSALENTE VIVO | 2908VIV0017ZBY70115361
MANAUS | VIV0016Z | FAN UNIT | 1 | BR88368956 | BKV 106 135/1 | R1B | ERICSSON | DISPONÍVEL | 2908 | MNS - SOBRESSALENTE VIVO | 2908VIV0016ZBR88368956
MANAUS | VIV0016Z | FAN UNIT | 1 | C81A009112 | 05HBA00088AAY | R1D | ERICSSON | DISPONÍVEL | 2908 | MNS - SOBRESSALENTE VIVO | 2908VIV0016ZC81A009112
MANAUS | VIV0016Z | FAN UNIT | 1 | SBR84324224 | KRF 102 1664 |  | ERICSSON | DISPONÍVEL | 2908 | MNS - SOBRESSALENTE VIVO | 2908VIV0016ZSBR84324224
MANAUS | VIV0016Z | FAN UNIT | 1 | SBR84324162 | KRF 102 1664 |  | ERICSSON | DISPONÍVEL | 2908 | MNS - SOBRESSALENTE VIVO | 2908VIV0016ZSBR84324162
MANAUS | VIV0016Z | FAN UNIT | 1 | SBR84324202 | KRF 102 1664 |  | ERICSSON | DISPONÍVEL | 2908 | MNS - SOBRESSALENTE VIVO | 2908VIV0016ZSBR84324202
MANAUS | VIV0016Z | FAN UNIT | 1 | SBR84324192 | BVK 106 1351 |  | ERICSSON | DISPONÍVEL | 2908 | MNS - SOBRESSALENTE VIVO | 2908VIV0016ZSBR84324192
MANAUS | VIV0015Z | FAN UNIT. SUP 6601 | 1 | SBR81285542 | BKV 301 3312 |  | ERICSSON | DISPONÍVEL | 2908 | MNS - SOBRESSALENTE VIVO | 2908VIV0015ZSBR81285542
MANAUS | VIV0015Z | FAN UNIT. SUP 6601 | 1 | SBR81184161 | BKV 301 3312 |  | ERICSSON | DISPONÍVEL | 2908 | MNS - SOBRESSALENTE VIVO | 2908VIV0015ZSBR81184161
MANAUS | VIV0015Z | FAN UNIT. SUP 6601 | 1 | SBR81367030 | BKV 301 3312 |  | ERICSSON | DISPONÍVEL | 2908 | MNS - SOBRESSALENTE VIVO | 2908VIV0015ZSBR81367030
MANAUS | VIV0015Z | FAN UNIT. SUP 6601 | 1 | SBR81316157 | BKV 301 3312 |  | ERICSSON | DISPONÍVEL | 2908 | MNS - SOBRESSALENTE VIVO | 2908VIV0015ZSBR81316157
MANAUS | VIV0014Z | DXU-23 | 1 | TD3K782393 | BOE 602 21/1 | R1F | ERICSSON | DISPONÍVEL | 2908 | MNS - SOBRESSALENTE VIVO | 2908VIV0014ZTD3K782393
MANAUS | VIV0014Z | DXU-23 | 1 | TD3K782377 | BOE 602 21/1 | R1F | ERICSSON | DISPONÍVEL | 2908 | MNS - SOBRESSALENTE VIVO | 2908VIV0014ZTD3K782377
MANAUS | VIV0014Z | DXU-23 | 1 | TD3K782370 | BOE 602 21/1 | R1F | ERICSSON | DISPONÍVEL | 2908 | MNS - SOBRESSALENTE VIVO | 2908VIV0014ZTD3K782370
MANAUS | VIV0014Z | DXU-23 | 1 | TD3K782376 | BOE 602 21/1 | R1F | ERICSSON | DISPONÍVEL | 2908 | MNS - SOBRESSALENTE VIVO | 2908VIV0014ZTD3K782376
MANAUS | VIV0014Z | DXU-23 | 1 | TU8D642680 | BOE 602 21/1 | R1D | ERICSSON | DISPONÍVEL | 2908 | MNS - SOBRESSALENTE VIVO | 2908VIV0014ZTU8D642680
MANAUS | VIV0014Z | DXU-23 | 1 | TD3H204265 | BOE 602 21/1 | R1F | ERICSSON | DISPONÍVEL | 2908 | MNS - SOBRESSALENTE VIVO | 2908VIV0014ZTD3H204265
SÃO LUIS | VIV4408Z | UNIDADE DE CONTROLE REMOTO RCU | 1 | CSB4176615 | KRY 121 63/1 | 21P | KATHREIN | DISPONÍVEL | 2911 | SCDG - SOBRESSALENTE VIVO | 2911VIV4408ZCSB4176615
SÃO LUIS | VIV4408Z | UNIDADE DE CONTROLE REMOTO RCU | 1 | CSB4176419 | KRY 121 63/1 | 21P | KATHREIN | DISPONÍVEL | 2911 | SCDG - SOBRESSALENTE VIVO | 2911VIV4408ZCSB4176419
SÃO LUIS | VIV4408Z | UNIDADE DE CONTROLE REMOTO RCU | 1 | CSB4504707 | KRY 121 63/1 | 21P | KATHREIN | DISPONÍVEL | 2911 | SCDG - SOBRESSALENTE VIVO | 2911VIV4408ZCSB4504707
SÃO LUIS | VIV4408Z | UNIDADE DE CONTROLE REMOTO RCU | 1 | CSB4176642 | KRY 121 63/1 | 21P | KATHREIN | DISPONÍVEL | 2911 | SCDG - SOBRESSALENTE VIVO | 2911VIV4408ZCSB4176642
SÃO LUIS | VIV4404Z | IPCLK3000 | 1 | 2102310PQD10JA000005 | QW3PPCKSDC30 | 1 | HUAWEI | DISPONÍVEL | 2911 | SCDG - SOBRESSALENTE VIVO | 2911VIV4404Z2102310PQD10JA000005
SÃO LUIS | VIV4401Z | UCXCS | 1 | 024GWH10K1001660 | TNU1UCXCS | 1 | HUAWEI | DISPONÍVEL | 2911 | SCDG - SOBRESSALENTE VIVO | 2911VIV4401Z024GWH10K1001660
SÃO LUIS | VIV4401Z | UCXCS | 1 | 024GWH10K1001673 | TNU1UCXCS | 1 | HUAWEI | DISPONÍVEL | 2911 | SCDG - SOBRESSALENTE VIVO | 2911VIV4401Z024GWH10K1001673
SÃO LUIS | VIV4397Z | CTU - 03024JUL | 1 | 024JUL10JC001793 | TNU2CTU01 | 1 | HUAWEI | DISPONÍVEL | 2911 | SCDG - SOBRESSALENTE VIVO | 2911VIV4397Z024JUL10JC001793
SÃO LUIS | VIV4397Z | CTU - 03024JUL | 1 | 024JUL10JC001949 | TNU2CTU01 | 1 | HUAWEI | DISPONÍVEL | 2911 | SCDG - SOBRESSALENTE VIVO | 2911VIV4397Z024JUL10JC001949
SÃO LUIS | VIV4396Z | AHUB3-A | 1 | C7142300041 | C111968.B1C | 1 | NOKIA | DISPONÍVEL | 2911 | SCDG - SOBRESSALENTE VIVO | 2911VIV4396ZC7142300041
SÃO LUIS | VIV4375Z | OMUC | 1 | 210305346110E9000272 |  |  | HUAWEI | DISPONÍVEL | 2911 | SCDG - SOBRESSALENTE VIVO | 2911VIV4375Z210305346110E9000272
SÃO LUIS | VIV4373Z | EOW MODULE | 1 | BZ52875235 | 05HAT00049AAK | R1E | ALCATEL | DISPONÍVEL | 2911 | SCDG - SOBRESSALENTE VIVO | 2911VIV4373ZBZ52875235
SÃO LUIS | VIV4373Z | EOW MODULE | 1 | A2310A89NK | 05HAT00049AAK | R2A | ALCATEL | DISPONÍVEL | 2911 | SCDG - SOBRESSALENTE VIVO | 2911VIV4373ZA2310A89NK
SÃO LUIS | VIV4366Z | SPUA | 1 | 210305173010B8000006 |  |  | HUAWEI | DISPONÍVEL | 2911 | SCDG - SOBRESSALENTE VIVO | 2911VIV4366Z210305173010B8000006
SÃO LUIS | VIV4366Z | SPUA | 1 | 21030517301082000006 |  |  | HUAWEI | DISPONÍVEL | 2911 | SCDG - SOBRESSALENTE VIVO | 2911VIV4366Z21030517301082000006
SÃO LUIS | VIV4366Z | SPUA | 1 | 210305173010A4001072 |  |  | HUAWEI | DISPONÍVEL | 2911 | SCDG - SOBRESSALENTE VIVO | 2911VIV4366Z210305173010A4001072
SÃO LUIS | VIV4366Z | SPUA | 1 | 210305173010C5000026 |  |  | HUAWEI | DISPONÍVEL | 2911 | SCDG - SOBRESSALENTE VIVO | 2911VIV4366Z210305173010C5000026
SÃO LUIS | VIV4351Z | GOUC | 1 | 210305276210EB000379 |  |  | HUAWEI | DISPONÍVEL | 2911 | SCDG - SOBRESSALENTE VIVO | 2911VIV4351Z210305276210EB000379
SÃO LUIS | VIV4350Z | FG2C | 1 | 210305276110EB000568 |  |  | HUAWEI | DISPONÍVEL | 2911 | SCDG - SOBRESSALENTE VIVO | 2911VIV4350Z210305276110EB000568
SÃO LUIS | VIV4342Z | RDH 102 65/2 | 1 | EN202400181731 | RDH 102 65/2 | 21P | ERICSSON | DISPONÍVEL | 2911 | SCDG - SOBRESSALENTE VIVO | 2911VIV4342ZEN202400181731
SÃO LUIS | VIV4342Z | RDH 102 65/2 | 1 | EN202400181729 | RDH 102 65/2 | 21P | ERICSSON | DISPONÍVEL | 2911 | SCDG - SOBRESSALENTE VIVO | 2911VIV4342ZEN202400181729
SÃO LUIS | VIV4074Z | GCUB | 1 | 210305433310J5000150 | WP1D000GCU02 | 1 | SIAE | DISPONÍVEL | 2911 | SCDG - SOBRESSALENTE VIVO | 2911VIV4074Z210305433310J5000150
SÃO LUIS | VIV4074Z | GCUB | 1 | 210305433310H9000149 | WP1D000GCU02 | 1 | SIAE | DISPONÍVEL | 2911 | SCDG - SOBRESSALENTE VIVO | 2911VIV4074Z210305433310H9000149
SÃO LUIS | VIV4060Z | CHE1/CHT1 | 1 | 40601067475 |  |  | TELLABS | DISPONÍVEL | 2911 | SCDG - SOBRESSALENTE VIVO | 2911VIV4060Z40601067475
SÃO LUIS | VIV4060Z | CHE1/CHT1 | 1 | 40601111086 |  |  | TELLABS | DISPONÍVEL | 2911 | SCDG - SOBRESSALENTE VIVO | 2911VIV4060Z40601111086
SÃO LUIS | VIV4022Z | SFP 155M-1310NM-15KM-SM-ESFP RTXM139-400 (34060276) | 1 | EA145000030362 | 34060787 | 1 | HUAWEI | DISPONÍVEL | 2911 | SCDG - SOBRESSALENTE VIVO | 2911VIV4022ZEA145000030362
SÃO LUIS | VIV4022Z | SFP 155M-1310NM-15KM-SM-ESFP RTXM139-400 (34060276) | 1 | EC145000010827 | 34060787 | 1 | HUAWEI | DISPONÍVEL | 2911 | SCDG - SOBRESSALENTE VIVO | 2911VIV4022ZEC145000010827
SÃO LUIS | VIV4022Z | SFP 155M-1310NM-15KM-SM-ESFP RTXM139-400 (34060276) | 1 | EA145000031947 | 34060787 | 1 | HUAWEI | DISPONÍVEL | 2911 | SCDG - SOBRESSALENTE VIVO | 2911VIV4022ZEA145000031947
SÃO LUIS | VIV4022Z | SFP 155M-1310NM-15KM-SM-ESFP RTXM139-400 (34060276) | 1 | EA145000030360 | 34060787 | 1 | HUAWEI | DISPONÍVEL | 2911 | SCDG - SOBRESSALENTE VIVO | 2911VIV4022ZEA145000030360
SÃO LUIS | VIV4022Z | SFP 155M-1310NM-15KM-SM-ESFP RTXM139-400 (34060276) | 1 | EA145000031948 | 34060787 | 1 | HUAWEI | DISPONÍVEL | 2911 | SCDG - SOBRESSALENTE VIVO | 2911VIV4022ZEA145000031948
SÃO LUIS | VIV3851Z | FAN MODULE - SSXE1FAN,Cabinet Fan Box | 1 | 2102120173P07A001152 | 02120173P | Y | HUAWEI | DISPONÍVEL | 2911 | SCDG - SOBRESSALENTE VIVO | 2911VIV3851Z2102120173P07A001152
SÃO LUIS | VIV3851Z | FAN MODULE - SSXE1FAN,Cabinet Fan Box | 1 | 2102120173P07A001156 | 02120173P | Y | HUAWEI | DISPONÍVEL | 2911 | SCDG - SOBRESSALENTE VIVO | 2911VIV3851Z2102120173P07A001156
SÃO LUIS | VIV3851Z | FAN MODULE - SSXE1FAN,Cabinet Fan Box | 1 | 2102120173P087000129 | 02120173P | Y | HUAWEI | DISPONÍVEL | 2911 | SCDG - SOBRESSALENTE VIVO | 2911VIV3851Z2102120173P087000129
SÃO LUIS | VIV3851Z | FAN MODULE - SSXE1FAN,Cabinet Fan Box | 1 | 2102120173P087000126 | 02120173P | Y | HUAWEI | DISPONÍVEL | 2911 | SCDG - SOBRESSALENTE VIVO | 2911VIV3851Z2102120173P087000126
SÃO LUIS | VIV3761Z | FAN C | 1 | 048717 | NWA-0055294-001 | 01 | NEC | DISPONÍVEL | 2911 | SCDG - SOBRESSALENTE VIVO | 2911VIV3761Z048717
SÃO LUIS | VIV3722Z | ODU ASNK18 1560 SB 1H | 1 | 101548229000940 | GE8717 | 1 | SIAE | DISPONÍVEL | 2911 | SCDG - SOBRESSALENTE VIVO | 2911VIV3722Z101548229000940
SÃO LUIS | VIV3704Z | ESR-24 100D A | 1 | SP093103613W1 | ESR-24 100D A | 02 | DELTA | DISPONÍVEL | 2911 | SCDG - SOBRESSALENTE VIVO | 2911VIV3704ZSP093103613W1
SÃO LUIS | VIV3704Z | ESR-24 100D A | 1 | SP083605448W1 | ESR-24 100D A | 01 | DELTA | DISPONÍVEL | 2911 | SCDG - SOBRESSALENTE VIVO | 2911VIV3704ZSP083605448W1
SÃO LUIS | VIV3704Z | ESR-24 100D A | 1 | SP084006526W1 | ESR-24 100D A | 02 | DELTA | DISPONÍVEL | 2911 | SCDG - SOBRESSALENTE VIVO | 2911VIV3704ZSP084006526W1
SÃO LUIS | VIV3704Z | ESR-24 100D A | 1 | SP083605453W1 | ESR-24 100D A | 01 | DELTA | DISPONÍVEL | 2911 | SCDG - SOBRESSALENTE VIVO | 2911VIV3704ZSP083605453W1
SÃO LUIS | VIV3704Z | ESR-24 100D A | 1 | SP084006517W1 | ESR-24 100D A | 02 | DELTA | DISPONÍVEL | 2911 | SCDG - SOBRESSALENTE VIVO | 2911VIV3704ZSP084006517W1
SÃO LUIS | VIV3704Z | ESR-24 100D A | 1 | SP084006671W1 | ESR-24 100D A | 02 | DELTA | DISPONÍVEL | 2911 | SCDG - SOBRESSALENTE VIVO | 2911VIV3704ZSP084006671W1
SÃO LUIS | VIV3704Z | ESR-24 100D A | 1 | SP083404627W1 | ESR-24 100D A | 01 | DELTA | DISPONÍVEL | 2911 | SCDG - SOBRESSALENTE VIVO | 2911VIV3704ZSP083404627W1
SÃO LUIS | VIV3704Z | ESR-24 100D A | 1 | SP083404461W1 | ESR-24 100D A | 01 | DELTA | DISPONÍVEL | 2911 | SCDG - SOBRESSALENTE VIVO | 2911VIV3704ZSP083404461W1
SÃO LUIS | VIV3704Z | ESR-24 100D A | 1 | SP083605450W1 | ESR-24 100D A | 01 | DELTA | DISPONÍVEL | 2911 | SCDG - SOBRESSALENTE VIVO | 2911VIV3704ZSP083605450W1
SÃO LUIS | VIV3704Z | ESR-24 100D A | 1 | SP083605231W1 | ESR-24 100D A | 01 | DELTA | DISPONÍVEL | 2911 | SCDG - SOBRESSALENTE VIVO | 2911VIV3704ZSP083605231W1
SÃO LUIS | VIV3704Z | ESR-24 100D A | 1 | SP083404468W1 | ESR-24 100D A | 01 | DELTA | DISPONÍVEL | 2911 | SCDG - SOBRESSALENTE VIVO | 2911VIV3704ZSP083404468W1
SÃO LUIS | VIV3704Z | ESR-24 100D A | 1 | SP083605420W1 | ESR-24 100D A | 01 | DELTA | DISPONÍVEL | 2911 | SCDG - SOBRESSALENTE VIVO | 2911VIV3704ZSP083605420W1
SÃO LUIS | VIV3704Z | ESR-24 100D A | 1 | SP084006573W1 | ESR-24 100D A | 02 | DELTA | DISPONÍVEL | 2911 | SCDG - SOBRESSALENTE VIVO | 2911VIV3704ZSP084006573W1
SÃO LUIS | VIV3704Z | ESR-24 100D A | 1 | SP091601291W1 | ESR-24 100D A | 02 | DELTA | DISPONÍVEL | 2911 | SCDG - SOBRESSALENTE VIVO | 2911VIV3704ZSP091601291W1
SÃO LUIS | VIV3704Z | ESR-24 100D A | 1 | SP093103682W1 | ESR-24 100D A | 02 | DELTA | DISPONÍVEL | 2911 | SCDG - SOBRESSALENTE VIVO | 2911VIV3704ZSP093103682W1
SÃO LUIS | VIV3704Z | ESR-24 100D A | 1 | SP093103660W1 | ESR-24 100D A | 02 | DELTA | DISPONÍVEL | 2911 | SCDG - SOBRESSALENTE VIVO | 2911VIV3704ZSP093103660W1
SÃO LUIS | VIV3704Z | ESR-24 100D A | 1 | SP093103707W1 | ESR-24 100D A | 02 | DELTA | DISPONÍVEL | 2911 | SCDG - SOBRESSALENTE VIVO | 2911VIV3704ZSP093103707W1
MANAUS | VIV0014Z | DXU-23 | 1 | TU8D445851 | BOE 602 21/1 | R1C/B | ERICSSON | DISPONÍVEL | 2908 | MNS - SOBRESSALENTE VIVO | 2908VIV0014ZTU8D445851
MANAUS | VIV0014Z | DXU-23 | 1 | TD3K774602 | BOE 602 21/1 | R1F | ERICSSON | DISPONÍVEL | 2908 | MNS - SOBRESSALENTE VIVO | 2908VIV0014ZTD3K774602
MANAUS | VIV0014Z | DXU-23 | 1 | TD3K774555 | BOE 602 21/1 | R1F | ERICSSON | DISPONÍVEL | 2908 | MNS - SOBRESSALENTE VIVO | 2908VIV0014ZTD3K774555
MANAUS | VIV0014Z | DXU-23 | 1 | TD3K774563 | BOE 602 21/1 | R1F | ERICSSON | DISPONÍVEL | 2908 | MNS - SOBRESSALENTE VIVO | 2908VIV0014ZTD3K774563
MANAUS | VIV0014Z | DXU-23 | 1 | TU8D000392 | BOE 602 21/1 | R1C/B | ERICSSON | DISPONÍVEL | 2908 | MNS - SOBRESSALENTE VIVO | 2908VIV0014ZTU8D000392
MANAUS | VIV0008Z | DOUBLE TMA 1800 | 1 | X61H252295 | KRY 112 882 |  | ERICSSON | DISPONÍVEL | 2908 | MNS - SOBRESSALENTE VIVO | 2908VIV0008ZX61H252295
MANAUS | VIV0008Z | DOUBLE TMA 1800 | 1 | SX61H252308 | KRY 112 882 |  | ERICSSON | DISPONÍVEL | 2908 | MNS - SOBRESSALENTE VIVO | 2908VIV0008ZSX61H252308
MANAUS | VIV0008Z | DOUBLE TMA 1800 | 1 | X61H252301 | KRY 112 882 |  | ERICSSON | DISPONÍVEL | 2908 | MNS - SOBRESSALENTE VIVO | 2908VIV0008ZX61H252301
MANAUS | VIV0008Z | DOUBLE TMA 1800 | 1 | X61H252305 | KRY 112 882 |  | ERICSSON | DISPONÍVEL | 2908 | MNS - SOBRESSALENTE VIVO | 2908VIV0008ZX61H252305
MANAUS | VIV0008Z | DOUBLE TMA 1800 | 1 | SX61H252296 | KRY 112 882 |  | ERICSSON | DISPONÍVEL | 2908 | MNS - SOBRESSALENTE VIVO | 2908VIV0008ZSX61H252296
MANAUS | VIV0006Z | DIPLEX FILTER | 1 | X611T27207 | KRF 102 301/2 | R4A | ERICSSON | DISPONÍVEL | 2908 | MNS - SOBRESSALENTE VIVO | 2908VIV0006ZX611T27207
MANAUS | VIV0006Z | DIPLEX FILTER | 1 | X611T13150 | KRF 102 301/2 | R4A | ERICSSON | DISPONÍVEL | 2908 | MNS - SOBRESSALENTE VIVO | 2908VIV0006ZX611T13150
MANAUS | VIV0006Z | DIPLEX FILTER | 1 | X611T28324 | KRF 102 301/2 | R4A | ERICSSON | DISPONÍVEL | 2908 | MNS - SOBRESSALENTE VIVO | 2908VIV0006ZX611T28324
MANAUS | VIV0006Z | DIPLEX FILTER | 1 | X611T28322 | KRF 102 301/2 | R4A | ERICSSON | DISPONÍVEL | 2908 | MNS - SOBRESSALENTE VIVO | 2908VIV0006ZX611T28322
MANAUS | VIV0006Z | DIPLEX FILTER | 1 | X611T25787 | KRF 102 301/2 | R3A | ERICSSON | DISPONÍVEL | 2908 | MNS - SOBRESSALENTE VIVO | 2908VIV0006ZX611T25787
MANAUS | VIV0006Z | DIPLEX FILTER | 1 | 611T25108 | KRF 102 301/2 | R3A | ERICSSON | DISPONÍVEL | 2908 | MNS - SOBRESSALENTE VIVO | 2908VIV0006Z611T25108
MANAUS | VIV0006Z | DIPLEX FILTER | 1 | SX612E25029 | KRF 102 2992 |  | ERICSSON | DISPONÍVEL | 2908 | MNS - SOBRESSALENTE VIVO | 2908VIV0006ZSX612E25029
MANAUS | VIV0006Z | DIPLEX FILTER | 1 | X611T13144 | KRF 102 301;2 | R2A | ERICSSON | DISPONÍVEL | 2908 | MNS - SOBRESSALENTE VIVO | 2908VIV0006ZX611T13144
MANAUS | VIV0006Z | DIPLEX FILTER | 1 | X611T13195 | KRF 102 301/2 | R2A | ERICSSON | DISPONÍVEL | 2908 | MNS - SOBRESSALENTE VIVO | 2908VIV0006ZX611T13195
MANAUS | VIV0005Z | DC/DC-200W | 1 | BH55680889 | BMR 911 20/1 | R5A | ERICSSON | DISPONÍVEL | 2908 | MNS - SOBRESSALENTE VIVO | 2908VIV0005ZBH55680889
MANAUS | VIV0005Z | DC/DC-200W | 1 | BH56179237 | BMR 911 20/1 | R5A | ERICSSON | DISPONÍVEL | 2908 | MNS - SOBRESSALENTE VIVO | 2908VIV0005ZBH56179237
MANAUS | VIV0005Z | DC/DC-200W | 1 | B992132963 | BMR 911 201 |  | ERICSSON | DISPONÍVEL | 2908 | MNS - SOBRESSALENTE VIVO | 2908VIV0005ZB992132963
MANAUS | VIV0005Z | DC/DC-200W | 1 | B992127857 | BMR 911 20/1 | R4A | ERICSSON | DISPONÍVEL | 2908 | MNS - SOBRESSALENTE VIVO | 2908VIV0005ZB992127857
MANAUS | VIV0005Z | DC/DC-200W | 1 | BW96218942 | BMR 911 20/1 | R5B | ERICSSON | DISPONÍVEL | 2908 | MNS - SOBRESSALENTE VIVO | 2908VIV0005ZBW96218942
MANAUS | VIV0005Z | DC/DC-200W | 1 | BW96218947 | BMR 911 201 | R5B | ERICSSON | DISPONÍVEL | 2908 | MNS - SOBRESSALENTE VIVO | 2908VIV0005ZBW96218947
MANAUS | VIV0005Z | DC/DC-200W | 1 | B993119814 | BMR 911 201 | R4B | ERICSSON | DISPONÍVEL | 2908 | MNS - SOBRESSALENTE VIVO | 2908VIV0005ZB993119814
MANAUS | VIV0005Z | DC/DC-200W | 1 | SBW96217141 | BMR 911 201 |  | ERICSSON | DISPONÍVEL | 2908 | MNS - SOBRESSALENTE VIVO | 2908VIV0005ZSBW96217141
MANAUS | VIV0005Z | DC/DC-200W | 1 | SBW96204695 | BMR 911 201 |  | ERICSSON | DISPONÍVEL | 2908 | MNS - SOBRESSALENTE VIVO | 2908VIV0005ZSBW96204695
MANAUS | VIV0005Z | DC/DC-200W | 1 | SB993140857 | BMR 911 201 |  | ERICSSON | DISPONÍVEL | 2908 | MNS - SOBRESSALENTE VIVO | 2908VIV0005ZSB993140857
MANAUS | VIV0005Z | DC/DC-200W | 1 | SBW96204854 | BMR 911 201 |  | ERICSSON | DISPONÍVEL | 2908 | MNS - SOBRESSALENTE VIVO | 2908VIV0005ZSBW96204854
MANAUS | VIV0005Z | DC/DC-200W | 1 | SBW96204853 | BMR 911 201 |  | ERICSSON | DISPONÍVEL | 2908 | MNS - SOBRESSALENTE VIVO | 2908VIV0005ZSBW96204853
MANAUS | VIV0005Z | DC/DC-200W | 1 | SB993140712 | BMR 911 201 |  | ERICSSON | DISPONÍVEL | 2908 | MNS - SOBRESSALENTE VIVO | 2908VIV0005ZSB993140712
MANAUS | VIV0005Z | DC/DC-200W | 1 | SBH55122994 | BMR 911 201 |  | ERICSSON | DISPONÍVEL | 2908 | MNS - SOBRESSALENTE VIVO | 2908VIV0005ZSBH55122994
MANAUS | VIV0005Z | DC/DC-200W | 1 | SBH56101314 | BMR 911 201 |  | ERICSSON | DISPONÍVEL | 2908 | MNS - SOBRESSALENTE VIVO | 2908VIV0005ZSBH56101314
MANAUS | VIV0005Z | DC/DC-200W | 1 | SB993137458 | BMR 911 201 |  | ERICSSON | DISPONÍVEL | 2908 | MNS - SOBRESSALENTE VIVO | 2908VIV0005ZSB993137458
MANAUS | VIV0005Z | DC/DC-200W | 1 | SBW96204837 | BMR 911 201 |  | ERICSSON | DISPONÍVEL | 2908 | MNS - SOBRESSALENTE VIVO | 2908VIV0005ZSBW96204837
MANAUS | VIV0005Z | DC/DC-200W | 1 | SB993311846 | BMR 911 201 |  | ERICSSON | DISPONÍVEL | 2908 | MNS - SOBRESSALENTE VIVO | 2908VIV0005ZSB993311846
MANAUS | VIV0005Z | DC/DC-200W | 1 | SB993194636 | BMR 911 201 |  | ERICSSON | DISPONÍVEL | 2908 | MNS - SOBRESSALENTE VIVO | 2908VIV0005ZSB993194636
MANAUS | VIV0005Z | DC/DC-200W | 1 | SB993135236 | BMR 911 201 |  | ERICSSON | DISPONÍVEL | 2908 | MNS - SOBRESSALENTE VIVO | 2908VIV0005ZSB993135236
MANAUS | VIV0005Z | DC/DC-200W | 1 | SBW96217150 | BMR 911 201 |  | ERICSSON | DISPONÍVEL | 2908 | MNS - SOBRESSALENTE VIVO | 2908VIV0005ZSBW96217150
MANAUS | VIV0005Z | DC/DC-200W | 1 | SB991811647 | BMR 911 201 |  | ERICSSON | DISPONÍVEL | 2908 | MNS - SOBRESSALENTE VIVO | 2908VIV0005ZSB991811647
MANAUS | VIV0005Z | DC/DC-200W | 1 | BH55310102 | BMR 911 20 1 | R5A | ERICSSON | DISPONÍVEL | 2908 | MNS - SOBRESSALENTE VIVO | 2908VIV0005ZBH55310102
MANAUS | VIV0005Z | DC/DC-200W | 1 | BW96216470 | BMR 911 20 1 | R5B | ERICSSON | DISPONÍVEL | 2908 | MNS - SOBRESSALENTE VIVO | 2908VIV0005ZBW96216470
MANAUS | VIV0005Z | DC/DC-200W | 1 | B993065654 | BMR 911 20/1 | R4B | ERICSSON | DISPONÍVEL | 2908 | MNS - SOBRESSALENTE VIVO | 2908VIV0005ZB993065654
MANAUS | VIV0005Z | DC/DC-200W | 1 | B993065610 | BMR 911 20/1 | R4B | ERICSSON | DISPONÍVEL | 2908 | MNS - SOBRESSALENTE VIVO | 2908VIV0005ZB993065610
MANAUS | VIV0004Z | CXU-10 | 1 | TM130006VM | KRY 101 1856/1 | R3D/1 | ERICSSON | DISPONÍVEL | 2908 | MNS - SOBRESSALENTE VIVO | 2908VIV0004ZTM130006VM
MANAUS | VIV0004Z | CXU-10 | 1 | TM1300086J | KRY 101 18561 |  | ERICSSON | DISPONÍVEL | 2908 | MNS - SOBRESSALENTE VIVO | 2908VIV0004ZTM1300086J
MANAUS | VIV0004Z | CXU-10 | 1 | TM1300055A | KRY 101 18561 |  | ERICSSON | DISPONÍVEL | 2908 | MNS - SOBRESSALENTE VIVO | 2908VIV0004ZTM1300055A
MANAUS | VIV0001Z | BFU-32 | 1 | BW90126607 | BMG 980 326/1 | R2A | ERICSSON | DISPONÍVEL | 2908 | MNS - SOBRESSALENTE VIVO | 2908VIV0001ZBW90126607
MANAUS | VIV0001Z | BFU-32 | 1 | BW90126631 | BMG 980 326/1 | R2A | ERICSSON | DISPONÍVEL | 2908 | MNS - SOBRESSALENTE VIVO | 2908VIV0001ZBW90126631
MANAUS | VIV0001Z | BFU-32 | 1 | BW90126518 | BMG 980 326/1 | R2A | ERICSSON | DISPONÍVEL | 2908 | MNS - SOBRESSALENTE VIVO | 2908VIV0001ZBW90126518
MANAUS | VIV0001Z | BFU-32 | 1 | BW90125279 | BMG 980 326/1 | R2A | ERICSSON | DISPONÍVEL | 2908 | MNS - SOBRESSALENTE VIVO | 2908VIV0001ZBW90125279
MANAUS | VIV0001Z | BFU-32 | 1 | BW90126616 | BMG 980 326/1 | R2A | ERICSSON | DISPONÍVEL | 2908 | MNS - SOBRESSALENTE VIVO | 2908VIV0001ZBW90126616
MANAUS | VIV0001Z | BFU-32 | 1 | BW90126554 | BMG 980 326/1 | R2A | ERICSSON | DISPONÍVEL | 2908 | MNS - SOBRESSALENTE VIVO | 2908VIV0001ZBW90126554
MANAUS | VIV0001Z | BFU-32 | 1 | BW90126492 | BMG 980 326/1 | R2A | ERICSSON | DISPONÍVEL | 2908 | MNS - SOBRESSALENTE VIVO | 2908VIV0001ZBW90126492
MANAUS | VIV0001Z | BFU-32 | 1 | BW90122452 | BMG 980 326/1 | R2A | ERICSSON | DISPONÍVEL | 2908 | MNS - SOBRESSALENTE VIVO | 2908VIV0001ZBW90122452
SÃO LUIS | VIV3704Z | ESR-24 100D A | 1 | SP093103704W1 | ESR-24 100D A | 02 | DELTA | DISPONÍVEL | 2911 | SCDG - SOBRESSALENTE VIVO | 2911VIV3704ZSP093103704W1
SÃO LUIS | VIV3704Z | ESR-24 100D A | 1 | SP093103584W1 | ESR-24 100D A | 02 | DELTA | DISPONÍVEL | 2911 | SCDG - SOBRESSALENTE VIVO | 2911VIV3704ZSP093103584W1
SÃO LUIS | VIV3704Z | ESR-24 100D A | 1 | SP093103700W1 | ESR-24 100D A | 02 | DELTA | DISPONÍVEL | 2911 | SCDG - SOBRESSALENTE VIVO | 2911VIV3704ZSP093103700W1
SÃO LUIS | VIV3704Z | ESR-24 100D A | 1 | SP093103611W1 | ESR-24 100D A | 02 | DELTA | DISPONÍVEL | 2911 | SCDG - SOBRESSALENTE VIVO | 2911VIV3704ZSP093103611W1
SÃO LUIS | VIV3704Z | ESR-24 100D A | 1 | SP091601288W1 | ESR-24 100D A | 02 | DELTA | DISPONÍVEL | 2911 | SCDG - SOBRESSALENTE VIVO | 2911VIV3704ZSP091601288W1
SÃO LUIS | VIV3704Z | ESR-24 100D A | 1 | SP093103641W1 | ESR-24 100D A | 02 | DELTA | DISPONÍVEL | 2911 | SCDG - SOBRESSALENTE VIVO | 2911VIV3704ZSP093103641W1
SÃO LUIS | VIV3704Z | ESR-24 100D A | 1 | SP083605001W1 | ESR-24 100D A | 01 | DELTA | DISPONÍVEL | 2911 | SCDG - SOBRESSALENTE VIVO | 2911VIV3704ZSP083605001W1
SÃO LUIS | VIV3704Z | ESR-24 100D A | 1 | SP093103625W1 | ESR-24 100D A | 02 | DELTA | DISPONÍVEL | 2911 | SCDG - SOBRESSALENTE VIVO | 2911VIV3704ZSP093103625W1
SÃO LUIS | VIV3704Z | ESR-24 100D A | 1 | SP084006669W1 | ESR-24 100D A | 01 | DELTA | DISPONÍVEL | 2911 | SCDG - SOBRESSALENTE VIVO | 2911VIV3704ZSP084006669W1
SÃO LUIS | VIV3704Z | ESR-24 100D A | 1 | SP083404443W1 | ESR-24 100D A | 01 | DELTA | DISPONÍVEL | 2911 | SCDG - SOBRESSALENTE VIVO | 2911VIV3704ZSP083404443W1
SÃO LUIS | VIV3704Z | ESR-24 100D A | 1 | SP084006692W1 | ESR-24 100D A | 02 | DELTA | DISPONÍVEL | 2911 | SCDG - SOBRESSALENTE VIVO | 2911VIV3704ZSP084006692W1
SÃO LUIS | VIV3704Z | ESR-24 100D A | 1 | SP091601300W1 | ESR-24 100D A | 02 | DELTA | DISPONÍVEL | 2911 | SCDG - SOBRESSALENTE VIVO | 2911VIV3704ZSP091601300W1
SÃO LUIS | VIV3704Z | ESR-24 100D A | 1 | SP083605462W1 | ESR-24 100D A | 01 | DELTA | DISPONÍVEL | 2911 | SCDG - SOBRESSALENTE VIVO | 2911VIV3704ZSP083605462W1
SÃO LUIS | VIV3673Z | RETIFICADOR R48-2000e3 | 1 | BG91801615 | BML 440 068/1 | R1B | EMERSON | DISPONÍVEL | 2911 | SCDG - SOBRESSALENTE VIVO | 2911VIV3673ZBG91801615
SÃO LUIS | VIV3673Z | RETIFICADOR R48-2000e3 | 1 | ES71805331 | BML 440 068/1 | R1C | EMERSON | DISPONÍVEL | 2911 | SCDG - SOBRESSALENTE VIVO | 2911VIV3673ZES71805331
SÃO LUIS | VIV3673Z | RETIFICADOR R48-2000e3 | 1 | BG91801584 | BML 440 068/1 | R1B | EMERSON | DISPONÍVEL | 2911 | SCDG - SOBRESSALENTE VIVO | 2911VIV3673ZBG91801584
SÃO LUIS | VIV3673Z | RETIFICADOR R48-2000e3 | 1 | BG91801611 | BML 440 068/1 | R1B | EMERSON | DISPONÍVEL | 2911 | SCDG - SOBRESSALENTE VIVO | 2911VIV3673ZBG91801611
SÃO LUIS | VIV3646Z | USCC | 1 | 1912000145 | 9931472 | 1 | NÃO LOC | DISPONÍVEL | 2911 | SCDG - SOBRESSALENTE VIVO | 2911VIV3646Z1912000145
SÃO LUIS | VIV3644Z | CDC1-B | 1 | 40600756245 | IPUCAXPJAC | 1 | TELLABS | DISPONÍVEL | 2911 | SCDG - SOBRESSALENTE VIVO | 2911VIV3644Z40600756245
SÃO LUIS | VIV3644Z | CDC1-B | 1 | 40600837037 | IPUCAXPJAC | 1 | TELLABS | DISPONÍVEL | 2911 | SCDG - SOBRESSALENTE VIVO | 2911VIV3644Z40600837037
SÃO LUIS | VIV3641Z | HM 4X 100 1000GBE SFP | 1 | 40601012171 | IPU3AYNKAA | A | TELLABS | DISPONÍVEL | 2911 | SCDG - SOBRESSALENTE VIVO | 2911VIV3641Z40601012171
SÃO LUIS | VIV3641Z | HM 4X 100 1000GBE SFP | 1 | 40600932585 | IPU3AYMKAA | A | TELLABS | DISPONÍVEL | 2911 | SCDG - SOBRESSALENTE VIVO | 2911VIV3641Z40600932585
SÃO LUIS | VIV3622Z | DM704C INTERFACE CONVERTER G.703 G.704XV.35-V.36 V.11 | 1 | 0001030947 |  |  | DATACOM | DISPONÍVEL | 2911 | SCDG - SOBRESSALENTE VIVO | 2911VIV3622Z0001030947
SÃO LUIS | VIV3577Z | P32E1DS1 32 - PORT E1DS1 ACCESS | 1 | TH1901Q02MM | 3DB18126AE | 02 | NOKIA | DISPONÍVEL | 2911 | SCDG - SOBRESSALENTE VIVO | 2911VIV3577ZTH1901Q02MM
SÃO LUIS | VIV3577Z | P32E1DS1 32 - PORT E1DS1 ACCESS | 1 | TH1901Q02MS | 3DB18126AE | 02 | NOKIA | DISPONÍVEL | 2911 | SCDG - SOBRESSALENTE VIVO | 2911VIV3577ZTH1901Q02MS
SÃO LUIS | VIV3552Z | FLATPACK 1500 24V 50A 230Vac | 1 | 063971034283 | 241114.300 | 4 | ELTEK | DISPONÍVEL | 2911 | SCDG - SOBRESSALENTE VIVO | 2911VIV3552Z063971034283
SÃO LUIS | VIV3552Z | FLATPACK 1500 24V 50A 230Vac | 1 | 063971034511 | 241114.300 | 4 | ELTEK | DISPONÍVEL | 2911 | SCDG - SOBRESSALENTE VIVO | 2911VIV3552Z063971034511
SÃO LUIS | VIV3520Z | UBBPe4 | 1 | 210305715510JB023244 | WD2DUBBPE400 | 1 | HUAWEI | DISPONÍVEL | 2911 | SCDG - SOBRESSALENTE VIVO | 2911VIV3520Z210305715510JB023244
SÃO LUIS | VIV3498Z | DPUB | 1 | 210305181610A8000564 | WP13DPUB | 1 | HUAWEI | DISPONÍVEL | 2911 | SCDG - SOBRESSALENTE VIVO | 2911VIV3498Z210305181610A8000564
SÃO LUIS | VIV3496Z | FG2A | 1 | 21030514881096000121 | WP11FG2A | 1 | HUAWEI | DISPONÍVEL | 2911 | SCDG - SOBRESSALENTE VIVO | 2911VIV3496Z21030514881096000121
SÃO LUIS | VIV3489Z | GOUA | 1 | 21030514931082000054 | WP11GOUA | 1 | HUAWEI | DISPONÍVEL | 2911 | SCDG - SOBRESSALENTE VIVO | 2911VIV3489Z21030514931082000054
SÃO LUIS | VIV3456Z | GTMU | 1 | 030HNK4MA7298138 | WD22GTMU1 | 1 | HUAWEI | DISPONÍVEL | 2911 | SCDG - SOBRESSALENTE VIVO | 2911VIV3456Z030HNK4MA7298138
SÃO LUIS | VIV3456Z | GTMU | 1 | 030HNK4MA7190267 | WD22GTMU1 | 1 | HUAWEI | DISPONÍVEL | 2911 | SCDG - SOBRESSALENTE VIVO | 2911VIV3456Z030HNK4MA7190267
SÃO LUIS | VIV3426Z | CSHO | 1 | 022TLJCNHB002707 | 022TLJC | Y | HUAWEI | DISPONÍVEL | 2911 | SCDG - SOBRESSALENTE VIVO | 2911VIV3426Z022TLJCNHB002707
SÃO LUIS | VIV3426Z | CSHO | 1 | 022TLJCNHB002081 | 022TLJC | Y | HUAWEI | DISPONÍVEL | 2911 | SCDG - SOBRESSALENTE VIVO | 2911VIV3426Z022TLJCNHB002081
SÃO LUIS | VIV3410Z | WBBP | 1 | 210305715510K1004402 | WD2DUBBPE400 | 1 | HUAWEI | DISPONÍVEL | 2911 | SCDG - SOBRESSALENTE VIVO | 2911VIV3410Z210305715510K1004402
SÃO LUIS | VIV3399Z | FTRB-A | 1 | G7102700701 | C109580.A2A | 1 | NOKIA | DISPONÍVEL | 2911 | SCDG - SOBRESSALENTE VIVO | 2911VIV3399ZG7102700701
SÃO LUIS | VIV3399Z | FTRB-A | 1 | G7104509847 | C109580.A2A | 1 | NOKIA | DISPONÍVEL | 2911 | SCDG - SOBRESSALENTE VIVO | 2911VIV3399ZG7104509847
SÃO LUIS | VIV3399Z | FTRB-A | 1 | G7102700925 | C109580.A2A | 1 | NOKIA | DISPONÍVEL | 2911 | SCDG - SOBRESSALENTE VIVO | 2911VIV3399ZG7102700925
SÃO LUIS | VIV3364Z | UPEUe | 1 | 2102311TVHLUJA003856 | WD2M0UPEUE00 | 1 | HUAWEI | DISPONÍVEL | 2911 | SCDG - SOBRESSALENTE VIVO | 2911VIV3364Z2102311TVHLUJA003856
SÃO LUIS | VIV3364Z | UPEUe | 1 | 2102311TVHLUJ9003014 | WD2M0UPEUE00 | 1 | HUAWEI | DISPONÍVEL | 2911 | SCDG - SOBRESSALENTE VIVO | 2911VIV3364Z2102311TVHLUJ9003014
SÃO LUIS | VIV3364Z | UPEUe | 1 | 2102311TVHLUJ8000344 | WD2M0UPEUE00 | 1 | HUAWEI | DISPONÍVEL | 2911 | SCDG - SOBRESSALENTE VIVO | 2911VIV3364Z2102311TVHLUJ8000344
SÃO LUIS | VIV3364Z | UPEUe | 1 | 2102311TVHLUJ8003993 | WD2M0UPEUE00 | 1 | HUAWEI | DISPONÍVEL | 2911 | SCDG - SOBRESSALENTE VIVO | 2911VIV3364Z2102311TVHLUJ8003993
SÃO LUIS | VIV3346Z | RRU3268 2600MHz (2*40W) | 1 | 2102311KVB8DHA008999 | WD5M26326828 | 1 | HUAWEI | DISPONÍVEL | 2911 | SCDG - SOBRESSALENTE VIVO | 2911VIV3346Z2102311KVB8DHA008999
SÃO LUIS | VIV3313Z | WD2B1BBU4 BBU3900 | 1 | 21021127228DJ9002505 | WD2BBBUC | 1 | HUAWEI | DISPONÍVEL | 2911 | SCDG - SOBRESSALENTE VIVO | 2911VIV3313Z21021127228DJ9002505
SÃO LUIS | VIV3313Z | WD2B1BBU4 BBU3900 | 1 | 21021127228DH2003650 | WD2BBBUC | 1 | HUAWEI | DISPONÍVEL | 2911 | SCDG - SOBRESSALENTE VIVO | 2911VIV3313Z21021127228DH2003650
SÃO LUIS | VIV3313Z | WD2B1BBU4 BBU3900 | 1 | V000614 | WD2BBBUC | 1 | HUAWEI | DISPONÍVEL | 2911 | SCDG - SOBRESSALENTE VIVO | 2911VIV3313ZV000614
SÃO LUIS | VIV3313Z | WD2B1BBU4 BBU3900 | 1 | 21021127228DJ1000118 | WD2BBBUC | 1 | HUAWEI | DISPONÍVEL | 2911 | SCDG - SOBRESSALENTE VIVO | 2911VIV3313Z21021127228DJ1000118
SÃO LUIS | VIV3313Z | WD2B1BBU4 BBU3900 | 1 | V000617 | WD2BBBUC | 1 | HUAWEI | DISPONÍVEL | 2911 | SCDG - SOBRESSALENTE VIVO | 2911VIV3313ZV000617
SÃO LUIS | VIV3313Z | WD2B1BBU4 BBU3900 | 1 | 2102112722P0B7000341 | WD2BBBUC | 1 | HUAWEI | DISPONÍVEL | 2911 | SCDG - SOBRESSALENTE VIVO | 2911VIV3313Z2102112722P0B7000341
SÃO LUIS | VIV3313Z | WD2B1BBU4 BBU3900 | 1 | 21021127228DC6001162 | WD2BBBUC | 1 | HUAWEI | DISPONÍVEL | 2911 | SCDG - SOBRESSALENTE VIVO | 2911VIV3313Z21021127228DC6001162
SÃO LUIS | VIV3313Z | WD2B1BBU4 BBU3900 | 1 | 21021127228DD7003690 | WD2BBBUC | 1 | HUAWEI | DISPONÍVEL | 2911 | SCDG - SOBRESSALENTE VIVO | 2911VIV3313Z21021127228DD7003690
SÃO LUIS | VIV3313Z | WD2B1BBU4 BBU3900 | 1 | 21021127228DH2003177 | WD2BBBUC | 1 | HUAWEI | DISPONÍVEL | 2911 | SCDG - SOBRESSALENTE VIVO | 2911VIV3313Z21021127228DH2003177
SÃO LUIS | VIV3313Z | WD2B1BBU4 BBU3900 | 1 | 21021127228DD7008458 | WD2BBBUC | 1 | HUAWEI | DISPONÍVEL | 2911 | SCDG - SOBRESSALENTE VIVO | 2911VIV3313Z21021127228DD7008458
MANAUS | VIV0001Z | BFU-32 | 1 | BW90126592 | BMG 980 326/1 | R2A | ERICSSON | DISPONÍVEL | 2908 | MNS - SOBRESSALENTE VIVO | 2908VIV0001ZBW90126592
MANAUS | VIV0001Z | BFU-32 | 1 | BW90125229 | BMG 980 326/1 | R2A | ERICSSON | DISPONÍVEL | 2908 | MNS - SOBRESSALENTE VIVO | 2908VIV0001ZBW90125229
MANAUS | VIV0001Z | BFU-32 | 1 | BW90125259 | BMG 980 326/1 | R2A | ERICSSON | DISPONÍVEL | 2908 | MNS - SOBRESSALENTE VIVO | 2908VIV0001ZBW90125259
MANAUS | VIV0001Z | BFU-32 | 1 | BW90120934 | BMG 980 326/1 | R2A | ERICSSON | DISPONÍVEL | 2908 | MNS - SOBRESSALENTE VIVO | 2908VIV0001ZBW90120934
MANAUS | VIV4942Z | GRFU 900B | 1 | 210231847210C5001010 | 02318472 | N | HUAWEI | DISPONÍVEL | 2908 | MNS - SOBRESSALENTE VIVO | 2908VIV4942Z210231847210C5001010
MANAUS | VIV4887Z | ADUB | 1 | SW040312820 | CS71507.02 | SW040312820 | NOKIA | DISPONÍVEL | 2908 | MNS - SOBRESSALENTE VIVO | 2908VIV4887ZSW040312820
MANAUS | VIV4823Z | FXED | 1 | F7180421295 | 472924A | N | NOKIA | DISPONÍVEL | 2908 | MNS - SOBRESSALENTE VIVO | 2908VIV4823ZF7180421295
MANAUS | VIV4823Z | FXED | 1 | F7180419577 | 472924A | N | NOKIA | DISPONÍVEL | 2908 | MNS - SOBRESSALENTE VIVO | 2908VIV4823ZF7180419577
MANAUS | VIV4823Z | FXED | 1 | F7180421340 | 472924A | N | NOKIA | DISPONÍVEL | 2908 | MNS - SOBRESSALENTE VIVO | 2908VIV4823ZF7180421340
MANAUS | VIV4813Z | FXDJ | 1 | K9123303609 | 472143A | N | NOKIA | DISPONÍVEL | 2908 | MNS - SOBRESSALENTE VIVO | 2908VIV4813ZK9123303609
MANAUS | VIV4813Z | FXDJ | 1 | K9135110376 | 472143A | N | NOKIA | DISPONÍVEL | 2908 | MNS - SOBRESSALENTE VIVO | 2908VIV4813ZK9135110376
MANAUS | VIV4812Z | FXEA | 1 | L6123619535 | 472084A | N | NOKIA | DISPONÍVEL | 2908 | MNS - SOBRESSALENTE VIVO | 2908VIV4812ZL6123619535
MANAUS | VIV4805Z | ERDA | 1 | 5D091305074 | 470253A | N | NOKIA | DISPONÍVEL | 2908 | MNS - SOBRESSALENTE VIVO | 2908VIV4805Z5D091305074
MANAUS | VIV4805Z | ERDA | 1 | RW110604599 | 470253A | N | NOKIA | DISPONÍVEL | 2908 | MNS - SOBRESSALENTE VIVO | 2908VIV4805ZRW110604599
MANAUS | VIV4805Z | ERDA | 1 | 1M122782021 | 470253A | N | NOKIA | DISPONÍVEL | 2908 | MNS - SOBRESSALENTE VIVO | 2908VIV4805Z1M122782021
MANAUS | VIV4805Z | ERDA | 1 | 8S083851852 | 470253A | N | NOKIA | DISPONÍVEL | 2908 | MNS - SOBRESSALENTE VIVO | 2908VIV4805Z8S083851852
MANAUS | VIV4805Z | ERDA | 1 | 5D081400403 | 470253A | N | NOKIA | DISPONÍVEL | 2908 | MNS - SOBRESSALENTE VIVO | 2908VIV4805Z5D081400403
MANAUS | VIV4805Z | ERDA | 1 | 1M122272572 | 470253A | N | NOKIA | DISPONÍVEL | 2908 | MNS - SOBRESSALENTE VIVO | 2908VIV4805Z1M122272572
MANAUS | VIV4805Z | ERDA | 1 | 5D083904583 | 470253A | N | NOKIA | DISPONÍVEL | 2908 | MNS - SOBRESSALENTE VIVO | 2908VIV4805Z5D083904583
MANAUS | VIV4805Z | ERDA | 1 | 1M121777752 | 470253A | N | NOKIA | DISPONÍVEL | 2908 | MNS - SOBRESSALENTE VIVO | 2908VIV4805Z1M121777752
MANAUS | VIV4805Z | ERDA | 1 | B6100216134 | 470253A | N | NOKIA | DISPONÍVEL | 2908 | MNS - SOBRESSALENTE VIVO | 2908VIV4805ZB6100216134
MANAUS | VIV4805Z | ERDA | 1 | 1M122176227 | 470253A | N | NOKIA | DISPONÍVEL | 2908 | MNS - SOBRESSALENTE VIVO | 2908VIV4805Z1M122176227
MANAUS | VIV4805Z | ERDA | 1 | 1M123381676 | 470253A | N | NOKIA | DISPONÍVEL | 2908 | MNS - SOBRESSALENTE VIVO | 2908VIV4805Z1M123381676
MANAUS | VIV4805Z | ERDA | 1 | 1M122176166 | 470253A | N | NOKIA | DISPONÍVEL | 2908 | MNS - SOBRESSALENTE VIVO | 2908VIV4805Z1M122176166
MANAUS | VIV4805Z | ERDA | 1 | B6100116605 | 470253A | N | NOKIA | DISPONÍVEL | 2908 | MNS - SOBRESSALENTE VIVO | 2908VIV4805ZB6100116605
MANAUS | VIV4805Z | ERDA | 1 | B6100416405 | 470253A | N | NOKIA | DISPONÍVEL | 2908 | MNS - SOBRESSALENTE VIVO | 2908VIV4805ZB6100416405
MANAUS | VIV4805Z | ERDA | 1 | B6100316078 | 470253A | N | NOKIA | DISPONÍVEL | 2908 | MNS - SOBRESSALENTE VIVO | 2908VIV4805ZB6100316078
MANAUS | VIV4805Z | ERDA | 1 | 1M122782171 | 470253A | N | NOKIA | DISPONÍVEL | 2908 | MNS - SOBRESSALENTE VIVO | 2908VIV4805Z1M122782171
MANAUS | VIV4805Z | ERDA | 1 | RY105110059 | 470253A | N | NOKIA | DISPONÍVEL | 2908 | MNS - SOBRESSALENTE VIVO | 2908VIV4805ZRY105110059
MANAUS | VIV4805Z | ERDA | 1 | B6102177214 | 470253A | N | NOKIA | DISPONÍVEL | 2908 | MNS - SOBRESSALENTE VIVO | 2908VIV4805ZB6102177214
MANAUS | VIV4805Z | ERDA | 1 | RW110932457 | 470253A | N | NOKIA | DISPONÍVEL | 2908 | MNS - SOBRESSALENTE VIVO | 2908VIV4805ZRW110932457
MANAUS | VIV4805Z | ERDA | 1 | L6103011515 | 470253A | N | NOKIA | DISPONÍVEL | 2908 | MNS - SOBRESSALENTE VIVO | 2908VIV4805ZL6103011515
MANAUS | VIV4805Z | ERDA | 1 | B6100416226 | 470253A | N | NOKIA | DISPONÍVEL | 2908 | MNS - SOBRESSALENTE VIVO | 2908VIV4805ZB6100416226
MANAUS | VIV4805Z | ERDA | 1 | 1M122781666 | 470253A | N | NOKIA | DISPONÍVEL | 2908 | MNS - SOBRESSALENTE VIVO | 2908VIV4805Z1M122781666
MANAUS | VIV4805Z | ERDA | 1 | RW104023373 | 470253A | N | NOKIA | DISPONÍVEL | 2908 | MNS - SOBRESSALENTE VIVO | 2908VIV4805ZRW104023373
MANAUS | VIV4805Z | ERDA | 1 | L6103011570 | 470253A | N | NOKIA | DISPONÍVEL | 2908 | MNS - SOBRESSALENTE VIVO | 2908VIV4805ZL6103011570
MANAUS | VIV4805Z | ERDA | 1 | RW110932690 | 470253A | N | NOKIA | DISPONÍVEL | 2908 | MNS - SOBRESSALENTE VIVO | 2908VIV4805ZRW110932690
MANAUS | VIV4805Z | ERDA | 1 | B6092377337 | 470253A | N | NOKIA | DISPONÍVEL | 2908 | MNS - SOBRESSALENTE VIVO | 2908VIV4805ZB6092377337
MANAUS | VIV4805Z | ERDA | 1 | B6092377702 | 470253A | N | NOKIA | DISPONÍVEL | 2908 | MNS - SOBRESSALENTE VIVO | 2908VIV4805ZB6092377702
MANAUS | VIV4805Z | ERDA | 1 | B6093177008 | 470253A | N | NOKIA | DISPONÍVEL | 2908 | MNS - SOBRESSALENTE VIVO | 2908VIV4805ZB6093177008
MANAUS | VIV4805Z | ERDA | 1 | 8S093251462 | 470253A | N | NOKIA | DISPONÍVEL | 2908 | MNS - SOBRESSALENTE VIVO | 2908VIV4805Z8S093251462
MANAUS | VIV4805Z | ERDA | 1 | 8S092353031 | 470253A | N | NOKIA | DISPONÍVEL | 2908 | MNS - SOBRESSALENTE VIVO | 2908VIV4805Z8S092353031
MANAUS | VIV4805Z | ERDA | 1 | 8S091250561 | 470253A | N | NOKIA | DISPONÍVEL | 2908 | MNS - SOBRESSALENTE VIVO | 2908VIV4805Z8S091250561
MANAUS | VIV4804Z | ERHA | 1 | 5D083608592 | 470252A | N | NOKIA | DISPONÍVEL | 2908 | MNS - SOBRESSALENTE VIVO | 2908VIV4804Z5D083608592
MANAUS | VIV4804Z | ERHA | 1 | 5D083403755 | 470252A | N | NOKIA | DISPONÍVEL | 2908 | MNS - SOBRESSALENTE VIVO | 2908VIV4804Z5D083403755
MANAUS | VIV4804Z | ERHA | 1 | B6103868119 | 470252A | N | NOKIA | DISPONÍVEL | 2908 | MNS - SOBRESSALENTE VIVO | 2908VIV4804ZB6103868119
MANAUS | VIV4804Z | ERHA | 1 | 5D082907351 | 470252A | N | NOKIA | DISPONÍVEL | 2908 | MNS - SOBRESSALENTE VIVO | 2908VIV4804Z5D082907351
MANAUS | VIV4802Z | ESMA | 1 | K9095114154 | 470246A | N | NOKIA | DISPONÍVEL | 2908 | MNS - SOBRESSALENTE VIVO | 2908VIV4802ZK9095114154
MANAUS | VIV4802Z | ESMA | 1 | K9093618727 | 470246A | N | NOKIA | DISPONÍVEL | 2908 | MNS - SOBRESSALENTE VIVO | 2908VIV4802ZK9093618727
MANAUS | VIV4802Z | ESMA | 1 | K9104227307 | 470246A | N | NOKIA | DISPONÍVEL | 2908 | MNS - SOBRESSALENTE VIVO | 2908VIV4802ZK9104227307
MANAUS | VIV4800Z | EXDA-MODULE | 1 | L6091925284 | 470216A | N | NOKIA | DISPONÍVEL | 2908 | MNS - SOBRESSALENTE VIVO | 2908VIV4800ZL6091925284
MANAUS | VIV4800Z | EXDA-MODULE | 1 | V000547 | 470216A | N | NOKIA | DISPONÍVEL | 2908 | MNS - SOBRESSALENTE VIVO | 2908VIV4800ZV000547
MANAUS | VIV4800Z | EXDA-MODULE | 1 | TY111935217 | 470216A | N | NOKIA | DISPONÍVEL | 2908 | MNS - SOBRESSALENTE VIVO | 2908VIV4800ZTY111935217
MANAUS | VIV4800Z | EXDA-MODULE | 1 | K9112304874 | 470216A | N | NOKIA | DISPONÍVEL | 2908 | MNS - SOBRESSALENTE VIVO | 2908VIV4800ZK9112304874
MANAUS | VIV4800Z | EXDA-MODULE | 1 | K9101516598 | 470216A | N | NOKIA | DISPONÍVEL | 2908 | MNS - SOBRESSALENTE VIVO | 2908VIV4800ZK9101516598
MANAUS | VIV4800Z | EXDA-MODULE | 1 | TY100207590 | 470216A | N | NOKIA | DISPONÍVEL | 2908 | MNS - SOBRESSALENTE VIVO | 2908VIV4800ZTY100207590
MANAUS | VIV4800Z | EXDA-MODULE | 1 | L6092606519 | 470216A | N | NOKIA | DISPONÍVEL | 2908 | MNS - SOBRESSALENTE VIVO | 2908VIV4800ZL6092606519
SÃO LUIS | VIV3313Z | WD2B1BBU4 BBU3900 | 1 | 21021127228DE6001715 | WD2BBBUC | 1 | HUAWEI | DISPONÍVEL | 2911 | SCDG - SOBRESSALENTE VIVO | 2911VIV3313Z21021127228DE6001715
SÃO LUIS | VIV3313Z | WD2B1BBU4 BBU3900 | 1 | V000619 | WD2BBBUC | 1 | HUAWEI | DISPONÍVEL | 2911 | SCDG - SOBRESSALENTE VIVO | 2911VIV3313ZV000619
SÃO LUIS | VIV3313Z | WD2B1BBU4 BBU3900 | 1 | 21021127228DJ9002345 | WD2BBBUC | 1 | HUAWEI | DISPONÍVEL | 2911 | SCDG - SOBRESSALENTE VIVO | 2911VIV3313Z21021127228DJ9002345
SÃO LUIS | VIV3313Z | WD2B1BBU4 BBU3900 | 1 | 21021127228DAB001263 | WD2BBBUC | 1 | HUAWEI | DISPONÍVEL | 2911 | SCDG - SOBRESSALENTE VIVO | 2911VIV3313Z21021127228DAB001263
SÃO LUIS | VIV3313Z | WD2B1BBU4 BBU3900 | 1 | 21021127228DJ9002322 | WD2BBBUC | 1 | HUAWEI | DISPONÍVEL | 2911 | SCDG - SOBRESSALENTE VIVO | 2911VIV3313Z21021127228DJ9002322
SÃO LUIS | VIV3313Z | WD2B1BBU4 BBU3900 | 1 | 21021127228DE5002840 | WD2BBBUC | 1 | HUAWEI | DISPONÍVEL | 2911 | SCDG - SOBRESSALENTE VIVO | 2911VIV3313Z21021127228DE5002840
SÃO LUIS | VIV3313Z | WD2B1BBU4 BBU3900 | 1 | V000620 | WD2BBBUC | 1 | HUAWEI | DISPONÍVEL | 2911 | SCDG - SOBRESSALENTE VIVO | 2911VIV3313ZV000620
SÃO LUIS | VIV3313Z | WD2B1BBU4 BBU3900 | 1 | 21021127228DD7008487 | WD2BBBUC | 1 | HUAWEI | DISPONÍVEL | 2911 | SCDG - SOBRESSALENTE VIVO | 2911VIV3313Z21021127228DD7008487
SÃO LUIS | VIV3264Z | FLATPACK MCU | 1 | 071171021272 | 242.072.700 | 1.2 | ELTEK | DISPONÍVEL | 2911 | SCDG - SOBRESSALENTE VIVO | 2911VIV3264Z071171021272
SÃO LUIS | VIV3214Z | 18 23MHz BRACKET CBG-019758-006 | 1 | MBTMC0400015G290029 |  |  | NEC | DISPONÍVEL | 2911 | SCDG - SOBRESSALENTE VIVO | 2911VIV3214ZMBTMC0400015G290029
SÃO LUIS | VIV3086Z | Directional Antenna,DXXXXXX-690-960 690-960 1695-2690 1695-2690 1695-2690 1695-2690-65 65 65 65 65 6 | 1 | 4X1870601014 |  |  | ANALISE | DISPONÍVEL | 2911 | SCDG - SOBRESSALENTE VIVO | 2911VIV3086Z4X1870601014
SÃO LUIS | VIV3086Z | Directional Antenna,DXXXXXX-690-960 690-960 1695-2690 1695-2690 1695-2690 1695-2690-65 65 65 65 65 6 | 1 | 4X1870600996 |  |  | ANALISE | DISPONÍVEL | 2911 | SCDG - SOBRESSALENTE VIVO | 2911VIV3086Z4X1870600996
SÃO LUIS | VIV3086Z | Directional Antenna,DXXXXXX-690-960 690-960 1695-2690 1695-2690 1695-2690 1695-2690-65 65 65 65 65 6 | 1 | 4X1870600997 |  |  | ANALISE | DISPONÍVEL | 2911 | SCDG - SOBRESSALENTE VIVO | 2911VIV3086Z4X1870600997
SÃO LUIS | VIV2927Z | SUBRACK 8611 TELLABS - SHELF CASE | 1 | 40601053860 |  |  | TELLABS | DISPONÍVEL | 2911 | SCDG - SOBRESSALENTE VIVO | 2911VIV2927Z40601053860
SÃO LUIS | VIV2799Z | MMPU | 1 | 2103050380107B000207 | UG01MMPU0 | 1 | HUAWEI | DISPONÍVEL | 2911 | SCDG - SOBRESSALENTE VIVO | 2911VIV2799Z2103050380107B000207
SÃO LUIS | VIV2685Z | SFP | 1 | PXP276V | RDH 102 65/2 | 1 | ERICSSON | DISPONÍVEL | 2911 | SCDG - SOBRESSALENTE VIVO | 2911VIV2685ZPXP276V
SÃO LUIS | VIV2685Z | SFP | 1 | KDA112104000251 | 57-1000115-01 | 1 | ERICSSON | DISPONÍVEL | 2911 | SCDG - SOBRESSALENTE VIVO | 2911VIV2685ZKDA112104000251
SÃO LUIS | VIV2685Z | SFP | 1 | SOP131L0098 | 1310NM LR | 1 | ERICSSON | DISPONÍVEL | 2911 | SCDG - SOBRESSALENTE VIVO | 2911VIV2685ZSOP131L0098
SÃO LUIS | VIV2685Z | SFP | 1 | AAA211353005951 | 42C1819 | 1 | ERICSSON | DISPONÍVEL | 2911 | SCDG - SOBRESSALENTE VIVO | 2911VIV2685ZAAA211353005951
SÃO LUIS | VIV2072Z | RADIO 4480 44B1 44B3 | 1 | E23F310725 | KRC 161 777/1 | R3A | ERICSSON | DISPONÍVEL | 2911 | SCDG - SOBRESSALENTE VIVO | 2911VIV2072ZE23F310725
SÃO LUIS | VIV2550Z | SL1D | 1 | 020SXB10A9001632 | 020SXB | Y1 | HUAWEI | DISPONÍVEL | 2911 | SCDG - SOBRESSALENTE VIVO | 2911VIV2550Z020SXB10A9001632
SÃO LUIS | VIV2550Z | SL1D | 1 | 020SXB10A9001535 | 020SXB | Y | HUAWEI | DISPONÍVEL | 2911 | SCDG - SOBRESSALENTE VIVO | 2911VIV2550Z020SXB10A9001535
SÃO LUIS | VIV2550Z | SL1D | 1 | 020SXB10A2000681 | 020SXB | Y1 | HUAWEI | DISPONÍVEL | 2911 | SCDG - SOBRESSALENTE VIVO | 2911VIV2550Z020SXB10A2000681
SÃO LUIS | VIV2550Z | SL1D | 1 | 020SXB10A2000741 | 020SXB | Y1 | HUAWEI | DISPONÍVEL | 2911 | SCDG - SOBRESSALENTE VIVO | 2911VIV2550Z020SXB10A2000741
SÃO LUIS | VIV2535Z | PLACA SCM | 1 | 40601048577 |  |  | ANALISE | DISPONÍVEL | 2911 | SCDG - SOBRESSALENTE VIVO | 2911VIV2535Z40601048577
SÃO LUIS | VIV2517Z | WMPT | 1 | 020JQE8DD7013380 | DW22WMPT | 1 | HUAWEI | DISPONÍVEL | 2911 | SCDG - SOBRESSALENTE VIVO | 2911VIV2517Z020JQE8DD7013380
SÃO LUIS | VIV2517Z | WMPT | 1 | 020JQE8DD8000549 | WD22WMPT | 1 | HUAWEI | DISPONÍVEL | 2911 | SCDG - SOBRESSALENTE VIVO | 2911VIV2517Z020JQE8DD8000549
SÃO LUIS | VIV2517Z | WMPT | 1 | 020JQE8DDC013381 | WD22WMPT | 1 | HUAWEI | DISPONÍVEL | 2911 | SCDG - SOBRESSALENTE VIVO | 2911VIV2517Z020JQE8DDC013381
SÃO LUIS | VIV2517Z | WMPT | 1 | 020JQE8DA9003993 | WD22WMPT | 1 | HUAWEI | DISPONÍVEL | 2911 | SCDG - SOBRESSALENTE VIVO | 2911VIV2517Z020JQE8DA9003993
SÃO LUIS | VIV2515Z | WBBPf4 | 1 | 021HPR8DH2007567 | 03021HPR | 1 | HUAWEI | DISPONÍVEL | 2911 | SCDG - SOBRESSALENTE VIVO | 2911VIV2515Z021HPR8DH2007567
SÃO LUIS | VIV2513Z | WBBPd2 | 1 | 020QYR8DE3000423 | QWL1WBBPD2 | 1 | HUAWEI | DISPONÍVEL | 2911 | SCDG - SOBRESSALENTE VIVO | 2911VIV2513Z020QYR8DE3000423
SÃO LUIS | VIV2512Z | WBBPb4 | 1 | 020JVJ8DB6001217 | QWL2WBBPB4 | 1 | HUAWEI | DISPONÍVEL | 2911 | SCDG - SOBRESSALENTE VIVO | 2911VIV2512Z020JVJ8DB6001217
SÃO LUIS | VIV2512Z | WBBPb4 | 1 | 020JVJ4MD2002266 | QWL2WBBPB4 | 1 | HUAWEI | DISPONÍVEL | 2911 | SCDG - SOBRESSALENTE VIVO | 2911VIV2512Z020JVJ4MD2002266
SÃO LUIS | VIV2496Z | UPEUc WD2M000PEU03 | 1 | 21023198978DH2000869 | WD2MUPEUC | 1 | HUAWEI | DISPONÍVEL | 2911 | SCDG - SOBRESSALENTE VIVO | 2911VIV2496Z21023198978DH2000869
SÃO LUIS | VIV2496Z | UPEUc WD2M000PEU03 | 1 | 21023198978DH2000950 | WD2MUPEUC | 1 | HUAWEI | DISPONÍVEL | 2911 | SCDG - SOBRESSALENTE VIVO | 2911VIV2496Z21023198978DH2000950
SÃO LUIS | VIV2496Z | UPEUc WD2M000PEU03 | 1 | 21023198978DJ9002076 | WD2MUPEUC | 1 | HUAWEI | DISPONÍVEL | 2911 | SCDG - SOBRESSALENTE VIVO | 2911VIV2496Z21023198978DJ9002076
SÃO LUIS | VIV2496Z | UPEUc WD2M000PEU03 | 1 | 21023198978DE8001352 | WD2MUPEUC | 1 | HUAWEI | DISPONÍVEL | 2911 | SCDG - SOBRESSALENTE VIVO | 2911VIV2496Z21023198978DE8001352
SÃO LUIS | VIV2496Z | UPEUc WD2M000PEU03 | 1 | 21023198978DG1001423 | WD2MUPEUC | 1 | HUAWEI | DISPONÍVEL | 2911 | SCDG - SOBRESSALENTE VIVO | 2911VIV2496Z21023198978DG1001423
SÃO LUIS | VIV2496Z | UPEUc WD2M000PEU03 | 1 | 21023198978DE5001533 | WD2MUPEUC | 1 | HUAWEI | DISPONÍVEL | 2911 | SCDG - SOBRESSALENTE VIVO | 2911VIV2496Z21023198978DE5001533
SÃO LUIS | VIV2496Z | UPEUc WD2M000PEU03 | 1 | 2102319897LUH4003617 | WD2M000PEU03 | 1 | HUAWEI | DISPONÍVEL | 2911 | SCDG - SOBRESSALENTE VIVO | 2911VIV2496Z2102319897LUH4003617
SÃO LUIS | VIV2496Z | UPEUc WD2M000PEU03 | 1 | 21023198978DE5001910 | WD2MUPEUC | 1 | HUAWEI | DISPONÍVEL | 2911 | SCDG - SOBRESSALENTE VIVO | 2911VIV2496Z21023198978DE5001910
SÃO LUIS | VIV2496Z | UPEUc WD2M000PEU03 | 1 | 21023198978DH2001112 | WD2MUPEUC | 1 | HUAWEI | DISPONÍVEL | 2911 | SCDG - SOBRESSALENTE VIVO | 2911VIV2496Z21023198978DH2001112
SÃO LUIS | VIV2496Z | UPEUc WD2M000PEU03 | 1 | 21023198978DJ9002013 | WD2MUPEUC | 1 | HUAWEI | DISPONÍVEL | 2911 | SCDG - SOBRESSALENTE VIVO | 2911VIV2496Z21023198978DJ9002013
SÃO LUIS | VIV2496Z | UPEUc WD2M000PEU03 | 1 | 21023198978DC6000913 | WD2MUPEUC | 1 | HUAWEI | DISPONÍVEL | 2911 | SCDG - SOBRESSALENTE VIVO | 2911VIV2496Z21023198978DC6000913
SÃO LUIS | VIV2496Z | UPEUc WD2M000PEU03 | 1 | 2102319897LUH1012921 | WD2M000PEU03 | 1 | HUAWEI | DISPONÍVEL | 2911 | SCDG - SOBRESSALENTE VIVO | 2911VIV2496Z2102319897LUH1012921
SÃO LUIS | VIV2496Z | UPEUc WD2M000PEU03 | 1 | 21023198978DJ9002031 | WD2MUPEUC | 1 | HUAWEI | DISPONÍVEL | 2911 | SCDG - SOBRESSALENTE VIVO | 2911VIV2496Z21023198978DJ9002031
SÃO LUIS | VIV2496Z | UPEUc WD2M000PEU03 | 1 | 21023198978DHC003395 | WD2MUPEUC | 1 | HUAWEI | DISPONÍVEL | 2911 | SCDG - SOBRESSALENTE VIVO | 2911VIV2496Z21023198978DHC003395
SÃO LUIS | VIV2496Z | UPEUc WD2M000PEU03 | 1 | 21023198978DE5002011 | WD2MUPEUC | 1 | HUAWEI | DISPONÍVEL | 2911 | SCDG - SOBRESSALENTE VIVO | 2911VIV2496Z21023198978DE5002011
SÃO LUIS | VIV2496Z | UPEUc WD2M000PEU03 | 1 | 21023198978DD7007159 | WD2MUPEUC | 1 | HUAWEI | DISPONÍVEL | 2911 | SCDG - SOBRESSALENTE VIVO | 2911VIV2496Z21023198978DD7007159
SÃO LUIS | VIV2496Z | UPEUc WD2M000PEU03 | 1 | 21023198978DG1001711 | WD2MUPEUC | 1 | HUAWEI | DISPONÍVEL | 2911 | SCDG - SOBRESSALENTE VIVO | 2911VIV2496Z21023198978DG1001711
SÃO LUIS | VIV2496Z | UPEUc WD2M000PEU03 | 1 | 21023198978DD7002423 | WD2MUPEUC | 1 | HUAWEI | DISPONÍVEL | 2911 | SCDG - SOBRESSALENTE VIVO | 2911VIV2496Z21023198978DD7002423
SÃO LUIS | VIV2496Z | UPEUc WD2M000PEU03 | 1 | 21023198974MB6102384 | WD2MUPEUC | 1 | HUAWEI | DISPONÍVEL | 2911 | SCDG - SOBRESSALENTE VIVO | 2911VIV2496Z21023198974MB6102384
MANAUS | VIV4800Z | EXDA-MODULE | 1 | TY111516478 | 470216A | N | NOKIA | DISPONÍVEL | 2908 | MNS - SOBRESSALENTE VIVO | 2908VIV4800ZTY111516478
MANAUS | VIV4800Z | EXDA-MODULE | 1 | K9093811867 | 470216A | N | NOKIA | DISPONÍVEL | 2908 | MNS - SOBRESSALENTE VIVO | 2908VIV4800ZK9093811867
MANAUS | VIV4800Z | EXDA-MODULE | 1 | K9111206313 | 470216A | N | NOKIA | DISPONÍVEL | 2908 | MNS - SOBRESSALENTE VIVO | 2908VIV4800ZK9111206313
MANAUS | VIV4800Z | EXDA-MODULE | 1 | K9111206311 | 470216A | N | NOKIA | DISPONÍVEL | 2908 | MNS - SOBRESSALENTE VIVO | 2908VIV4800ZK9111206311
MANAUS | VIV4800Z | EXDA-MODULE | 1 | K9093811959 | 470216A | N | NOKIA | DISPONÍVEL | 2908 | MNS - SOBRESSALENTE VIVO | 2908VIV4800ZK9093811959
MANAUS | VIV4800Z | EXDA-MODULE | 1 | L6091930795 | 470216A | N | NOKIA | DISPONÍVEL | 2908 | MNS - SOBRESSALENTE VIVO | 2908VIV4800ZL6091930795
MANAUS | VIV4800Z | EXDA-MODULE | 1 | TY124014511 | 470216A | N | NOKIA | DISPONÍVEL | 2908 | MNS - SOBRESSALENTE VIVO | 2908VIV4800ZTY124014511
MANAUS | VIV4800Z | EXDA-MODULE | 1 | TY104321475 | 470216A | N | NOKIA | DISPONÍVEL | 2908 | MNS - SOBRESSALENTE VIVO | 2908VIV4800ZTY104321475
MANAUS | VIV4800Z | EXDA-MODULE | 1 | TY124014487 | 470216A | N | NOKIA | DISPONÍVEL | 2908 | MNS - SOBRESSALENTE VIVO | 2908VIV4800ZTY124014487
MANAUS | VIV4800Z | EXDA-MODULE | 1 | TY102700512 | 470216A | N | NOKIA | DISPONÍVEL | 2908 | MNS - SOBRESSALENTE VIVO | 2908VIV4800ZTY102700512
MANAUS | VIV4800Z | EXDA-MODULE | 1 | K9104116026 | 470216A | N | NOKIA | DISPONÍVEL | 2908 | MNS - SOBRESSALENTE VIVO | 2908VIV4800ZK9104116026
MANAUS | VIV4800Z | EXDA-MODULE | 1 | TY111516377 | 470216A | N | NOKIA | DISPONÍVEL | 2908 | MNS - SOBRESSALENTE VIVO | 2908VIV4800ZTY111516377
MANAUS | VIV4800Z | EXDA-MODULE | 1 | K9111605476 | 470216A | N | NOKIA | DISPONÍVEL | 2908 | MNS - SOBRESSALENTE VIVO | 2908VIV4800ZK9111605476
MANAUS | VIV4800Z | EXDA-MODULE | 1 | TY102700502 | 470216A | N | NOKIA | DISPONÍVEL | 2908 | MNS - SOBRESSALENTE VIVO | 2908VIV4800ZTY102700502
MANAUS | VIV4800Z | EXDA-MODULE | 1 | K9103505705 | 470216A | N | NOKIA | DISPONÍVEL | 2908 | MNS - SOBRESSALENTE VIVO | 2908VIV4800ZK9103505705
MANAUS | VIV4800Z | EXDA-MODULE | 1 | K9103437784 | 470216A | N | NOKIA | DISPONÍVEL | 2908 | MNS - SOBRESSALENTE VIVO | 2908VIV4800ZK9103437784
MANAUS | VIV4800Z | EXDA-MODULE | 1 | TY122532505 | 470216A | N | NOKIA | DISPONÍVEL | 2908 | MNS - SOBRESSALENTE VIVO | 2908VIV4800ZTY122532505
MANAUS | VIV4800Z | EXDA-MODULE | 1 | K9093812019 | 470216A | N | NOKIA | DISPONÍVEL | 2908 | MNS - SOBRESSALENTE VIVO | 2908VIV4800ZK9093812019
MANAUS | VIV4800Z | EXDA-MODULE | 1 | K9103831748 | 470216A | N | NOKIA | DISPONÍVEL | 2908 | MNS - SOBRESSALENTE VIVO | 2908VIV4800ZK9103831748
MANAUS | VIV4800Z | EXDA-MODULE | 1 | L6092728027 | 470216A | N | NOKIA | DISPONÍVEL | 2908 | MNS - SOBRESSALENTE VIVO | 2908VIV4800ZL6092728027
MANAUS | VIV4800Z | EXDA-MODULE | 1 | TY103100251 | 470216A | N | NOKIA | DISPONÍVEL | 2908 | MNS - SOBRESSALENTE VIVO | 2908VIV4800ZTY103100251
MANAUS | VIV4800Z | EXDA-MODULE | 1 | TY122532513 | 470216A | N | NOKIA | DISPONÍVEL | 2908 | MNS - SOBRESSALENTE VIVO | 2908VIV4800ZTY122532513
MANAUS | VIV4800Z | EXDA-MODULE | 1 | TY102919376 | 470216A | N | NOKIA | DISPONÍVEL | 2908 | MNS - SOBRESSALENTE VIVO | 2908VIV4800ZTY102919376
MANAUS | VIV4800Z | EXDA-MODULE | 1 | TY102919386 | 470216A | N | NOKIA | DISPONÍVEL | 2908 | MNS - SOBRESSALENTE VIVO | 2908VIV4800ZTY102919386
MANAUS | VIV4800Z | EXDA-MODULE | 1 | TY102919334 | 470216A | N | NOKIA | DISPONÍVEL | 2908 | MNS - SOBRESSALENTE VIVO | 2908VIV4800ZTY102919334
MANAUS | VIV4800Z | EXDA-MODULE | 1 | K9094711299 | 470216A | N | NOKIA | DISPONÍVEL | 2908 | MNS - SOBRESSALENTE VIVO | 2908VIV4800ZK9094711299
MANAUS | VIV4800Z | EXDA-MODULE | 1 | TY102919486 | 470216A | N | NOKIA | DISPONÍVEL | 2908 | MNS - SOBRESSALENTE VIVO | 2908VIV4800ZTY102919486
MANAUS | VIV4800Z | EXDA-MODULE | 1 | TY100207602 | 470216A | N | NOKIA | DISPONÍVEL | 2908 | MNS - SOBRESSALENTE VIVO | 2908VIV4800ZTY100207602
MANAUS | VIV4800Z | EXDA-MODULE | 1 | L6091127722 | 470216A | N | NOKIA | DISPONÍVEL | 2908 | MNS - SOBRESSALENTE VIVO | 2908VIV4800ZL6091127722
MANAUS | VIV4800Z | EXDA-MODULE | 1 | L6092642592 | 470216A | N | NOKIA | DISPONÍVEL | 2908 | MNS - SOBRESSALENTE VIVO | 2908VIV4800ZL6092642592
MANAUS | VIV4800Z | EXDA-MODULE | 1 | K9103611879 | 470216A | N | NOKIA | DISPONÍVEL | 2908 | MNS - SOBRESSALENTE VIVO | 2908VIV4800ZK9103611879
MANAUS | VIV4800Z | EXDA-MODULE | 1 | TY123015637 | 470216A | N | NOKIA | DISPONÍVEL | 2908 | MNS - SOBRESSALENTE VIVO | 2908VIV4800ZTY123015637
MANAUS | VIV4800Z | EXDA-MODULE | 1 | K9112725738 | 470216A | N | NOKIA | DISPONÍVEL | 2908 | MNS - SOBRESSALENTE VIVO | 2908VIV4800ZK9112725738
MANAUS | VIV4800Z | EXDA-MODULE | 1 | TY102919418 | 470216A | N | NOKIA | DISPONÍVEL | 2908 | MNS - SOBRESSALENTE VIVO | 2908VIV4800ZTY102919418
MANAUS | VIV4800Z | EXDA-MODULE | 1 | L6042604054 | 470216A | N | NOKIA | DISPONÍVEL | 2908 | MNS - SOBRESSALENTE VIVO | 2908VIV4800ZL6042604054
MANAUS | VIV4800Z | EXDA-MODULE | 1 | TY102700254 | 470216A | N | NOKIA | DISPONÍVEL | 2908 | MNS - SOBRESSALENTE VIVO | 2908VIV4800ZTY102700254
MANAUS | VIV4800Z | EXDA-MODULE | 1 | L6091936225 | 470216A | N | NOKIA | DISPONÍVEL | 2908 | MNS - SOBRESSALENTE VIVO | 2908VIV4800ZL6091936225
MANAUS | VIV4800Z | EXDA-MODULE | 1 | L1081909638 | 470216A | N | NOKIA | DISPONÍVEL | 2908 | MNS - SOBRESSALENTE VIVO | 2908VIV4800ZL1081909638
MANAUS | VIV4798Z | EXGA | 1 | TY111935315 | 470215A | N | NOKIA | DISPONÍVEL | 2908 | MNS - SOBRESSALENTE VIVO | 2908VIV4798ZTY111935315
MANAUS | VIV4798Z | EXGA | 1 | TY103914529 | 470215A | N | NOKIA | DISPONÍVEL | 2908 | MNS - SOBRESSALENTE VIVO | 2908VIV4798ZTY103914529
MANAUS | VIV4798Z | EXGA | 1 | TY093111165 | 470215A | N | NOKIA | DISPONÍVEL | 2908 | MNS - SOBRESSALENTE VIVO | 2908VIV4798ZTY093111165
MANAUS | VIV4798Z | EXGA | 1 | L6092707050 | 470215A | N | NOKIA | DISPONÍVEL | 2908 | MNS - SOBRESSALENTE VIVO | 2908VIV4798ZL6092707050
MANAUS | VIV4798Z | EXGA | 1 | TY111935218 | 470215A | N | NOKIA | DISPONÍVEL | 2908 | MNS - SOBRESSALENTE VIVO | 2908VIV4798ZTY111935218
MANAUS | VIV4798Z | EXGA | 1 | L1081115506 | 470215A | N | NOKIA | DISPONÍVEL | 2908 | MNS - SOBRESSALENTE VIVO | 2908VIV4798ZL1081115506
MANAUS | VIV4798Z | EXGA | 1 | TY093111071 | 470215A | N | NOKIA | DISPONÍVEL | 2908 | MNS - SOBRESSALENTE VIVO | 2908VIV4798ZTY093111071
MANAUS | VIV4798Z | EXGA | 1 | L1092515982 | 470215A | N | NOKIA | DISPONÍVEL | 2908 | MNS - SOBRESSALENTE VIVO | 2908VIV4798ZL1092515982
MANAUS | VIV4798Z | EXGA | 1 | TY111802046 | 470215A | N | NOKIA | DISPONÍVEL | 2908 | MNS - SOBRESSALENTE VIVO | 2908VIV4798ZTY111802046
MANAUS | VIV4798Z | EXGA | 1 | TY124009783 | 470215A | N | NOKIA | DISPONÍVEL | 2908 | MNS - SOBRESSALENTE VIVO | 2908VIV4798ZTY124009783
MANAUS | VIV4793Z | TSDB | 1 | 1M105116245 | 469089A | N | NOKIA | DISPONÍVEL | 2908 | MNS - SOBRESSALENTE VIVO | 2908VIV4793Z1M105116245
MANAUS | VIV4788Z | DVDA | 1 | 2K034401153 | 468219A | N | NOKIA | DISPONÍVEL | 2908 | MNS - SOBRESSALENTE VIVO | 2908VIV4788Z2K034401153
MANAUS | VIV4788Z | DVDA | 1 | L1012690333 | 468219A | N | NOKIA | DISPONÍVEL | 2908 | MNS - SOBRESSALENTE VIVO | 2908VIV4788ZL1012690333
MANAUS | VIV4788Z | DVDA | 1 | L1021334190 | 468219A | N | NOKIA | DISPONÍVEL | 2908 | MNS - SOBRESSALENTE VIVO | 2908VIV4788ZL1021334190
MANAUS | VIV4788Z | DVDA | 1 | 2K034700074 | 468219A | N | NOKIA | DISPONÍVEL | 2908 | MNS - SOBRESSALENTE VIVO | 2908VIV4788Z2K034700074
MANAUS | VIV4788Z | DVDA | 1 | L1021333868 | 468219A | N | NOKIA | DISPONÍVEL | 2908 | MNS - SOBRESSALENTE VIVO | 2908VIV4788ZL1021333868
MANAUS | VIV4788Z | DVDA | 1 | B6074772517 | 468219A | N | NOKIA | DISPONÍVEL | 2908 | MNS - SOBRESSALENTE VIVO | 2908VIV4788ZB6074772517
MANAUS | VIV4788Z | DVDA | 1 | B6083672492 | 468219A | N | NOKIA | DISPONÍVEL | 2908 | MNS - SOBRESSALENTE VIVO | 2908VIV4788ZB6083672492
SÃO LUIS | VIV2496Z | UPEUc WD2M000PEU03 | 1 | 21023198978DE5002170 | WD2MUPEUC | 1 | HUAWEI | DISPONÍVEL | 2911 | SCDG - SOBRESSALENTE VIVO | 2911VIV2496Z21023198978DE5002170
SÃO LUIS | VIV2493Z | UMPTe2 WD2DUMPTE201 | 1 | 2103057252TLKC000364 |  |  | HUAWEI | DISPONÍVEL | 2911 | SCDG - SOBRESSALENTE VIVO | 2911VIV2493Z2103057252TLKC000364
SÃO LUIS | VIV2493Z | UMPTe2 WD2DUMPTE201 | 1 | 21030572528DK4005516 |  |  | HUAWEI | DISPONÍVEL | 2911 | SCDG - SOBRESSALENTE VIVO | 2911VIV2493Z21030572528DK4005516
SÃO LUIS | VIV2493Z | UMPTe2 WD2DUMPTE201 | 1 | 210305725210L3006559 |  |  | HUAWEI | DISPONÍVEL | 2911 | SCDG - SOBRESSALENTE VIVO | 2911VIV2493Z210305725210L3006559
SÃO LUIS | VIV2491Z | UMPTb1 WD2DUMPTB101 | 1 | 21030548858DJ7001331 | WD2DUMPTB101 | 1 | HUAWEI | DISPONÍVEL | 2911 | SCDG - SOBRESSALENTE VIVO | 2911VIV2491Z21030548858DJ7001331
SÃO LUIS | VIV2491Z | UMPTb1 WD2DUMPTB101 | 1 | 21030548858DJ7001312 | WD2DUMPTB101 | 1 | HUAWEI | DISPONÍVEL | 2911 | SCDG - SOBRESSALENTE VIVO | 2911VIV2491Z21030548858DJ7001312
SÃO LUIS | VIV2491Z | UMPTb1 WD2DUMPTB101 | 1 | 21030548858DGA006911 | WD2DUMPTB101 | 1 | HUAWEI | DISPONÍVEL | 2911 | SCDG - SOBRESSALENTE VIVO | 2911VIV2491Z21030548858DGA006911
SÃO LUIS | VIV2491Z | UMPTb1 WD2DUMPTB101 | 1 | 21030548858DGA006915 | WD2DUMPTB101 | 1 | HUAWEI | DISPONÍVEL | 2911 | SCDG - SOBRESSALENTE VIVO | 2911VIV2491Z21030548858DGA006915
SÃO LUIS | VIV2491Z | UMPTb1 WD2DUMPTB101 | 1 | 21030548858DJ8002022 | WD2DUMPTB101 | 1 | HUAWEI | DISPONÍVEL | 2911 | SCDG - SOBRESSALENTE VIVO | 2911VIV2491Z21030548858DJ8002022
SÃO LUIS | VIV2487Z | UELP WD22UELP | 1 | 020FED4MH8001861 |  |  | HUAWEI | DISPONÍVEL | 2911 | SCDG - SOBRESSALENTE VIVO | 2911VIV2487Z020FED4MH8001861
SÃO LUIS | VIV2486Z | UEIU WD2M00UEIU00 | 1 | 2102315639LUG9001915 | WD2M00UEIU00 | 1 | HUAWEI | DISPONÍVEL | 2911 | SCDG - SOBRESSALENTE VIVO | 2911VIV2486Z2102315639LUG9001915
SÃO LUIS | VIV2486Z | UEIU WD2M00UEIU00 | 1 | 2102315639LUG8010463 | WD2M00UEIU00 | 1 | HUAWEI | DISPONÍVEL | 2911 | SCDG - SOBRESSALENTE VIVO | 2911VIV2486Z2102315639LUG8010463
SÃO LUIS | VIV2486Z | UEIU WD2M00UEIU00 | 1 | 21023156394MDC010461 | WD2M00UEIU00 | 1 | HUAWEI | DISPONÍVEL | 2911 | SCDG - SOBRESSALENTE VIVO | 2911VIV2486Z21023156394MDC010461
SÃO LUIS | VIV2486Z | UEIU WD2M00UEIU00 | 1 | 21023156394MC4073143 | WD2M1UEIU | 1 | HUAWEI | DISPONÍVEL | 2911 | SCDG - SOBRESSALENTE VIVO | 2911VIV2486Z21023156394MC4073143
SÃO LUIS | VIV2486Z | UEIU WD2M00UEIU00 | 1 | 2102315639LUG8010327 | WD2M00UEIU00 | 1 | HUAWEI | DISPONÍVEL | 2911 | SCDG - SOBRESSALENTE VIVO | 2911VIV2486Z2102315639LUG8010327
SÃO LUIS | VIV2486Z | UEIU WD2M00UEIU00 | 1 | 21023156394MD5007377 | WD2M1UEIU | 1 | HUAWEI | DISPONÍVEL | 2911 | SCDG - SOBRESSALENTE VIVO | 2911VIV2486Z21023156394MD5007377
SÃO LUIS | VIV2486Z | UEIU WD2M00UEIU00 | 1 | 21023156394MD5008854 | WD2M1UEIU | 1 | HUAWEI | DISPONÍVEL | 2911 | SCDG - SOBRESSALENTE VIVO | 2911VIV2486Z21023156394MD5008854
SÃO LUIS | VIV2481Z | TRP-8G-2E | 1 | 16430 |  |  | NEC | DISPONÍVEL | 2911 | SCDG - SOBRESSALENTE VIVO | 2911VIV2481Z16430
SÃO LUIS | VIV2481Z | TRP-8G-2E | 1 | 20806 |  |  | NEC | DISPONÍVEL | 2911 | SCDG - SOBRESSALENTE VIVO | 2911VIV2481Z20806
SÃO LUIS | VIV2481Z | TRP-8G-2E | 1 | 16431 |  |  | NEC | DISPONÍVEL | 2911 | SCDG - SOBRESSALENTE VIVO | 2911VIV2481Z16431
SÃO LUIS | VIV2475Z | TRP-18G-1E | 1 | 13934 |  |  | NEC | DISPONÍVEL | 2911 | SCDG - SOBRESSALENTE VIVO | 2911VIV2475Z13934
SÃO LUIS | VIV2457Z | SUBRACK AMM 6P C | 1 | D68X024751 |  |  | ERICSSON | DISPONÍVEL | 2911 | SCDG - SOBRESSALENTE VIVO | 2911VIV2457ZD68X024751
SÃO LUIS | VIV2456Z | SUBRACK AMM 2P B | 1 | SD68X193783 |  |  | ERICSSON | DISPONÍVEL | 2911 | SCDG - SOBRESSALENTE VIVO | 2911VIV2456ZSD68X193783
SÃO LUIS | VIV2447Z | SPUB WP11SPUB WP11D000SPU01 - SIGNALING PROCESSING UNIT | 1 | 210305278110EA002033 | WP1D000SPU01 | 1 | HUAWEI | DISPONÍVEL | 2911 | SCDG - SOBRESSALENTE VIVO | 2911VIV2447Z210305278110EA002033
SÃO LUIS | VIV2433Z | SFP 2.125G-850NM-0.5KM | 1 | NVA31QE | 34060286 | 1 | FINISAR | DISPONÍVEL | 2911 | SCDG - SOBRESSALENTE VIVO | 2911VIV2433ZNVA31QE
SÃO LUIS | VIV2432Z | SFP 10G-LR 1310NM 10KM | 1 | MA20030570795 |  |  | HUAWEI | DISPONÍVEL | 2911 | SCDG - SOBRESSALENTE VIVO | 2911VIV2432ZMA20030570795
SÃO LUIS | VIV2432Z | SFP 10G-LR 1310NM 10KM | 1 | MA19011251369 |  |  | HUAWEI | DISPONÍVEL | 2911 | SCDG - SOBRESSALENTE VIVO | 2911VIV2432ZMA19011251369
SÃO LUIS | VIV2432Z | SFP 10G-LR 1310NM 10KM | 1 | ML18410781399 |  |  | HUAWEI | DISPONÍVEL | 2911 | SCDG - SOBRESSALENTE VIVO | 2911VIV2432ZML18410781399
SÃO LUIS | VIV2432Z | SFP 10G-LR 1310NM 10KM | 1 | ML18410781222 |  |  | HUAWEI | DISPONÍVEL | 2911 | SCDG - SOBRESSALENTE VIVO | 2911VIV2432ZML18410781222
SÃO LUIS | VIV2432Z | SFP 10G-LR 1310NM 10KM | 1 | MA19011251301 |  |  | HUAWEI | DISPONÍVEL | 2911 | SCDG - SOBRESSALENTE VIVO | 2911VIV2432ZMA19011251301
SÃO LUIS | VIV2432Z | SFP 10G-LR 1310NM 10KM | 1 | MA20030580163 |  |  | HUAWEI | DISPONÍVEL | 2911 | SCDG - SOBRESSALENTE VIVO | 2911VIV2432ZMA20030580163
SÃO LUIS | VIV2426Z | RRU5909 MM 1800MHz (2*60W) | 1 | 2102311TBD4MJ8001222 |  |  | HUAWEI | DISPONÍVEL | 2911 | SCDG - SOBRESSALENTE VIVO | 2911VIV2426Z2102311TBD4MJ8001222
SÃO LUIS | VIV2426Z | RRU5909 MM 1800MHz (2*60W) | 1 | 2102311PPP10J8001279 |  |  | HUAWEI | DISPONÍVEL | 2911 | SCDG - SOBRESSALENTE VIVO | 2911VIV2426Z2102311PPP10J8001279
SÃO LUIS | VIV2426Z | RRU5909 MM 1800MHz (2*60W) | 1 | 2102311PPP10J8001290 |  |  | HUAWEI | DISPONÍVEL | 2911 | SCDG - SOBRESSALENTE VIVO | 2911VIV2426Z2102311PPP10J8001290
SÃO LUIS | VIV2426Z | RRU5909 MM 1800MHz (2*60W) | 1 | 2102311PPP10J8000087 |  |  | HUAWEI | DISPONÍVEL | 2911 | SCDG - SOBRESSALENTE VIVO | 2911VIV2426Z2102311PPP10J8000087
SÃO LUIS | VIV2426Z | RRU5909 MM 1800MHz (2*60W) | 1 | 2102311PPP10J8000092 |  |  | HUAWEI | DISPONÍVEL | 2911 | SCDG - SOBRESSALENTE VIVO | 2911VIV2426Z2102311PPP10J8000092
SÃO LUIS | VIV2426Z | RRU5909 MM 1800MHz (2*60W) | 1 | 2102311TBD4MJ8001048 |  |  | HUAWEI | DISPONÍVEL | 2911 | SCDG - SOBRESSALENTE VIVO | 2911VIV2426Z2102311TBD4MJ8001048
SÃO LUIS | VIV2426Z | RRU5909 MM 1800MHz (2*60W) | 1 | 2102311PPP10J8001277 |  |  | HUAWEI | DISPONÍVEL | 2911 | SCDG - SOBRESSALENTE VIVO | 2911VIV2426Z2102311PPP10J8001277
SÃO LUIS | VIV2426Z | RRU5909 MM 1800MHz (2*60W) | 1 | 2102311TBD4MJ8001037 |  |  | HUAWEI | DISPONÍVEL | 2911 | SCDG - SOBRESSALENTE VIVO | 2911VIV2426Z2102311TBD4MJ8001037
SÃO LUIS | VIV2426Z | RRU5909 MM 1800MHz (2*60W) | 1 | 2102311PPP10J8000088 |  |  | HUAWEI | DISPONÍVEL | 2911 | SCDG - SOBRESSALENTE VIVO | 2911VIV2426Z2102311PPP10J8000088
SÃO LUIS | VIV2426Z | RRU5909 MM 1800MHz (2*60W) | 1 | 2102311TAY9WJ9002882 | WD5M9P5909GB | 1 | HUAWEI | DISPONÍVEL | 2911 | SCDG - SOBRESSALENTE VIVO | 2911VIV2426Z2102311TAY9WJ9002882
SÃO LUIS | VIV2426Z | RRU5909 MM 1800MHz (2*60W) | 1 | 2102311TAY9WJ9002883 | WD5M9P5909GB | 1 | HUAWEI | DISPONÍVEL | 2911 | SCDG - SOBRESSALENTE VIVO | 2911VIV2426Z2102311TAY9WJ9002883
SÃO LUIS | VIV2426Z | RRU5909 MM 1800MHz (2*60W) | 1 | 2102311PPP8DJ7003186 | WD5M18590900 | 1 | HUAWEI | DISPONÍVEL | 2911 | SCDG - SOBRESSALENTE VIVO | 2911VIV2426Z2102311PPP8DJ7003186
SÃO LUIS | VIV2426Z | RRU5909 MM 1800MHz (2*60W) | 1 | 2102311PPP8DJ7003918 | WD5M18590900 | 1 | HUAWEI | DISPONÍVEL | 2911 | SCDG - SOBRESSALENTE VIVO | 2911VIV2426Z2102311PPP8DJ7003918
SÃO LUIS | VIV2426Z | RRU5909 MM 1800MHz (2*60W) | 1 | 2102311PPP8DJ7003201 | WD5M18590900 | 1 | HUAWEI | DISPONÍVEL | 2911 | SCDG - SOBRESSALENTE VIVO | 2911VIV2426Z2102311PPP8DJ7003201
SÃO LUIS | VIV2426Z | RRU5909 MM 1800MHz (2*60W) | 1 | 2102311PPP8DJ7003946 | WD5M18590900 | 1 | HUAWEI | DISPONÍVEL | 2911 | SCDG - SOBRESSALENTE VIVO | 2911VIV2426Z2102311PPP8DJ7003946
SÃO LUIS | VIV2426Z | RRU5909 MM 1800MHz (2*60W) | 1 | 2102311PPP8DJ7003633 | WD5M18590900 | 1 | HUAWEI | DISPONÍVEL | 2911 | SCDG - SOBRESSALENTE VIVO | 2911VIV2426Z2102311PPP8DJ7003633
SÃO LUIS | VIV2426Z | RRU5909 MM 1800MHz (2*60W) | 1 | 2102311PPP8DJ7003185 | WD5M18590900 | 1 | HUAWEI | DISPONÍVEL | 2911 | SCDG - SOBRESSALENTE VIVO | 2911VIV2426Z2102311PPP8DJ7003185
SÃO LUIS | VIV2426Z | RRU5909 MM 1800MHz (2*60W) | 1 | 2102311PPP8DJ7003203 | WD5M18590900 | 1 | HUAWEI | DISPONÍVEL | 2911 | SCDG - SOBRESSALENTE VIVO | 2911VIV2426Z2102311PPP8DJ7003203
SÃO LUIS | VIV2426Z | RRU5909 MM 1800MHz (2*60W) | 1 | 2102311PPP8DJ8004529 | WD5M18590900 | 1 | HUAWEI | DISPONÍVEL | 2911 | SCDG - SOBRESSALENTE VIVO | 2911VIV2426Z2102311PPP8DJ8004529
SÃO LUIS | VIV2426Z | RRU5909 MM 1800MHz (2*60W) | 1 | 2102311PPP8DJ7003933 | WD5M18590900 | 1 | HUAWEI | DISPONÍVEL | 2911 | SCDG - SOBRESSALENTE VIVO | 2911VIV2426Z2102311PPP8DJ7003933
SÃO LUIS | VIV2426Z | RRU5909 MM 1800MHz (2*60W) | 1 | 2102311PPP8DJ7003748 | WD5M18590900 | 1 | HUAWEI | DISPONÍVEL | 2911 | SCDG - SOBRESSALENTE VIVO | 2911VIV2426Z2102311PPP8DJ7003748
SÃO LUIS | VIV2426Z | RRU5909 MM 1800MHz (2*60W) | 1 | 2102311PPP8DJ7003922 | WD5M18590900 | 1 | HUAWEI | DISPONÍVEL | 2911 | SCDG - SOBRESSALENTE VIVO | 2911VIV2426Z2102311PPP8DJ7003922
MANAUS | VIV4788Z | DVDA | 1 | L1003518733 | 468219A | N | NOKIA | DISPONÍVEL | 2908 | MNS - SOBRESSALENTE VIVO | 2908VIV4788ZL1003518733
MANAUS | VIV4788Z | DVDA | 1 | L1013611751 | 468219A | N | NOKIA | DISPONÍVEL | 2908 | MNS - SOBRESSALENTE VIVO | 2908VIV4788ZL1013611751
MANAUS | VIV4788Z | DVDA | 1 | B6083672445 | 468219A | N | NOKIA | DISPONÍVEL | 2908 | MNS - SOBRESSALENTE VIVO | 2908VIV4788ZB6083672445
MANAUS | VIV4787Z | BB2A | 1 | L1021452281 | 467869.106 | N | NOKIA | DISPONÍVEL | 2908 | MNS - SOBRESSALENTE VIVO | 2908VIV4787ZL1021452281
MANAUS | VIV4770Z | FSMF | 1 | AS174700134 | 084792A | N | NOKIA | DISPONÍVEL | 2908 | MNS - SOBRESSALENTE VIVO | 2908VIV4770ZAS174700134
MANAUS | VIV4770Z | FSMF | 1 | AS174701151 | 084792A | N | NOKIA | DISPONÍVEL | 2908 | MNS - SOBRESSALENTE VIVO | 2908VIV4770ZAS174701151
MANAUS | VIV4770Z | FSMF | 1 | F7164814411 | 084792A | N | NOKIA | DISPONÍVEL | 2908 | MNS - SOBRESSALENTE VIVO | 2908VIV4770ZF7164814411
MANAUS | VIV4770Z | FSMF | 1 | F7164814421 | 084792A | N | NOKIA | DISPONÍVEL | 2908 | MNS - SOBRESSALENTE VIVO | 2908VIV4770ZF7164814421
MANAUS | VIV4760Z | RRU 3971 2100 MHZ | 1 | 2102311NCV4MK4000096 | 02311NCV | N | HUAWEI | DISPONÍVEL | 2908 | MNS - SOBRESSALENTE VIVO | 2908VIV4760Z2102311NCV4MK4000096
MANAUS | VIV4760Z | RRU 3971 2100 MHZ | 1 | 2102311NCV10J8001390 | 02311NCV | N | HUAWEI | DISPONÍVEL | 2908 | MNS - SOBRESSALENTE VIVO | 2908VIV4760Z2102311NCV10J8001390
MANAUS | VIV4760Z | RRU 3971 2100 MHZ | 1 | 2102311NCV10J8001909 | 02311NCV | N | HUAWEI | DISPONÍVEL | 2908 | MNS - SOBRESSALENTE VIVO | 2908VIV4760Z2102311NCV10J8001909
MANAUS | VIV4693Z | ANCG | 1 | BS0520U01SA | 3BK08992AA | N | ALCATEL | DISPONÍVEL | 2908 | MNS - SOBRESSALENTE VIVO | 2908VIV4693ZBS0520U01SA
MANAUS | VIV4693Z | ANCG | 1 | BS0450U192J | 3BK08992AA | N | ALCATEL | DISPONÍVEL | 2908 | MNS - SOBRESSALENTE VIVO | 2908VIV4693ZBS0450U192J
MANAUS | VIV4693Z | ANCG | 1 | BS0437U02NC | 3BK08992AA | N | ALCATEL | DISPONÍVEL | 2908 | MNS - SOBRESSALENTE VIVO | 2908VIV4693ZBS0437U02NC
MANAUS | VIV4693Z | ANCG | 1 | YP051412865 | 3BK08992AA | N | ALCATEL | DISPONÍVEL | 2908 | MNS - SOBRESSALENTE VIVO | 2908VIV4693ZYP051412865
MANAUS | VIV4693Z | ANCG | 1 | BS0519U01R1 | 3BK08992AA | N | ALCATEL | DISPONÍVEL | 2908 | MNS - SOBRESSALENTE VIVO | 2908VIV4693ZBS0519U01R1
MANAUS | VIV4693Z | ANCG | 1 | BS0520U01HK | 3BK08992AA | N | ALCATEL | DISPONÍVEL | 2908 | MNS - SOBRESSALENTE VIVO | 2908VIV4693ZBS0520U01HK
MANAUS | VIV4693Z | ANCG | 1 | BS0442U0C6A | 3BK08992AA | N | ALCATEL | DISPONÍVEL | 2908 | MNS - SOBRESSALENTE VIVO | 2908VIV4693ZBS0442U0C6A
MANAUS | VIV4693Z | ANCG | 1 | BS0437U01TU | 3BK08992AA | N | ALCATEL | DISPONÍVEL | 2908 | MNS - SOBRESSALENTE VIVO | 2908VIV4693ZBS0437U01TU
MANAUS | VIV4693Z | ANCG | 1 | BS0520U01UF | 3BK08992AA | N | ALCATEL | DISPONÍVEL | 2908 | MNS - SOBRESSALENTE VIVO | 2908VIV4693ZBS0520U01UF
MANAUS | VIV4693Z | ANCG | 1 | BS0448U1G0V | 3BK08992AA | N | ALCATEL | DISPONÍVEL | 2908 | MNS - SOBRESSALENTE VIVO | 2908VIV4693ZBS0448U1G0V
MANAUS | VIV4693Z | ANCG | 1 | BS0450U192R | 3BK08992AA | N | ALCATEL | DISPONÍVEL | 2908 | MNS - SOBRESSALENTE VIVO | 2908VIV4693ZBS0450U192R
MANAUS | VIV4693Z | ANCG | 1 | BS0520U01SE | 3BK08992AA | N | ALCATEL | DISPONÍVEL | 2908 | MNS - SOBRESSALENTE VIVO | 2908VIV4693ZBS0520U01SE
MANAUS | VIV4693Z | ANCG | 1 | BS0521U0243 | 3BK08992AA | N | ALCATEL | DISPONÍVEL | 2908 | MNS - SOBRESSALENTE VIVO | 2908VIV4693ZBS0521U0243
MANAUS | VIV4687Z | GRFU 1800 | 1 | 21023163961099000563 | WD5MGRFU83B | N | HUAWEI | DISPONÍVEL | 2908 | MNS - SOBRESSALENTE VIVO | 2908VIV4687Z21023163961099000563
MANAUS | VIV4687Z | GRFU 1800 | 1 | 210231854710B8003770 | WD5MGRFU73B | N | HUAWEI | DISPONÍVEL | 2908 | MNS - SOBRESSALENTE VIVO | 2908VIV4687Z210231854710B8003770
MANAUS | VIV4611Z | PORTA TCSH | 1 | TCSH1262 | NK052553-B140 | 1 | NOKIA | DISPONÍVEL | 2908 | MNS - SOBRESSALENTE VIVO | 2908VIV4611ZTCSH1262
MANAUS | VIV4540Z | AIR 6449 B78W | 1 | EM8A089497 | KRC 901 214/11 | R1C/A | ERICSSON | DISPONÍVEL | 2908 | MNS - SOBRESSALENTE VIVO | 2908VIV4540ZEM8A089497
MANAUS | VIV4538Z | AIR 3239 B40 | 1 | E55J822473 | KRD 901 153/11 | R1D | ERICSSON | DISPONÍVEL | 2908 | MNS - SOBRESSALENTE VIVO | 2908VIV4538ZE55J822473
MANAUS | VIV4538Z | AIR 3239 B40 | 1 | E55J752171 | KRD 901 153/11 | R1D | ERICSSON | DISPONÍVEL | 2908 | MNS - SOBRESSALENTE VIVO | 2908VIV4538ZE55J752171
MANAUS | VIV4435Z | ESMC | 1 | 4H123662037 | 472059A | N | NOKIA | DISPONÍVEL | 2908 | MNS - SOBRESSALENTE VIVO | 2908VIV4435Z4H123662037
MANAUS | VIV4435Z | ESMC | 1 | 4H123661947 | 472059A | N | NOKIA | DISPONÍVEL | 2908 | MNS - SOBRESSALENTE VIVO | 2908VIV4435Z4H123661947
MANAUS | VIV3950Z | HERT MPE,WD2E13FAN,IBBS200D FAN,VER.E_B D,WITH CMUH,BACKUP | 1 | 2102114559N0K1000352 | APMBBBC303E3 | GABINETE | HUAWEI | DISPONÍVEL | 2908 | MNS - SOBRESSALENTE VIVO | 2908VIV3950Z2102114559N0K1000352
MANAUS | VIV3950Z | HERT MPE,WD2E13FAN,IBBS200D FAN,VER.E_B D,WITH CMUH,BACKUP | 1 | 2102114559N0JC000195 | APMBBBC303E3 | GABINETE | HUAWEI | DISPONÍVEL | 2908 | MNS - SOBRESSALENTE VIVO | 2908VIV3950Z2102114559N0JC000195
MANAUS | VIV3950Z | HERT MPE,WD2E13FAN,IBBS200D FAN,VER.E_B D,WITH CMUH,BACKUP | 1 | 2102114559N0K1000416 | APMBBBC303E3 | GABINETE | HUAWEI | DISPONÍVEL | 2908 | MNS - SOBRESSALENTE VIVO | 2908VIV3950Z2102114559N0K1000416
MANAUS | VIV3950Z | HERT MPE,WD2E13FAN,IBBS200D FAN,VER.E_B D,WITH CMUH,BACKUP | 1 | 2102114559N0K1000417 | APMBBBC303E3 | GABINETE | HUAWEI | DISPONÍVEL | 2908 | MNS - SOBRESSALENTE VIVO | 2908VIV3950Z2102114559N0K1000417
MANAUS | VIV3520Z | UBBPe4 | 1 | 210305715510J9011222 | 03057155 | N | HUAWEI | DISPONÍVEL | 2908 | MNS - SOBRESSALENTE VIVO | 2908VIV3520Z210305715510J9011222
MANAUS | VIV3520Z | UBBPe4 | 1 | 210305715510J9011217 | 03057155 | N | HUAWEI | DISPONÍVEL | 2908 | MNS - SOBRESSALENTE VIVO | 2908VIV3520Z210305715510J9011217
MANAUS | VIV3520Z | UBBPe4 | 1 | 022HEK8DHB005738 | 03022HEK | N | HUAWEI | DISPONÍVEL | 2908 | MNS - SOBRESSALENTE VIVO | 2908VIV3520Z022HEK8DHB005738
MANAUS | VIV3383Z | RRU3804 Power Rating -48v;8,0 A | 1 | 21023167918DC3002584 | 02316791 | N | HUAWEI | DISPONÍVEL | 2908 | MNS - SOBRESSALENTE VIVO | 2908VIV3383Z21023167918DC3002584
MANAUS | VIV3349Z | RRU3826 POWER RATING-48V;9 A | 1 | 2102310KKQ8DE1006419 | 02310KKQ | N | HUAWEI | DISPONÍVEL | 2908 | MNS - SOBRESSALENTE VIVO | 2908VIV3349Z2102310KKQ8DE1006419
MANAUS | VIV3349Z | RRU3826 POWER RATING-48V;9 A | 1 | 2102310KKQ8DE1006851 | 02310KKQ | N | HUAWEI | DISPONÍVEL | 2908 | MNS - SOBRESSALENTE VIVO | 2908VIV3349Z2102310KKQ8DE1006851
MANAUS | VIV3349Z | RRU3826 POWER RATING-48V;9 A | 1 | 2102310KKQ8DF1001620 | 02310KKQ | N | HUAWEI | DISPONÍVEL | 2908 | MNS - SOBRESSALENTE VIVO | 2908VIV3349Z2102310KKQ8DF1001620
MANAUS | VIV3349Z | RRU3826 POWER RATING-48V;9 A | 1 | 2102310KKQ8DF1001606 | 02310KKQ | N | HUAWEI | DISPONÍVEL | 2908 | MNS - SOBRESSALENTE VIVO | 2908VIV3349Z2102310KKQ8DF1001606
MANAUS | VIV3349Z | RRU3826 POWER RATING-48V;9 A | 1 | 2102310UPA8DHA005084 | 02310UPA | N | HUAWEI | DISPONÍVEL | 2908 | MNS - SOBRESSALENTE VIVO | 2908VIV3349Z2102310UPA8DHA005084
MANAUS | VIV3304Z | APM30H Cabinet | 1 | 21010710896TB1000416 | APMB303E1111 | GAB. COMPLETO | HUAWEI | DISPONÍVEL | 2908 | MNS - SOBRESSALENTE VIVO | 2908VIV3304Z21010710896TB1000416
MANAUS | VIV3304Z | APM30H Cabinet | 1 | 2101072957N0K1000042 | APMB303E1111 | GAB. COMPLETO | HUAWEI | DISPONÍVEL | 2908 | MNS - SOBRESSALENTE VIVO | 2908VIV3304Z2101072957N0K1000042
MANAUS | VIV3304Z | APM30H Cabinet | 1 | 2101072957N0K1000037 | APMB303E1111 | GAB. COMPLETO | HUAWEI | DISPONÍVEL | 2908 | MNS - SOBRESSALENTE VIVO | 2908VIV3304Z2101072957N0K1000037
MANAUS | VIV3304Z | APM30H Cabinet | 1 | 2101072957N0J9000345 | APMB303E1111 | GAB. COMPLETO | HUAWEI | DISPONÍVEL | 2908 | MNS - SOBRESSALENTE VIVO | 2908VIV3304Z2101072957N0J9000345
MANAUS | VIV2706Z | RRU 5904 1800MHZ | 1 | 2102311UWTTLL4200178 | 02311UWT | N | HUAWEI | DISPONÍVEL | 2908 | MNS - SOBRESSALENTE VIVO | 2908VIV2706Z2102311UWTTLL4200178
MANAUS | VIV2706Z | RRU 5904 1800MHZ | 1 | 2102311UWH6TK4102158 | 02311UWH | N | HUAWEI | DISPONÍVEL | 2908 | MNS - SOBRESSALENTE VIVO | 2908VIV2706Z2102311UWH6TK4102158
MANAUS | VIV2706Z | RRU 5904 1800MHZ | 1 | 2102311UWH6TK4102083 | 02311UWH | N | HUAWEI | DISPONÍVEL | 2908 | MNS - SOBRESSALENTE VIVO | 2908VIV2706Z2102311UWH6TK4102083
MANAUS | VIV2706Z | RRU 5904 1800MHZ | 1 | 2102311UWH6TK5202649 | 02311UWH | N | HUAWEI | DISPONÍVEL | 2908 | MNS - SOBRESSALENTE VIVO | 2908VIV2706Z2102311UWH6TK5202649
SÃO LUIS | VIV2426Z | RRU5909 MM 1800MHz (2*60W) | 1 | 2102311PPP8DJ7003196 | WD5M18590900 | 1 | HUAWEI | DISPONÍVEL | 2911 | SCDG - SOBRESSALENTE VIVO | 2911VIV2426Z2102311PPP8DJ7003196
SÃO LUIS | VIV2425Z | RRU5901 FOR MULTI-MODE 1800MHZ (4*40W) | 1 | 2102311QMD8DK2000555 | WD5M185901GB | 1 | HUAWEI | DISPONÍVEL | 2911 | SCDG - SOBRESSALENTE VIVO | 2911VIV2425Z2102311QMD8DK2000555
SÃO LUIS | VIV2419Z | RRU 3801C (-48V.DHT 40W 1.25G 2100MHz) | 1 | 21023134081077001869 | QWEM1RRUD | 1 | HUAWEI | DISPONÍVEL | 2911 | SCDG - SOBRESSALENTE VIVO | 2911VIV2419Z21023134081077001869
SÃO LUIS | VIV2419Z | RRU 3801C (-48V.DHT 40W 1.25G 2100MHz) | 1 | 21023134081077002538 | QWEM1RRUD | 1 | HUAWEI | DISPONÍVEL | 2911 | SCDG - SOBRESSALENTE VIVO | 2911VIV2419Z21023134081077002538
SÃO LUIS | VIV2416Z | PWSB | 1 | E4091501054 | 467866A.212 | 1 | HUAWEI | DISPONÍVEL | 2911 | SCDG - SOBRESSALENTE VIVO | 2911VIV2416ZE4091501054
SÃO LUIS | VIV2412Z | REGUA TRIBUTARIA | 1 | 027133107A000068 |  |  | MISCELÂNEAS | DISPONÍVEL | 2911 | SCDG - SOBRESSALENTE VIVO | 2911VIV2412Z027133107A000068
SÃO LUIS | VIV2412Z | REGUA TRIBUTARIA | 1 | 027133D087000105 |  |  | MISCELÂNEAS | DISPONÍVEL | 2911 | SCDG - SOBRESSALENTE VIVO | 2911VIV2412Z027133D087000105
SÃO LUIS | VIV2233Z | MDP-400MB-1B | 1 | V000302 |  |  | NEC | DISPONÍVEL | 2911 | SCDG - SOBRESSALENTE VIVO | 2911VIV2233ZV000302
SÃO LUIS | VIV2218Z | PCU2-D | 1 | 1P090202492 | C108407.C2E | 1 | NOKIA | DISPONÍVEL | 2911 | SCDG - SOBRESSALENTE VIVO | 2911VIV2218Z1P090202492
SÃO LUIS | VIV2180Z | FAN02 | 1 | 210212165WD2E11FAN000 |  |  | HUAWEI | DISPONÍVEL | 2911 | SCDG - SOBRESSALENTE VIVO | 2911VIV2180Z210212165WD2E11FAN000
SÃO LUIS | VIV2178Z | FAN RTN 910 | 1 | 030LKF6TAA003438 | 030LKF | Y | HUAWEI | DISPONÍVEL | 2911 | SCDG - SOBRESSALENTE VIVO | 2911VIV2178Z030LKF6TAA003438
SÃO LUIS | VIV2176Z | FAN BBU3900 WD2E1FAN | 1 | 21021204586TB5909834 | WD2E1FANC | 1 | HUAWEI | DISPONÍVEL | 2911 | SCDG - SOBRESSALENTE VIVO | 2911VIV2176Z21021204586TB5909834
SÃO LUIS | VIV2176Z | FAN BBU3900 WD2E1FAN | 1 | 21021205778DJ9001564 | WD2E1FANC | 1 | HUAWEI | DISPONÍVEL | 2911 | SCDG - SOBRESSALENTE VIVO | 2911VIV2176Z21021205778DJ9001564
SÃO LUIS | VIV2176Z | FAN BBU3900 WD2E1FAN | 1 | 21021205778DH1001375 | WD2E1FANC | 1 | HUAWEI | DISPONÍVEL | 2911 | SCDG - SOBRESSALENTE VIVO | 2911VIV2176Z21021205778DH1001375
SÃO LUIS | VIV2176Z | FAN BBU3900 WD2E1FAN | 1 | 21021205778DE6000950 | WD2E1FANC | 1 | HUAWEI | DISPONÍVEL | 2911 | SCDG - SOBRESSALENTE VIVO | 2911VIV2176Z21021205778DE6000950
SÃO LUIS | VIV2176Z | FAN BBU3900 WD2E1FAN | 1 | 21021205778DE5000434 | WD2E1FANC | 1 | HUAWEI | DISPONÍVEL | 2911 | SCDG - SOBRESSALENTE VIVO | 2911VIV2176Z21021205778DE5000434
SÃO LUIS | VIV2176Z | FAN BBU3900 WD2E1FAN | 1 | 21021205778DC6000057 | WD2E1FANC | 1 | HUAWEI | DISPONÍVEL | 2911 | SCDG - SOBRESSALENTE VIVO | 2911VIV2176Z21021205778DC6000057
SÃO LUIS | VIV2176Z | FAN BBU3900 WD2E1FAN | 1 | 21021205778DD7006745 | WD2E1FANC | 1 | HUAWEI | DISPONÍVEL | 2911 | SCDG - SOBRESSALENTE VIVO | 2911VIV2176Z21021205778DD7006745
SÃO LUIS | VIV2176Z | FAN BBU3900 WD2E1FAN | 1 | 21021205778DHC002637 | WD2E1FANC | 1 | HUAWEI | DISPONÍVEL | 2911 | SCDG - SOBRESSALENTE VIVO | 2911VIV2176Z21021205778DHC002637
SÃO LUIS | VIV2176Z | FAN BBU3900 WD2E1FAN | 1 | 21021205778DJ9001472 | WD2E1FANC | 1 | HUAWEI | DISPONÍVEL | 2911 | SCDG - SOBRESSALENTE VIVO | 2911VIV2176Z21021205778DJ9001472
SÃO LUIS | VIV2176Z | FAN BBU3900 WD2E1FAN | 1 | 21021205778DH1002367 | WD2E1FANC | 1 | HUAWEI | DISPONÍVEL | 2911 | SCDG - SOBRESSALENTE VIVO | 2911VIV2176Z21021205778DH1002367
SÃO LUIS | VIV2176Z | FAN BBU3900 WD2E1FAN | 1 | 21021205778DD7002086 | WD2E1FANC | 1 | HUAWEI | DISPONÍVEL | 2911 | SCDG - SOBRESSALENTE VIVO | 2911VIV2176Z21021205778DD7002086
SÃO LUIS | VIV2176Z | FAN BBU3900 WD2E1FAN | 1 | 21021205778DJ9001189 | WD2E1FANC | 1 | HUAWEI | DISPONÍVEL | 2911 | SCDG - SOBRESSALENTE VIVO | 2911VIV2176Z21021205778DJ9001189
SÃO LUIS | VIV2176Z | FAN BBU3900 WD2E1FAN | 1 | 21021205778DE5000729 | WD2E1FANC | 1 | HUAWEI | DISPONÍVEL | 2911 | SCDG - SOBRESSALENTE VIVO | 2911VIV2176Z21021205778DE5000729
SÃO LUIS | VIV2176Z | FAN BBU3900 WD2E1FAN | 1 | 2102120577P0B7000169 | WD2E1FANC | 1 | HUAWEI | DISPONÍVEL | 2911 | SCDG - SOBRESSALENTE VIVO | 2911VIV2176Z2102120577P0B7000169
SÃO LUIS | VIV2176Z | FAN BBU3900 WD2E1FAN | 1 | 21021204588DAB000949 | WD2E1FANC | 1 | HUAWEI | DISPONÍVEL | 2911 | SCDG - SOBRESSALENTE VIVO | 2911VIV2176Z21021204588DAB000949
SÃO LUIS | VIV2176Z | FAN BBU3900 WD2E1FAN | 1 | 21021205776TB6934975 | WD2E1FANC | 1 | HUAWEI | DISPONÍVEL | 2911 | SCDG - SOBRESSALENTE VIVO | 2911VIV2176Z21021205776TB6934975
SÃO LUIS | VIV2176Z | FAN BBU3900 WD2E1FAN | 1 | 21021205778DH1000924 | WD2E1FANC | 1 | HUAWEI | DISPONÍVEL | 2911 | SCDG - SOBRESSALENTE VIVO | 2911VIV2176Z21021205778DH1000924
SÃO LUIS | VIV2137Z | COREVO-1G | 1 | TH1831Q06RF | 3DB19318BA | 01 | ALCATEL | DISPONÍVEL | 2911 | SCDG - SOBRESSALENTE VIVO | 2911VIV2137ZTH1831Q06RF
SÃO LUIS | VIV2114Z | BBU5900 BOX WD2M0BBU5900 | 1 | 2102311VFFN0JC000123 |  |  | HUAWEI | DISPONÍVEL | 2911 | SCDG - SOBRESSALENTE VIVO | 2911VIV2114Z2102311VFFN0JC000123
SÃO LUIS | VIV2114Z | BBU5900 BOX WD2M0BBU5900 | 1 | 2102311VFFN0JC000047 |  |  | HUAWEI | DISPONÍVEL | 2911 | SCDG - SOBRESSALENTE VIVO | 2911VIV2114Z2102311VFFN0JC000047
SÃO LUIS | VIV2114Z | BBU5900 BOX WD2M0BBU5900 | 1 | 2102311VFF6TJ8901708 |  |  | HUAWEI | DISPONÍVEL | 2911 | SCDG - SOBRESSALENTE VIVO | 2911VIV2114Z2102311VFF6TJ8901708
SÃO LUIS | VIV2114Z | BBU5900 BOX WD2M0BBU5900 | 1 | 2102311VFF6TJC901198 |  |  | HUAWEI | DISPONÍVEL | 2911 | SCDG - SOBRESSALENTE VIVO | 2911VIV2114Z2102311VFF6TJC901198
SÃO LUIS | VIV2103Z | AOUC WP11AOUC - 4-PORT ATM OVER CHANNELIZED OPTICAL STM-1 OC-3 | 1 | 210305275910F1000006 |  |  | HUAWEI | DISPONÍVEL | 2911 | SCDG - SOBRESSALENTE VIVO | 2911VIV2103Z210305275910F1000006
SÃO LUIS | VIV2095Z | ASMGR-A | 1 | XY141200619 | C110581.A5A | 1 | NOKIA | DISPONÍVEL | 2911 | SCDG - SOBRESSALENTE VIVO | 2911VIV2095ZXY141200619
SÃO LUIS | VIV2078Z | CHE1/CHT1 | 1 | 40600965297 | IPU3A7UKAA | D | TELLABS | DISPONÍVEL | 2911 | SCDG - SOBRESSALENTE VIVO | 2911VIV2078Z40600965297
SÃO LUIS | VIV2078Z | CHE1/CHT1 | 1 | 40601423008 | IPU3A7UKAA | D | TELLABS | DISPONÍVEL | 2911 | SCDG - SOBRESSALENTE VIVO | 2911VIV2078Z40601423008
SÃO LUIS | VIV2078Z | CHE1/CHT1 | 1 | 40601100995 | IPUIBA2AAA | B | TELLABS | DISPONÍVEL | 2911 | SCDG - SOBRESSALENTE VIVO | 2911VIV2078Z40601100995
SÃO LUIS | VIV2072Z | RADIO 4480 44B1 44B3 | 1 | E23F355004 | KRC 161 777/1 | R3A | ERICSSON | DISPONÍVEL | 2911 | SCDG - SOBRESSALENTE VIVO | 2911VIV2072ZE23F355004
SÃO LUIS | VIV2057Z | ODU MPT XP HQAM U6GHZ | 1 | SH1907X01D4 | 3DB20763CB | 04 | NOKIA | DISPONÍVEL | 2911 | SCDG - SOBRESSALENTE VIVO | 2911VIV2057ZSH1907X01D4
SÃO LUIS | VIV2057Z | ODU MPT XP HQAM U6GHZ | 1 | SH1907X04AH | 3DB20763CB | 04 | NOKIA | DISPONÍVEL | 2911 | SCDG - SOBRESSALENTE VIVO | 2911VIV2057ZSH1907X04AH
SÃO LUIS | VIV2057Z | ODU MPT XP HQAM U6GHZ | 1 | SH1905X01Z3 | 3DB20763CB | 04 | NOKIA | DISPONÍVEL | 2911 | SCDG - SOBRESSALENTE VIVO | 2911VIV2057ZSH1905X01Z3
SÃO LUIS | VIV2057Z | ODU MPT XP HQAM U6GHZ | 1 | SH1905X01SW | 3DB20764CB | 04 | NOKIA | DISPONÍVEL | 2911 | SCDG - SOBRESSALENTE VIVO | 2911VIV2057ZSH1905X01SW
SÃO LUIS | VIV2057Z | ODU MPT XP HQAM U6GHZ | 1 | SH1905X02ZH | 3DB20764CB | 04 | NOKIA | DISPONÍVEL | 2911 | SCDG - SOBRESSALENTE VIVO | 2911VIV2057ZSH1905X02ZH
SÃO LUIS | VIV2057Z | ODU MPT XP HQAM U6GHZ | 1 | SH1905X01Z1 | 3DB20763CB | 04 | NOKIA | DISPONÍVEL | 2911 | SCDG - SOBRESSALENTE VIVO | 2911VIV2057ZSH1905X01Z1
SÃO LUIS | VIV2057Z | ODU MPT XP HQAM U6GHZ | 1 | SH1906X002U | 3DB20764CB | 04 | NOKIA | DISPONÍVEL | 2911 | SCDG - SOBRESSALENTE VIVO | 2911VIV2057ZSH1906X002U
SÃO LUIS | VIV2057Z | ODU MPT XP HQAM U6GHZ | 1 | SH1906X01U9 | 3DB20764CB | 04 | NOKIA | DISPONÍVEL | 2911 | SCDG - SOBRESSALENTE VIVO | 2911VIV2057ZSH1906X01U9
SÃO LUIS | VIV2057Z | ODU MPT XP HQAM U6GHZ | 1 | SH1906X033Y | 3DB20764CBXX | 1P | NOKIA | DISPONÍVEL | 2911 | SCDG - SOBRESSALENTE VIVO | 2911VIV2057ZSH1906X033Y
SÃO LUIS | VIV2057Z | ODU MPT XP HQAM U6GHZ | 1 | SH1908X02TF | 3DB20764CBXX | 1P | NOKIA | DISPONÍVEL | 2911 | SCDG - SOBRESSALENTE VIVO | 2911VIV2057ZSH1908X02TF
SÃO LUIS | VIV2057Z | ODU MPT XP HQAM U6GHZ | 1 | SH1906X002R | 3DB20764CBXX | 1P | NOKIA | DISPONÍVEL | 2911 | SCDG - SOBRESSALENTE VIVO | 2911VIV2057ZSH1906X002R
SÃO LUIS | VIV2057Z | ODU MPT XP HQAM U6GHZ | 1 | SH1905X02ZS | 3DB20764CBXX | 1P | NOKIA | DISPONÍVEL | 2911 | SCDG - SOBRESSALENTE VIVO | 2911VIV2057ZSH1905X02ZS
SÃO LUIS | VIV2056Z | ACOPLADOR 3DB - NOKIA | 1 | 191231206 | 3CC58276AAXX | 01 | NOKIA | DISPONÍVEL | 2911 | SCDG - SOBRESSALENTE VIVO | 2911VIV2056Z191231206
MANAUS | VIV2706Z | RRU 5904 1800MHZ | 1 | 2102311UWH10JC001083 | 02311UWH | N | HUAWEI | DISPONÍVEL | 2908 | MNS - SOBRESSALENTE VIVO | 2908VIV2706Z2102311UWH10JC001083
MANAUS | VIV2706Z | RRU 5904 1800MHZ | 1 | 2102311UWH10JC001077 | 02311UWH | N | HUAWEI | DISPONÍVEL | 2908 | MNS - SOBRESSALENTE VIVO | 2908VIV2706Z2102311UWH10JC001077
MANAUS | VIV2706Z | RRU 5904 1800MHZ | 1 | 2102311UWH6TK4102187 | 02311UWH | N | HUAWEI | DISPONÍVEL | 2908 | MNS - SOBRESSALENTE VIVO | 2908VIV2706Z2102311UWH6TK4102187
MANAUS | VIV2706Z | RRU 5904 1800MHZ | 1 | 2102311UWH10JC001073 | 02311UWH | N | HUAWEI | DISPONÍVEL | 2908 | MNS - SOBRESSALENTE VIVO | 2908VIV2706Z2102311UWH10JC001073
MANAUS | VIV2426Z | RRU5909 MM 1800MHz (2*60W) | 1 | 2102311TAY9WK1000016 | 02311TAY | N | HUAWEI | DISPONÍVEL | 2908 | MNS - SOBRESSALENTE VIVO | 2908VIV2426Z2102311TAY9WK1000016
MANAUS | VIV2426Z | RRU5909 MM 1800MHz (2*60W) | 1 | 2102311TAY9WK1000138 | 02311TAY | N | HUAWEI | DISPONÍVEL | 2908 | MNS - SOBRESSALENTE VIVO | 2908VIV2426Z2102311TAY9WK1000138
MANAUS | VIV2426Z | RRU5909 MM 1800MHz (2*60W) | 1 | 2102311TAY9WK1000139 | 02311TAY | N | HUAWEI | DISPONÍVEL | 2908 | MNS - SOBRESSALENTE VIVO | 2908VIV2426Z2102311TAY9WK1000139
MANAUS | VIV2425Z | RRU5901 FOR MULTI-MODE 1800MHZ (4*40W) | 1 | 2102311QMD8DJA003721 | 02311QMD | N | HUAWEI | DISPONÍVEL | 2908 | MNS - SOBRESSALENTE VIVO | 2908VIV2425Z2102311QMD8DJA003721
MANAUS | VIV2423Z | RRU5301 2600MHz (4*40W) | 1 | 2102311PFF10J7000723 | 02311PFF | N | HUAWEI | DISPONÍVEL | 2908 | MNS - SOBRESSALENTE VIVO | 2908VIV2423Z2102311PFF10J7000723
MANAUS | VIV2423Z | RRU5301 2600MHz (4*40W) | 1 | 2102311PFF8DK1003325 | 02311PFF | N | HUAWEI | DISPONÍVEL | 2908 | MNS - SOBRESSALENTE VIVO | 2908VIV2423Z2102311PFF8DK1003325
MANAUS | VIV2419Z | RRU 3801C (-48V.DHT 40W 1.25G 2100MHz) | 1 | 21023134081082006460 | 02313408 | N | HUAWEI | DISPONÍVEL | 2908 | MNS - SOBRESSALENTE VIVO | 2908VIV2419Z21023134081082006460
MANAUS | VIV2419Z | RRU 3801C (-48V.DHT 40W 1.25G 2100MHz) | 1 | V000548 | 02313408 | N | HUAWEI | DISPONÍVEL | 2908 | MNS - SOBRESSALENTE VIVO | 2908VIV2419ZV000548
MANAUS | VIV2419Z | RRU 3801C (-48V.DHT 40W 1.25G 2100MHz) | 1 | 21023134081003100 | 02313408 | N | HUAWEI | DISPONÍVEL | 2908 | MNS - SOBRESSALENTE VIVO | 2908VIV2419Z21023134081003100
MANAUS | VIV2419Z | RRU 3801C (-48V.DHT 40W 1.25G 2100MHz) | 1 | V000550 | 02313408 | N | HUAWEI | DISPONÍVEL | 2908 | MNS - SOBRESSALENTE VIVO | 2908VIV2419ZV000550
MANAUS | VIV2419Z | RRU 3801C (-48V.DHT 40W 1.25G 2100MHz) | 1 | 21023161978D01000127 | 02313408 | N | HUAWEI | DISPONÍVEL | 2908 | MNS - SOBRESSALENTE VIVO | 2908VIV2419Z21023161978D01000127
MANAUS | VIV2419Z | RRU 3801C (-48V.DHT 40W 1.25G 2100MHz) | 1 | 21023134081082007019 | 02313408 | N | HUAWEI | DISPONÍVEL | 2908 | MNS - SOBRESSALENTE VIVO | 2908VIV2419Z21023134081082007019
MANAUS | VIV2416Z | PWSB | 1 | 8M092400618 | 467866A | N | HUAWEI | DISPONÍVEL | 2908 | MNS - SOBRESSALENTE VIVO | 2908VIV2416Z8M092400618
MANAUS | VIV2416Z | PWSB | 1 | E4082300924 | 467866A | N | HUAWEI | DISPONÍVEL | 2908 | MNS - SOBRESSALENTE VIVO | 2908VIV2416ZE4082300924
MANAUS | VIV2416Z | PWSB | 1 | E6044810215 | 467866A | N | HUAWEI | DISPONÍVEL | 2908 | MNS - SOBRESSALENTE VIVO | 2908VIV2416ZE6044810215
MANAUS | VIV2416Z | PWSB | 1 | E6053911776 | 467866A | N | HUAWEI | DISPONÍVEL | 2908 | MNS - SOBRESSALENTE VIVO | 2908VIV2416ZE6053911776
MANAUS | VIV2416Z | PWSB | 1 | E6044710170 | 467866A | N | HUAWEI | DISPONÍVEL | 2908 | MNS - SOBRESSALENTE VIVO | 2908VIV2416ZE6044710170
MANAUS | VIV2416Z | PWSB | 1 | E6044710192 | 467866A | N | HUAWEI | DISPONÍVEL | 2908 | MNS - SOBRESSALENTE VIVO | 2908VIV2416ZE6044710192
MANAUS | VIV2416Z | PWSB | 1 | E6044810227 | 467866A | N | HUAWEI | DISPONÍVEL | 2908 | MNS - SOBRESSALENTE VIVO | 2908VIV2416ZE6044810227
MANAUS | VIV2354Z | A9110-E | 1 | BS0429UC01V | 3BK16009DNAA | N | NOKIA | DISPONÍVEL | 2908 | MNS - SOBRESSALENTE VIVO | 2908VIV2354ZBS0429UC01V
MANAUS | VIV2354Z | A9110-E | 1 | BS0435UC09L | 3BK16009DNAA | N | NOKIA | DISPONÍVEL | 2908 | MNS - SOBRESSALENTE VIVO | 2908VIV2354ZBS0435UC09L
MANAUS | VIV2131Z | COMBINER DC 1710 2200MHz - 2490 2700MHz 7-16 DIN FEMEA | 1 | 2127030150L0J8001413 | 0301143Q | H16 | HUAWEI | DISPONÍVEL | 2908 | MNS - SOBRESSALENTE VIVO | 2908VIV2131Z2127030150L0J8001413
MANAUS | VIV2131Z | COMBINER DC 1710 2200MHz - 2490 2700MHz 7-16 DIN FEMEA | 1 | 2127030150L0J8001454 | 0301143Q | H16 | HUAWEI | DISPONÍVEL | 2908 | MNS - SOBRESSALENTE VIVO | 2908VIV2131Z2127030150L0J8001454
MANAUS | VIV2131Z | COMBINER DC 1710 2200MHz - 2490 2700MHz 7-16 DIN FEMEA | 1 | 2127030150L0J8001230 | 0301143Q | H16 | HUAWEI | DISPONÍVEL | 2908 | MNS - SOBRESSALENTE VIVO | 2908VIV2131Z2127030150L0J8001230
MANAUS | VIV2131Z | COMBINER DC 1710 2200MHz - 2490 2700MHz 7-16 DIN FEMEA | 1 | 2127030150L0J8001215 | 0301143Q | H16 | HUAWEI | DISPONÍVEL | 2908 | MNS - SOBRESSALENTE VIVO | 2908VIV2131Z2127030150L0J8001215
MANAUS | VIV2131Z | COMBINER DC 1710 2200MHz - 2490 2700MHz 7-16 DIN FEMEA | 1 | 21270301143QJ8000487 | 0301143Q | H08 | HUAWEI | DISPONÍVEL | 2908 | MNS - SOBRESSALENTE VIVO | 2908VIV2131Z21270301143QJ8000487
MANAUS | VIV2044Z | OUTDOOR BR CKT | 1 | 1022 | NWA-087847 | 2018-06 | NEC | DISPONÍVEL | 2908 | MNS - SOBRESSALENTE VIVO | 2908VIV2044Z1022
MANAUS | VIV2044Z | OUTDOOR BR CKT | 1 | 1023 | NWA-087847 | 2018-06 | NEC | DISPONÍVEL | 2908 | MNS - SOBRESSALENTE VIVO | 2908VIV2044Z1023
MANAUS | VIV2044Z | OUTDOOR BR CKT | 1 | 1007 | NWA-087847 | 2018-05 | NEC | DISPONÍVEL | 2908 | MNS - SOBRESSALENTE VIVO | 2908VIV2044Z1007
MANAUS | VIV2044Z | OUTDOOR BR CKT | 1 | 1008 | NWA-087847 | 2018-05 | NEC | DISPONÍVEL | 2908 | MNS - SOBRESSALENTE VIVO | 2908VIV2044Z1008
MANAUS | VIV1993Z | ODU AW-3300-3C ASGA | 1 | 000012 | WRL-C06189B-ASG | 1 | ASGA | DISPONÍVEL | 2908 | MNS - SOBRESSALENTE VIVO | 2908VIV1993Z000012
MANAUS | VIV1993Z | ODU AW-3300-3C ASGA | 1 | 010756 | WRL-C06189A-ASG | 1 | ASGA | DISPONÍVEL | 2908 | MNS - SOBRESSALENTE VIVO | 2908VIV1993Z010756
MANAUS | VIV1993Z | ODU AW-3300-3C ASGA | 1 | 010816 | WRL-C06189A-ASG | 1 | ASGA | DISPONÍVEL | 2908 | MNS - SOBRESSALENTE VIVO | 2908VIV1993Z010816
MANAUS | VIV1993Z | ODU AW-3300-3C ASGA | 1 | 000051 | WRL-C06189B-ASG | 1 | ASGA | DISPONÍVEL | 2908 | MNS - SOBRESSALENTE VIVO | 2908VIV1993Z000051
MANAUS | VIV1993Z | ODU AW-3300-3C ASGA | 1 | 000043 | WRL-C06189B-ASG | 1 | ASGA | DISPONÍVEL | 2908 | MNS - SOBRESSALENTE VIVO | 2908VIV1993Z000043
MANAUS | VIV1993Z | ODU AW-3300-3C ASGA | 1 | 000099 | WRL-C06189B-ASG | 1 | ASGA | DISPONÍVEL | 2908 | MNS - SOBRESSALENTE VIVO | 2908VIV1993Z000099
MANAUS | VIV1993Z | ODU AW-3300-3C ASGA | 1 | 010955 | WRL-C06189A-ASG | 1 | ASGA | DISPONÍVEL | 2908 | MNS - SOBRESSALENTE VIVO | 2908VIV1993Z010955
MANAUS | VIV1993Z | ODU AW-3300-3C ASGA | 1 | 011016 | WRL-C06189B-ASG | 1 | ASGA | DISPONÍVEL | 2908 | MNS - SOBRESSALENTE VIVO | 2908VIV1993Z011016
MANAUS | VIV1792Z | DTRU-18 | 1 | TM16695008 | KRC 131 1003/2 | R6B/A | ERICSSON | DISPONÍVEL | 2908 | MNS - SOBRESSALENTE VIVO | 2908VIV1792ZTM16695008
MANAUS | VIV1792Z | DTRU-18 | 1 | TM16694954 | KRC 131 1003/2 | R6B | ERICSSON | DISPONÍVEL | 2908 | MNS - SOBRESSALENTE VIVO | 2908VIV1792ZTM16694954
MANAUS | VIV1792Z | DTRU-18 | 1 | TT20006836 | KRC 131 1003/2 | N | ERICSSON | DISPONÍVEL | 2908 | MNS - SOBRESSALENTE VIVO | 2908VIV1792ZTT20006836
MANAUS | VIV1200Z | CDU-K8-01 | 1 | CD32959159 | BFL 119 443/1 | R3B | ERICSSON | DISPONÍVEL | 2908 | MNS - SOBRESSALENTE VIVO | 2908VIV1200ZCD32959159
MANAUS | VIV1200Z | CDU-K8-01 | 1 | CD31610109 | BFL 119 443/1 | R3B | ERICSSON | DISPONÍVEL | 2908 | MNS - SOBRESSALENTE VIVO | 2908VIV1200ZCD31610109
MANAUS | VIV1200Z | CDU-K8-01 | 1 | CD32903368 | BFL 119 443/1 | R3B | ERICSSON | DISPONÍVEL | 2908 | MNS - SOBRESSALENTE VIVO | 2908VIV1200ZCD32903368
MANAUS | VIV1200Z | CDU-K8-01 | 1 | TR48667161 | BFL 119 443/1 | R3B | ERICSSON | DISPONÍVEL | 2908 | MNS - SOBRESSALENTE VIVO | 2908VIV1200ZTR48667161
MANAUS | VIV0858Z | DTRU 1800 | 1 | TT2000694G | KRC 131 1003/2 | R2C | ERICSSON | DISPONÍVEL | 2908 | MNS - SOBRESSALENTE VIVO | 2908VIV0858ZTT2000694G
MANAUS | VIV0442Z | AW-2200-3D ODU BAIXA | 1 | SEMSERIAL63 | PLN-C06226B-ASGA | 1 | ASGA | DISPONÍVEL | 2908 | MNS - SOBRESSALENTE VIVO | 2908VIV0442ZSEMSERIAL63
MANAUS | VIV0442Z | AW-2200-3D ODU BAIXA | 1 | SEMSERIAL62 | PLN-C06226B-ASGA | 1 | ASGA | DISPONÍVEL | 2908 | MNS - SOBRESSALENTE VIVO | 2908VIV0442ZSEMSERIAL62
MANAUS | VIV0354Z | RRU22 1940 | 1 | B090006FT8 | KRC 161 1342 | R1K | ERICSSON | DISPONÍVEL | 2908 | MNS - SOBRESSALENTE VIVO | 2908VIV0354ZB090006FT8
MANAUS | VIV0354Z | RRU22 1940 | 1 | B090006FT6 | KRC 161 1342 | R1K | ERICSSON | DISPONÍVEL | 2908 | MNS - SOBRESSALENTE VIVO | 2908VIV0354ZB090006FT6
SÃO LUIS | VIV2056Z | ACOPLADOR 3DB - NOKIA | 1 | 191231284 | 3CC58276AAXX | 01 | NOKIA | DISPONÍVEL | 2911 | SCDG - SOBRESSALENTE VIVO | 2911VIV2056Z191231284
SÃO LUIS | VIV2056Z | ACOPLADOR 3DB - NOKIA | 1 | 183512427 | 3CC58276AAXX | 01 | NOKIA | DISPONÍVEL | 2911 | SCDG - SOBRESSALENTE VIVO | 2911VIV2056Z183512427
SÃO LUIS | VIV2056Z | ACOPLADOR 3DB - NOKIA | 1 | 191231280 | 3CC58276AAXX | 01 | NOKIA | DISPONÍVEL | 2911 | SCDG - SOBRESSALENTE VIVO | 2911VIV2056Z191231280
SÃO LUIS | VIV2053Z | MPT EXTENDED POWER UNIT | 1 | TH1829Q053M | 3CC50174AB | 01 | NOKIA | DISPONÍVEL | 2911 | SCDG - SOBRESSALENTE VIVO | 2911VIV2053ZTH1829Q053M
SÃO LUIS | VIV2053Z | MPT EXTENDED POWER UNIT | 1 | TH1838Q01JS | 3CC50174AB | 01 | NOKIA | DISPONÍVEL | 2911 | SCDG - SOBRESSALENTE VIVO | 2911VIV2053ZTH1838Q01JS
SÃO LUIS | VIV2053Z | MPT EXTENDED POWER UNIT | 1 | TH1834Q05V3 | 3CC50174AB | 01 | NOKIA | DISPONÍVEL | 2911 | SCDG - SOBRESSALENTE VIVO | 2911VIV2053ZTH1834Q05V3
SÃO LUIS | VIV2053Z | MPT EXTENDED POWER UNIT | 1 | TH1834Q05SV | 3CC50174AB | SN | NOKIA | DISPONÍVEL | 2911 | SCDG - SOBRESSALENTE VIVO | 2911VIV2053ZTH1834Q05SV
SÃO LUIS | VIV2054Z | PALCA SC 1 | 1 | 030JUD10AA000281 | 02030JUD | Y1 | HUAWEI | DISPONÍVEL | 2911 | SCDG - SOBRESSALENTE VIVO | 2911VIV2054Z030JUD10AA000281
SÃO LUIS | VIV2044Z | OUTDOOR BR CKT | 1 | 1002 | NWA-087847 | NEC | NEC | DISPONÍVEL | 2911 | SCDG - SOBRESSALENTE VIVO | 2911VIV2044Z1002
SÃO LUIS | VIV2017Z | RETIFICADOR DELTA ESR 24/100D A | 1 | SP09313584W1 | 50-60HZ | 02 | DELTA | DISPONÍVEL | 2911 | SCDG - SOBRESSALENTE VIVO | 2911VIV2017ZSP09313584W1
SÃO LUIS | VIV2016Z | RETIFICADOR DELTA DSC - 48/10 A | 1 | D7093000105W0 | 24V=/30A 48V=/10A | 06 | ERICSSON | DISPONÍVEL | 2911 | SCDG - SOBRESSALENTE VIVO | 2911VIV2016ZD7093000105W0
SÃO LUIS | VIV2016Z | RETIFICADOR DELTA DSC - 48/10 A | 1 | D7093000128W0 | 24V=/30A 48V=/10A | 06 | ERICSSON | DISPONÍVEL | 2911 | SCDG - SOBRESSALENTE VIVO | 2911VIV2016ZD7093000128W0
SÃO LUIS | VIV2016Z | RETIFICADOR DELTA DSC - 48/10 A | 1 | D7093000131W0 | 24V=/30A 48V=/10A | 06 | ERICSSON | DISPONÍVEL | 2911 | SCDG - SOBRESSALENTE VIVO | 2911VIV2016ZD7093000131W0
SÃO LUIS | VIV2016Z | RETIFICADOR DELTA DSC - 48/10 A | 1 | D7093000113W0 | DCS-48/10A | 06 | ERICSSON | DISPONÍVEL | 2911 | SCDG - SOBRESSALENTE VIVO | 2911VIV2016ZD7093000113W0
SÃO LUIS | VIV2016Z | RETIFICADOR DELTA DSC - 48/10 A | 1 | D7093000188W0 | DCS-48/10A | 06 | ERICSSON | DISPONÍVEL | 2911 | SCDG - SOBRESSALENTE VIVO | 2911VIV2016ZD7093000188W0
SÃO LUIS | VIV2016Z | RETIFICADOR DELTA DSC - 48/10 A | 1 | D7093000162W0 | DCS-48/10A | 06 | ERICSSON | DISPONÍVEL | 2911 | SCDG - SOBRESSALENTE VIVO | 2911VIV2016ZD7093000162W0
SÃO LUIS | VIV2016Z | RETIFICADOR DELTA DSC - 48/10 A | 1 | D7093000176W0 | DCS-48/10A | 06 | ERICSSON | DISPONÍVEL | 2911 | SCDG - SOBRESSALENTE VIVO | 2911VIV2016ZD7093000176W0
SÃO LUIS | VIV2013Z | ODU ASNK 15/420 - SB = 4L | 1 | 10195128200091C | GE8652 | 2101 | SIAE | DISPONÍVEL | 2911 | SCDG - SOBRESSALENTE VIVO | 2911VIV2013Z10195128200091C
SÃO LUIS | VIV2012Z | ODU ASNK8/119 SB=2H | 1 | 10160225800020B | GE8593 | 2001 | SIAE | DISPONÍVEL | 2911 | SCDG - SOBRESSALENTE VIVO | 2911VIV2012Z10160225800020B
SÃO LUIS | VIV1979Z | SEPU | 1 | 030CXPP10A4000357 | 02030CXP | Y1 | HUAWEI | DISPONÍVEL | 2911 | SCDG - SOBRESSALENTE VIVO | 2911VIV1979Z030CXPP10A4000357
SÃO LUIS | VIV1969Z | SUBRACK OPTIX RTN 950 | 1 | 2102113821FDJ5167711 | SLF1CASE | Y1 | HUAWEI | DISPONÍVEL | 2911 | SCDG - SOBRESSALENTE VIVO | 2911VIV1969Z2102113821FDJ5167711
SÃO LUIS | VIV1969Z | SUBRACK OPTIX RTN 950 | 1 | 2102113821FDJ5167721 | SLFB1CASE | Y1 | HUAWEI | DISPONÍVEL | 2911 | SCDG - SOBRESSALENTE VIVO | 2911VIV1969Z2102113821FDJ5167721
SÃO LUIS | VIV1968Z | IPASOLINK 200 | 1 | 245380 | NWA-055267 | 01 | NEC | DISPONÍVEL | 2911 | SCDG - SOBRESSALENTE VIVO | 2911VIV1968Z245380
SÃO LUIS | VIV1968Z | IPASOLINK 200 | 1 | 254372 | NWA-055267 | 01 | NEC | DISPONÍVEL | 2911 | SCDG - SOBRESSALENTE VIVO | 2911VIV1968Z254372
SÃO LUIS | VIV1968Z | IPASOLINK 200 | 1 | 229772 | NWA-055267 | 04 | NEC | DISPONÍVEL | 2911 | SCDG - SOBRESSALENTE VIVO | 2911VIV1968Z229772
SÃO LUIS | VIV1968Z | IPASOLINK 200 | 1 | 316066 | NWA-055267 | 01 | NEC | DISPONÍVEL | 2911 | SCDG - SOBRESSALENTE VIVO | 2911VIV1968Z316066
SÃO LUIS | VIV1900Z | RETIFICADOR RT8-24V/100 -FS24100 | 1 | 02022050500069 | E220626 | SN | EFACEC | DISPONÍVEL | 2911 | SCDG - SOBRESSALENTE VIVO | 2911VIV1900Z02022050500069
SÃO LUIS | VIV1900Z | RETIFICADOR RT8-24V/100 -FS24100 | 1 | 02022050500066 | E220626 | SN | EFACEC | DISPONÍVEL | 2911 | SCDG - SOBRESSALENTE VIVO | 2911VIV1900Z02022050500066
SÃO LUIS | VIV1960Z | PSU-AC-03 | 1 | BR84239282 | BL 16118/1 | R1N | ERICSSON | DISPONÍVEL | 2911 | SCDG - SOBRESSALENTE VIVO | 2911VIV1960ZBR84239282
SÃO LUIS | VIV1960Z | PSU-AC-03 | 1 | BR84239281 | BML 161184/1 | R1N | ERICSSON | DISPONÍVEL | 2911 | SCDG - SOBRESSALENTE VIVO | 2911VIV1960ZBR84239281
SÃO LUIS | VIV1944Z | HW MPT-HC-HQAM 15GHZ 420-475 1P\1 | 1 | SH1833X00P0 | 3DB20424CBXX | 1P | NOKIA | DISPONÍVEL | 2911 | SCDG - SOBRESSALENTE VIVO | 2911VIV1944ZSH1833X00P0
SÃO LUIS | VIV1944Z | HW MPT-HC-HQAM 15GHZ 420-475 1P\1 | 1 | SH1909X01Z5 | 3DB20424CBXX | 1P | NOKIA | DISPONÍVEL | 2911 | SCDG - SOBRESSALENTE VIVO | 2911VIV1944ZSH1909X01Z5
SÃO LUIS | VIV1937Z | PLACA 32 TDM PDH | 1 | TH1841Q04HN | 3DB18126AE02 | 1P | NOKIA | DISPONÍVEL | 2911 | SCDG - SOBRESSALENTE VIVO | 2911VIV1937ZTH1841Q04HN
SÃO LUIS | VIV1937Z | PLACA 32 TDM PDH | 1 | TH1841Q048T | 3DB18126AE02 | 1P | NOKIA | DISPONÍVEL | 2911 | SCDG - SOBRESSALENTE VIVO | 2911VIV1937ZTH1841Q048T
SÃO LUIS | VIV1936Z | PLACA CORE EVO-1G | 1 | TH1906Q0FW8 | 3DB19318BA01 | 1P | NOKIA | DISPONÍVEL | 2911 | SCDG - SOBRESSALENTE VIVO | 2911VIV1936ZTH1906Q0FW8
SÃO LUIS | VIV1936Z | PLACA CORE EVO-1G | 1 | TH1906Q0FTA | 3DB19318BA01 | 1P | NOKIA | DISPONÍVEL | 2911 | SCDG - SOBRESSALENTE VIVO | 2911VIV1936ZTH1906Q0FTA
SÃO LUIS | VIV1911Z | BASE BAND 6620 | 1 | B070214596 | KDU 137 847/11 | R1H | ERICSSON | DISPONÍVEL | 2911 | SCDG - SOBRESSALENTE VIVO | 2911VIV1911ZB070214596
SÃO LUIS | VIV1911Z | BASE BAND 6620 | 1 | B070191779 | KDU 137 847/11 | R1H | ERICSSON | DISPONÍVEL | 2911 | SCDG - SOBRESSALENTE VIVO | 2911VIV1911ZB070191779
SÃO LUIS | VIV1911Z | BASE BAND 6620 | 1 | B070193218 | KDU 137 847/11 | R1H | ERICSSON | DISPONÍVEL | 2911 | SCDG - SOBRESSALENTE VIVO | 2911VIV1911ZB070193218
SÃO LUIS | VIV1911Z | BASE BAND 6620 | 1 | B070191756 | KDU 137 847/11 | R1H | ERICSSON | DISPONÍVEL | 2911 | SCDG - SOBRESSALENTE VIVO | 2911VIV1911ZB070191756
SÃO LUIS | VIV1911Z | BASE BAND 6620 | 1 | B070101731 | KDU 137 847/11 | R1F | ERICSSON | DISPONÍVEL | 2911 | SCDG - SOBRESSALENTE VIVO | 2911VIV1911ZB070101731
SÃO LUIS | VIV1911Z | BASE BAND 6620 | 1 | B070169735 | KDU 137 847/11 | R1H | ERICSSON | DISPONÍVEL | 2911 | SCDG - SOBRESSALENTE VIVO | 2911VIV1911ZB070169735
SÃO LUIS | VIV1908Z | ODU ASN4 2L SB 312 - GE9470 | 1 | 10177264800060D | GE9470 | 2L | SIAE | DISPONÍVEL | 2911 | SCDG - SOBRESSALENTE VIVO | 2911VIV1908Z10177264800060D
SÃO LUIS | VIV1903Z | DHE - 1DC (P/N ECD24010002) -48 / -60 VDC | 1 | ZZ197W0GLC | 0189524T01 | A-1 | DELTA | DISPONÍVEL | 2911 | SCDG - SOBRESSALENTE VIVO | 2911VIV1903ZZZ197W0GLC
SÃO LUIS | VIV1900Z | RETIFICADOR RT8-24V/100 -FS24100 | 1 | 20220505000076 | ABN36058107707 | EFAPOWER | EFACEC | DISPONÍVEL | 2911 | SCDG - SOBRESSALENTE VIVO | 2911VIV1900Z20220505000076
SÃO LUIS | VIV1898Z | PLACA MEXICO 260SCX2 | 1 | ST191450036 | 8DG62184AB | 04 | NOKIA | DISPONÍVEL | 2911 | SCDG - SOBRESSALENTE VIVO | 2911VIV1898ZST191450036
SÃO LUIS | VIV1894Z | BASEBAND 6620 | 1 | E23A755294 | KDU 137847/11 | R1H | ERICSSON | DISPONÍVEL | 2911 | SCDG - SOBRESSALENTE VIVO | 2911VIV1894ZE23A755294
SÃO LUIS | VIV1894Z | BASEBAND 6620 | 1 | B440585649 | KDU 137 847/11 | R1A/A | ERICSSON | DISPONÍVEL | 2911 | SCDG - SOBRESSALENTE VIVO | 2911VIV1894ZB440585649
SÃO LUIS | VIV1894Z | BASEBAND 6620 | 1 | B441523014 | KDU 137 847/11 | R1B/B | ERICSSON | DISPONÍVEL | 2911 | SCDG - SOBRESSALENTE VIVO | 2911VIV1894ZB441523014
SÃO LUIS | VIV1894Z | BASEBAND 6620 | 1 | B441502089 | KDU 137 847/11 | R1B/A | ERICSSON | DISPONÍVEL | 2911 | SCDG - SOBRESSALENTE VIVO | 2911VIV1894ZB441502089
MANAUS | VIV0354Z | RRU22 1940 | 1 | B0900079GV | KRC 161 1342 | R1K | ERICSSON | DISPONÍVEL | 2908 | MNS - SOBRESSALENTE VIVO | 2908VIV0354ZB0900079GV
MANAUS | VIV0354Z | RRU22 1940 | 1 | CD35238594 | KRC 161 1342 | R1K | ERICSSON | DISPONÍVEL | 2908 | MNS - SOBRESSALENTE VIVO | 2908VIV0354ZCD35238594
MANAUS | VIV0354Z | RRU22 1940 | 1 | B090006FT7 | KRC 161 1342 | R1K | ERICSSON | DISPONÍVEL | 2908 | MNS - SOBRESSALENTE VIVO | 2908VIV0354ZB090006FT7
MANAUS | VIV0354Z | RRU22 1940 | 1 | B090004ENE | KRC 161 1342 | R1J | ERICSSON | DISPONÍVEL | 2908 | MNS - SOBRESSALENTE VIVO | 2908VIV0354ZB090004ENE
MANAUS | VIV0353Z | RRU22 2140 | 1 | B090004RV6 | KRC 161 134/1 | R1B | ERICSSON | DISPONÍVEL | 2908 | MNS - SOBRESSALENTE VIVO | 2908VIV0353ZB090004RV6
MANAUS | VIV0353Z | RRU22 2140 | 1 | V000012 | KRC 161 134/1 | R1B | ERICSSON | DISPONÍVEL | 2908 | MNS - SOBRESSALENTE VIVO | 2908VIV0353ZV000012
MANAUS | VIV0353Z | RRU22 2140 | 1 | V000011 | KRC 161 134/1 | R1B | ERICSSON | DISPONÍVEL | 2908 | MNS - SOBRESSALENTE VIVO | 2908VIV0353ZV000011
MANAUS | VIV0353Z | RRU22 2140 | 1 | V000010 | KRC 161 134/1 | R1B | ERICSSON | DISPONÍVEL | 2908 | MNS - SOBRESSALENTE VIVO | 2908VIV0353ZV000010
MANAUS | VIV0353Z | RRU22 2140 | 1 | V000007 | KRC 161 134/1 | R1B | ERICSSON | DISPONÍVEL | 2908 | MNS - SOBRESSALENTE VIVO | 2908VIV0353ZV000007
MANAUS | VIV0353Z | RRU22 2140 | 1 | V000004 | KRC 161 134/1 | R1B | ERICSSON | DISPONÍVEL | 2908 | MNS - SOBRESSALENTE VIVO | 2908VIV0353ZV000004
MANAUS | VIV0353Z | RRU22 2140 | 1 | V000003 | KRC 161 134/1 | R1B | ERICSSON | DISPONÍVEL | 2908 | MNS - SOBRESSALENTE VIVO | 2908VIV0353ZV000003
MANAUS | VIV0353Z | RRU22 2140 | 1 | V000002 | KRC 161 134/1 | R1B | ERICSSON | DISPONÍVEL | 2908 | MNS - SOBRESSALENTE VIVO | 2908VIV0353ZV000002
MANAUS | VIV0353Z | RRU22 2140 | 1 | B090003M3X | KRC 161 134/1 | R1C | ERICSSON | DISPONÍVEL | 2908 | MNS - SOBRESSALENTE VIVO | 2908VIV0353ZB090003M3X
MANAUS | VIV0353Z | RRU22 2140 | 1 | B090002S2H | KRC 161 134/1 | R1C | ERICSSON | DISPONÍVEL | 2908 | MNS - SOBRESSALENTE VIVO | 2908VIV0353ZB090002S2H
MANAUS | VIV0353Z | RRU22 2140 | 1 | V000440 | KRC 161 134/1 | S/I | ERICSSON | DISPONÍVEL | 2908 | MNS - SOBRESSALENTE VIVO | 2908VIV0353ZV000440
MANAUS | VIV0353Z | RRU22 2140 | 1 | V000439 | KRC 161 134/1 | S/I | ERICSSON | DISPONÍVEL | 2908 | MNS - SOBRESSALENTE VIVO | 2908VIV0353ZV000439
MANAUS | VIV0353Z | RRU22 2140 | 1 | V000444 | KRC 161 134/1 | S/I | ERICSSON | DISPONÍVEL | 2908 | MNS - SOBRESSALENTE VIVO | 2908VIV0353ZV000444
MANAUS | VIV0353Z | RRU22 2140 | 1 | V000441 | KRC 161 134/1 | S/I | ERICSSON | DISPONÍVEL | 2908 | MNS - SOBRESSALENTE VIVO | 2908VIV0353ZV000441
MANAUS | VIV0353Z | RRU22 2140 | 1 | V000442 | KRC 161 134/1 | S/I | ERICSSON | DISPONÍVEL | 2908 | MNS - SOBRESSALENTE VIVO | 2908VIV0353ZV000442
MANAUS | VIV0353Z | RRU22 2140 | 1 | V000443 | KRC 161 134/1 | S/I | ERICSSON | DISPONÍVEL | 2908 | MNS - SOBRESSALENTE VIVO | 2908VIV0353ZV000443
MANAUS | VIV0353Z | RRU22 2140 | 1 | CB4A501232 | KRC 161 134/1 | R1F/A | ERICSSON | DISPONÍVEL | 2908 | MNS - SOBRESSALENTE VIVO | 2908VIV0353ZCB4A501232
MANAUS | VIV0353Z | RRU22 2140 | 1 | B090003NQL | KRC 161 134/1 | R1C | ERICSSON | DISPONÍVEL | 2908 | MNS - SOBRESSALENTE VIVO | 2908VIV0353ZB090003NQL
MANAUS | VIV0353Z | RRU22 2140 | 1 | B090004YMJ | KRC 161 134/1 | S/I | ERICSSON | DISPONÍVEL | 2908 | MNS - SOBRESSALENTE VIVO | 2908VIV0353ZB090004YMJ
MANAUS | VIV0353Z | RRU22 2140 | 1 | V000523 | KRC 161 134/1 | N | ERICSSON | DISPONÍVEL | 2908 | MNS - SOBRESSALENTE VIVO | 2908VIV0353ZV000523
MANAUS | VIV0353Z | RRU22 2140 | 1 | V000526 | KRC 161 134/1 | N | ERICSSON | DISPONÍVEL | 2908 | MNS - SOBRESSALENTE VIVO | 2908VIV0353ZV000526
MANAUS | VIV0353Z | RRU22 2140 | 1 | V000525 | KRC 161 134/1 | N | ERICSSON | DISPONÍVEL | 2908 | MNS - SOBRESSALENTE VIVO | 2908VIV0353ZV000525
MANAUS | VIV0353Z | RRU22 2140 | 1 | V000524 | KRC 161 134/1 | N | ERICSSON | DISPONÍVEL | 2908 | MNS - SOBRESSALENTE VIVO | 2908VIV0353ZV000524
MANAUS | VIV0141Z | TRX 11000 | 1 | A231069Y14 | 05HAA00067AAH | R2B | MARCONI | DISPONÍVEL | 2908 | MNS - SOBRESSALENTE VIVO | 2908VIV0141ZA231069Y14
MANAUS | VIV0141Z | TRX 11000 | 1 | A23109KN1P | 05HAA00067AAH | R2B | MARCONI | DISPONÍVEL | 2908 | MNS - SOBRESSALENTE VIVO | 2908VIV0141ZA23109KN1P
MANAUS | VIV0141Z | TRX 11000 | 1 | A23107WU20 | 05HAA00067AAH | R2B | MARCONI | DISPONÍVEL | 2908 | MNS - SOBRESSALENTE VIVO | 2908VIV0141ZA23107WU20
MANAUS | VIV0141Z | TRX 11000 | 1 | A23101GPDY | 05HAA00067AAH | R1G | MARCONI | DISPONÍVEL | 2908 | MNS - SOBRESSALENTE VIVO | 2908VIV0141ZA23101GPDY
MANAUS | VIV0141Z | TRX 11000 | 1 | A23101CELX | 05HAA00067AAH | R1G | MARCONI | DISPONÍVEL | 2908 | MNS - SOBRESSALENTE VIVO | 2908VIV0141ZA23101CELX
MANAUS | VIV0141Z | TRX 11000 | 1 | A23101VV9H | 05HAA00067AAH | R1G | MARCONI | DISPONÍVEL | 2908 | MNS - SOBRESSALENTE VIVO | 2908VIV0141ZA23101VV9H
MANAUS | VIV0141Z | TRX 11000 | 1 | A23103C4XH | 05HAA00067AAH | R1G | MARCONI | DISPONÍVEL | 2908 | MNS - SOBRESSALENTE VIVO | 2908VIV0141ZA23103C4XH
MANAUS | VIV0141Z | TRX 11000 | 1 | A23102CELX | 05HAA00067AAH | R1G | MARCONI | DISPONÍVEL | 2908 | MNS - SOBRESSALENTE VIVO | 2908VIV0141ZA23102CELX
MANAUS | VIV0141Z | TRX 11000 | 1 | A23107XE6E | 05HAA00067AAH | R1K | MARCONI | DISPONÍVEL | 2908 | MNS - SOBRESSALENTE VIVO | 2908VIV0141ZA23107XE6E
MANAUS | VIV0141Z | TRX 11000 | 1 | A23107WJAF | 05HAA00067AAH | R1K | MARCONI | DISPONÍVEL | 2908 | MNS - SOBRESSALENTE VIVO | 2908VIV0141ZA23107WJAF
MANAUS | VIV0141Z | TRX 11000 | 1 | BZ52646642 | 05HAA00067AAH | R1K | MARCONI | DISPONÍVEL | 2908 | MNS - SOBRESSALENTE VIVO | 2908VIV0141ZBZ52646642
MANAUS | VIV0141Z | TRX 11000 | 1 | A23105M0KJ | 05HAA00067AAH | R1K | MARCONI | DISPONÍVEL | 2908 | MNS - SOBRESSALENTE VIVO | 2908VIV0141ZA23105M0KJ
MANAUS | VIV0141Z | TRX 11000 | 1 | BZ52641741 | 05HAA00067AAH | R1K | MARCONI | DISPONÍVEL | 2908 | MNS - SOBRESSALENTE VIVO | 2908VIV0141ZBZ52641741
MANAUS | VIV0141Z | TRX 11000 | 1 | A23106VK6W | 05HAA00067AAH | R2B | MARCONI | DISPONÍVEL | 2908 | MNS - SOBRESSALENTE VIVO | 2908VIV0141ZA23106VK6W
MANAUS | VIV0141Z | TRX 11000 | 1 | A23109QN1P | 05HAA00067AAH | R1K | MARCONI | DISPONÍVEL | 2908 | MNS - SOBRESSALENTE VIVO | 2908VIV0141ZA23109QN1P
MANAUS | VIV0141Z | TRX 11000 | 1 | A23108PQ0W | 05HAA00067AAH | R1K | MARCONI | DISPONÍVEL | 2908 | MNS - SOBRESSALENTE VIVO | 2908VIV0141ZA23108PQ0W
MANAUS | VIV0141Z | TRX 11000 | 1 | A23107WMU9 | 05HAA00067AAH | R1K | MARCONI | DISPONÍVEL | 2908 | MNS - SOBRESSALENTE VIVO | 2908VIV0141ZA23107WMU9
MANAUS | VIV0141Z | TRX 11000 | 1 | A23107WU71 | 05HAA00067AAH | R1K | MARCONI | DISPONÍVEL | 2908 | MNS - SOBRESSALENTE VIVO | 2908VIV0141ZA23107WU71
MANAUS | VIV0141Z | TRX 11000 | 1 | A23107WSU9 | 05HAA00067AAH | R1K | MARCONI | DISPONÍVEL | 2908 | MNS - SOBRESSALENTE VIVO | 2908VIV0141ZA23107WSU9
MANAUS | VIV0141Z | TRX 11000 | 1 | BZ52097390 | 05HAA00067AAH | R1K | MARCONI | DISPONÍVEL | 2908 | MNS - SOBRESSALENTE VIVO | 2908VIV0141ZBZ52097390
MANAUS | VIV0141Z | TRX 11000 | 1 | A23102BP75 | 05HAA00067AAH | R1K | MARCONI | DISPONÍVEL | 2908 | MNS - SOBRESSALENTE VIVO | 2908VIV0141ZA23102BP75
MANAUS | VIV0141Z | TRX 11000 | 1 | A23107WSZF | 05HAA00067AAH | R1K | MARCONI | DISPONÍVEL | 2908 | MNS - SOBRESSALENTE VIVO | 2908VIV0141ZA23107WSZF
MANAUS | VIV0141Z | TRX 11000 | 1 | A23113WQ20 | 05HAA00067AAH | R1K | MARCONI | DISPONÍVEL | 2908 | MNS - SOBRESSALENTE VIVO | 2908VIV0141ZA23113WQ20
MANAUS | VIV0141Z | TRX 11000 | 1 | A23106VN0C | 05HAA00067AAH | R2B | MARCONI | DISPONÍVEL | 2908 | MNS - SOBRESSALENTE VIVO | 2908VIV0141ZA23106VN0C
MANAUS | VIV0141Z | TRX 11000 | 1 | A2310AAUVM | 05HAA00067AAH | R2B | MARCONI | DISPONÍVEL | 2908 | MNS - SOBRESSALENTE VIVO | 2908VIV0141ZA2310AAUVM
MANAUS | VIV0141Z | TRX 11000 | 1 | A231039Z0D | 05HAA00067AAH | R1G | MARCONI | DISPONÍVEL | 2908 | MNS - SOBRESSALENTE VIVO | 2908VIV0141ZA231039Z0D
MANAUS | VIV0141Z | TRX 11000 | 1 | A2310384CA | 05HAA00067AAH | R1G | MARCONI | DISPONÍVEL | 2908 | MNS - SOBRESSALENTE VIVO | 2908VIV0141ZA2310384CA
MANAUS | VIV0141Z | TRX 11000 | 1 | A2310D3LM3 | 05HAA00067AAH | R2B | MARCONI | DISPONÍVEL | 2908 | MNS - SOBRESSALENTE VIVO | 2908VIV0141ZA2310D3LM3
SÃO LUIS | VIV1894Z | BASEBAND 6620 | 1 | B440869624 | KDU 137 847/11 | R1B/B | ERICSSON | DISPONÍVEL | 2911 | SCDG - SOBRESSALENTE VIVO | 2911VIV1894ZB440869624
SÃO LUIS | VIV1894Z | BASEBAND 6620 | 1 | B440616453 | KDU 137 847/11 | R1A/A | ERICSSON | DISPONÍVEL | 2911 | SCDG - SOBRESSALENTE VIVO | 2911VIV1894ZB440616453
SÃO LUIS | VIV1894Z | BASEBAND 6620 | 1 | B070334547 | KDU 137 847/11 | R3B | ERICSSON | DISPONÍVEL | 2911 | SCDG - SOBRESSALENTE VIVO | 2911VIV1894ZB070334547
SÃO LUIS | VIV1894Z | BASEBAND 6620 | 1 | B070118782 | KDV127620/11 | R1H/A | ERICSSON | DISPONÍVEL | 2911 | SCDG - SOBRESSALENTE VIVO | 2911VIV1894ZB070118782
SÃO LUIS | VIV1894Z | BASEBAND 6620 | 1 | B070125478 | KDV127620/11 | R1H/A | ERICSSON | DISPONÍVEL | 2911 | SCDG - SOBRESSALENTE VIVO | 2911VIV1894ZB070125478
SÃO LUIS | VIV1893Z | FP2 PS 4 RECT HC HVDC - ELTEK | 1 | 081571103097 | FP2 PS 4 DC-4AC | 1.1 | ELTEK | DISPONÍVEL | 2911 | SCDG - SOBRESSALENTE VIVO | 2911VIV1893Z081571103097
SÃO LUIS | VIV1893Z | FP2 PS 4 RECT HC HVDC - ELTEK | 1 | 152371082133 | 368035 | 03 | ELTEK | DISPONÍVEL | 2911 | SCDG - SOBRESSALENTE VIVO | 2911VIV1893Z152371082133
SÃO LUIS | VIV1892Z | RT - SIC - 1SAE - NEC (RTH11SAE) | 1 | 2102312550B119001512 | RTH11SAE | Y1 | NEC | DISPONÍVEL | 2911 | SCDG - SOBRESSALENTE VIVO | 2911VIV1892Z2102312550B119001512
SÃO LUIS | VIV1892Z | RT - SIC - 1SAE - NEC (RTH11SAE) | 1 | 027566B119002883 | RTH11SAE | Y1 | NEC | DISPONÍVEL | 2911 | SCDG - SOBRESSALENTE VIVO | 2911VIV1892Z027566B119002883
SÃO LUIS | VIV1888Z | UNIDADE OUTDOOR ZTC-2-2,2GHZ/L | 1 | ARCC21143002 | N020UR2W01LA | 86410647V01 | ZIELTEC | DISPONÍVEL | 2911 | SCDG - SOBRESSALENTE VIVO | 2911VIV1888ZARCC21143002
SÃO LUIS | VIV1887Z | UNIDADE OUTDOOR ZTC-2-2,2GHZ/H | 1 | ARCC21143008 | N020UR2W01HA | 86410646V01 | ZIELTEC | DISPONÍVEL | 2911 | SCDG - SOBRESSALENTE VIVO | 2911VIV1887ZARCC21143008
SÃO LUIS | VIV1885Z | MFRM-2 803 | 1 | NNTM79003KM0 | NTGY60AG 01 | 1 | NORTEL | DISPONÍVEL | 2911 | SCDG - SOBRESSALENTE VIVO | 2911VIV1885ZNNTM79003KM0
SÃO LUIS | VIV1884Z | IDU ASGA WIRELESS | 1 | INV02202044 | AW-2200-3C | HI | ASGA | DISPONÍVEL | 2911 | SCDG - SOBRESSALENTE VIVO | 2911VIV1884ZINV02202044
SÃO LUIS | VIV1884Z | IDU ASGA WIRELESS | 1 | INV02202043 | AW-2200-3C | HI | ASGA | DISPONÍVEL | 2911 | SCDG - SOBRESSALENTE VIVO | 2911VIV1884ZINV02202043
SÃO LUIS | VIV1884Z | IDU ASGA WIRELESS | 1 | INV02202042 | AW-2200-3C | HI | ASGA | DISPONÍVEL | 2911 | SCDG - SOBRESSALENTE VIVO | 2911VIV1884ZINV02202042
SÃO LUIS | VIV1884Z | IDU ASGA WIRELESS | 1 | INV02202041 | AW-2200-3C | HI | ASGA | DISPONÍVEL | 2911 | SCDG - SOBRESSALENTE VIVO | 2911VIV1884ZINV02202041
SÃO LUIS | VIV1884Z | IDU ASGA WIRELESS | 1 | INV02202040 | AW-2200-3C | HI | ASGA | DISPONÍVEL | 2911 | SCDG - SOBRESSALENTE VIVO | 2911VIV1884ZINV02202040
SÃO LUIS | VIV1884Z | IDU ASGA WIRELESS | 1 | INV02202038 | AW-1500-3A | LOW | ASGA | DISPONÍVEL | 2911 | SCDG - SOBRESSALENTE VIVO | 2911VIV1884ZINV02202038
SÃO LUIS | VIV1884Z | IDU ASGA WIRELESS | 1 | INV02202037 | AW-1500-3A | LOW | ASGA | DISPONÍVEL | 2911 | SCDG - SOBRESSALENTE VIVO | 2911VIV1884ZINV02202037
SÃO LUIS | VIV1884Z | IDU ASGA WIRELESS | 1 | INV02202036 | AW-1500-3A | LOW | ASGA | DISPONÍVEL | 2911 | SCDG - SOBRESSALENTE VIVO | 2911VIV1884ZINV02202036
SÃO LUIS | VIV1884Z | IDU ASGA WIRELESS | 1 | INV02202035 | AW-1500-3A | LOW | ASGA | DISPONÍVEL | 2911 | SCDG - SOBRESSALENTE VIVO | 2911VIV1884ZINV02202035
SÃO LUIS | VIV1884Z | IDU ASGA WIRELESS | 1 | INV02202034 | AW-1500-3A | LOW | ASGA | DISPONÍVEL | 2911 | SCDG - SOBRESSALENTE VIVO | 2911VIV1884ZINV02202034
SÃO LUIS | VIV1884Z | IDU ASGA WIRELESS | 1 | INV02202033 | AW-1500-3A | LOW | ASGA | DISPONÍVEL | 2911 | SCDG - SOBRESSALENTE VIVO | 2911VIV1884ZINV02202033
SÃO LUIS | VIV1884Z | IDU ASGA WIRELESS | 1 | INV02202039 | AW-1500-3A | LOW | ASGA | DISPONÍVEL | 2911 | SCDG - SOBRESSALENTE VIVO | 2911VIV1884ZINV02202039
SÃO LUIS | VIV1883Z | MDP-400MB-1AA | 1 | 824861 | NWA-055268 | 1 | NEC | DISPONÍVEL | 2911 | SCDG - SOBRESSALENTE VIVO | 2911VIV1883Z824861
SÃO LUIS | VIV1883Z | MDP-400MB-1AA | 1 | 128077 | NWA-055268 | 1 | NEC | DISPONÍVEL | 2911 | SCDG - SOBRESSALENTE VIVO | 2911VIV1883Z128077
SÃO LUIS | VIV1883Z | MDP-400MB-1AA | 1 | 1040580 | NWA-055268 | 1 | NEC | DISPONÍVEL | 2911 | SCDG - SOBRESSALENTE VIVO | 2911VIV1883Z1040580
SÃO LUIS | VIV1883Z | MDP-400MB-1AA | 1 | 128069 | NWA-055268 | 1 | NEC | DISPONÍVEL | 2911 | SCDG - SOBRESSALENTE VIVO | 2911VIV1883Z128069
SÃO LUIS | VIV1883Z | MDP-400MB-1AA | 1 | 8212 | NWA-055268 | 1 | NEC | DISPONÍVEL | 2911 | SCDG - SOBRESSALENTE VIVO | 2911VIV1883Z8212
SÃO LUIS | VIV1883Z | MDP-400MB-1AA | 1 | V000300 | NWA-055268 | 7A | NEC | DISPONÍVEL | 2911 | SCDG - SOBRESSALENTE VIVO | 2911VIV1883ZV000300
SÃO LUIS | VIV1883Z | MDP-400MB-1AA | 1 | 82486 | NWA-055268 | 7A | NEC | DISPONÍVEL | 2911 | SCDG - SOBRESSALENTE VIVO | 2911VIV1883Z82486
SÃO LUIS | VIV1882Z | EASV2 | 1 | TH1742Q0CRP | 3DB19017AB | 1 | NOKIA | DISPONÍVEL | 2911 | SCDG - SOBRESSALENTE VIVO | 2911VIV1882ZTH1742Q0CRP
SÃO LUIS | VIV1882Z | EASV2 | 1 | TH1745Q0ASB | 3DB19017AB | 1 | NOKIA | DISPONÍVEL | 2911 | SCDG - SOBRESSALENTE VIVO | 2911VIV1882ZTH1745Q0ASB
SÃO LUIS | VIV1882Z | EASV2 | 1 | TH1834Q0295 | 3DB19017AB | 01 | NOKIA | DISPONÍVEL | 2911 | SCDG - SOBRESSALENTE VIVO | 2911VIV1882ZTH1834Q0295
SÃO LUIS | VIV1882Z | EASV2 | 1 | TH1838Q010Z | 3DB19017AB | 01 | NOKIA | DISPONÍVEL | 2911 | SCDG - SOBRESSALENTE VIVO | 2911VIV1882ZTH1838Q010Z
SÃO LUIS | VIV1882Z | EASV2 | 1 | TH1834Q02CJ | 3DB19017AB | 01 | NOKIA | DISPONÍVEL | 2911 | SCDG - SOBRESSALENTE VIVO | 2911VIV1882ZTH1834Q02CJ
SÃO LUIS | VIV1882Z | EASV2 | 1 | TH1834Q029G | 3DB19017AB | 01 | NOKIA | DISPONÍVEL | 2911 | SCDG - SOBRESSALENTE VIVO | 2911VIV1882ZTH1834Q029G
SÃO LUIS | VIV1882Z | EASV2 | 1 | STH1846Q03Y8 | 3DB19017AB01 | 1P | NOKIA | DISPONÍVEL | 2911 | SCDG - SOBRESSALENTE VIVO | 2911VIV1882ZSTH1846Q03Y8
SÃO LUIS | VIV1882Z | EASV2 | 1 | TH1846Q040K | 3DB19017AB01 | 1P | NOKIA | DISPONÍVEL | 2911 | SCDG - SOBRESSALENTE VIVO | 2911VIV1882ZTH1846Q040K
SÃO LUIS | VIV1880Z | COREVO - 10G | 1 | TH1747Q05V1 | 3DB18788BA | 1 | ALCATEL | DISPONÍVEL | 2911 | SCDG - SOBRESSALENTE VIVO | 2911VIV1880ZTH1747Q05V1
SÃO LUIS | VIV1878Z | M820B | 1 | SD50229381 | BMP 903 090/1 | R1L | EMERSON | DISPONÍVEL | 2911 | SCDG - SOBRESSALENTE VIVO | 2911VIV1878ZSD50229381
SÃO LUIS | VIV1879Z | FONTE TECTROL | 1 | 75200 | TCSC 2346G-31 | 2005 | TECTROL | DISPONÍVEL | 2911 | SCDG - SOBRESSALENTE VIVO | 2911VIV1879Z75200
SÃO LUIS | VIV1877Z | CASE OPTIX OSN 1500 | 1 | 2102300496P094000730 | SSR1AFB | Y1 | HUAWEI | DISPONÍVEL | 2911 | SCDG - SOBRESSALENTE VIVO | 2911VIV1877Z2102300496P094000730
SÃO LUIS | VIV1877Z | CASE OPTIX OSN 1500 | 1 | 2102300496N094001729 | SSR1AFB | 1 | HUAWEI | DISPONÍVEL | 2911 | SCDG - SOBRESSALENTE VIVO | 2911VIV1877Z2102300496N094001729
SÃO LUIS | VIV1876Z | FAN OPTIX RTN 980 SERIES | 1 | 2102310BESP0J1000056 | SLBE1FAN | Y | HUAWEI | DISPONÍVEL | 2911 | SCDG - SOBRESSALENTE VIVO | 2911VIV1876Z2102310BESP0J1000056
SÃO LUIS | VIV1876Z | FAN OPTIX RTN 980 SERIES | 1 | 2102310BESP0G7000286 | 2102310 | Y | HUAWEI | DISPONÍVEL | 2911 | SCDG - SOBRESSALENTE VIVO | 2911VIV1876Z2102310BESP0G7000286
SÃO LUIS | VIV1875Z | SBPU | 1 | 0379511048000045 | SG03SBPU0 | Y | HUAWEI | DISPONÍVEL | 2911 | SCDG - SOBRESSALENTE VIVO | 2911VIV1875Z0379511048000045
SÃO LUIS | VIV1874Z | SBPI | 1 | 0386541093000167 | SG03SBPI0 | Y | HUAWEI | DISPONÍVEL | 2911 | SCDG - SOBRESSALENTE VIVO | 2911VIV1874Z0386541093000167
SÃO LUIS | VIV1873Z | OVP-ALM8 | 1 | X12 | NFD 302 34/08 | R1C | ERICSSON | DISPONÍVEL | 2911 | SCDG - SOBRESSALENTE VIVO | 2911VIV1873ZX12
SÃO LUIS | VIV1873Z | OVP-ALM8 | 1 | X11 | NFD 302 34/08 | R1C | ERICSSON | DISPONÍVEL | 2911 | SCDG - SOBRESSALENTE VIVO | 2911VIV1873ZX11
SÃO LUIS | VIV1872Z | POU - R | 1 | STF13080236 | ROJ 207 134/1 | R1D | ERICSSON | DISPONÍVEL | 2911 | SCDG - SOBRESSALENTE VIVO | 2911VIV1872ZSTF13080236
SÃO LUIS | VIV1871Z | TUB | 1 | STM15409789 | ROJ 119 2104/4 | R3C | ERICSSON | DISPONÍVEL | 2911 | SCDG - SOBRESSALENTE VIVO | 2911VIV1871ZSTM15409789
MANAUS | VIV0141Z | TRX 11000 | 1 | A2310D584U | 05HAA00067AAH | R2B | MARCONI | DISPONÍVEL | 2908 | MNS - SOBRESSALENTE VIVO | 2908VIV0141ZA2310D584U
MANAUS | VIV0140Z | TRX 4700 | 1 | A3210CK5CA | 05HAA00070AAH | R2B | MARCONI | DISPONÍVEL | 2908 | MNS - SOBRESSALENTE VIVO | 2908VIV0140ZA3210CK5CA
MANAUS | VIV0140Z | TRX 4700 | 1 | A2310D3CAY | 05HAA00070AAH | R2B | MARCONI | DISPONÍVEL | 2908 | MNS - SOBRESSALENTE VIVO | 2908VIV0140ZA2310D3CAY
MANAUS | VIV0139Z | RRU 0840 | 1 | SB090006EDV | KRC 161 13451 |  | ERICSSON | DISPONÍVEL | 2908 | MNS - SOBRESSALENTE VIVO | 2908VIV0139ZSB090006EDV
MANAUS | VIV0139Z | RRU 0840 | 1 | SB090004VV3 | KRC 161 13451 |  | ERICSSON | DISPONÍVEL | 2908 | MNS - SOBRESSALENTE VIVO | 2908VIV0139ZSB090004VV3
MANAUS | VIV0139Z | RRU 0840 | 1 | SB090006E12 | KRC 161 13451 |  | ERICSSON | DISPONÍVEL | 2908 | MNS - SOBRESSALENTE VIVO | 2908VIV0139ZSB090006E12
MANAUS | VIV0139Z | RRU 0840 | 1 | SB090006D84 | KRC 161 13451 |  | ERICSSON | DISPONÍVEL | 2908 | MNS - SOBRESSALENTE VIVO | 2908VIV0139ZSB090006D84
MANAUS | VIV0139Z | RRU 0840 | 1 | SB090006EDP | KRC 161 13451 |  | ERICSSON | DISPONÍVEL | 2908 | MNS - SOBRESSALENTE VIVO | 2908VIV0139ZSB090006EDP
MANAUS | VIV0074Z | RRUS 01 B8 | 1 | CA71821471 | KRC 118 712 |  | ERICSSON | DISPONÍVEL | 2908 | MNS - SOBRESSALENTE VIVO | 2908VIV0074ZCA71821471
MANAUS | VIV0073Z | RRUS 01 B2 | 1 | CA71863591 | KRC 118 742 |  | ERICSSON | DISPONÍVEL | 2908 | MNS - SOBRESSALENTE VIVO | 2908VIV0073ZCA71863591
MANAUS | VIV0046Z | RRUW 01 B1 | 1 | CA70007NM0 | KRC 118 42/3 | R1C/A | ERICSSON | DISPONÍVEL | 2908 | MNS - SOBRESSALENTE VIVO | 2908VIV0046ZCA70007NM0
MANAUS | VIV0046Z | RRUW 01 B1 | 1 | CA700072WS | KRC 118 42/3 | R1C | ERICSSON | DISPONÍVEL | 2908 | MNS - SOBRESSALENTE VIVO | 2908VIV0046ZCA700072WS
MANAUS | VIV0046Z | RRUW 01 B1 | 1 | CA700055TB | KRC 118 42/3 | R1C/A | ERICSSON | DISPONÍVEL | 2908 | MNS - SOBRESSALENTE VIVO | 2908VIV0046ZCA700055TB
MANAUS | VIV0046Z | RRUW 01 B1 | 1 | CA70007GH0 | KRC 118 42/3 | R1C | ERICSSON | DISPONÍVEL | 2908 | MNS - SOBRESSALENTE VIVO | 2908VIV0046ZCA70007GH0
MANAUS | VIV0046Z | RRUW 01 B1 | 1 | CC46888609 | KRC 118 42/3 | R1G | ERICSSON | DISPONÍVEL | 2908 | MNS - SOBRESSALENTE VIVO | 2908VIV0046ZCC46888609
MANAUS | VIV0046Z | RRUW 01 B1 | 1 | CA70250453 | KRC 118 42/3 | R1E | ERICSSON | DISPONÍVEL | 2908 | MNS - SOBRESSALENTE VIVO | 2908VIV0046ZCA70250453
MANAUS | VIV0046Z | RRUW 01 B1 | 1 | CA700054B9 | KRC 118 42/3 | R1C | ERICSSON | DISPONÍVEL | 2908 | MNS - SOBRESSALENTE VIVO | 2908VIV0046ZCA700054B9
MANAUS | VIV0046Z | RRUW 01 B1 | 1 | CA70005TLQ | KRC 118 42/3 | R1C | ERICSSON | DISPONÍVEL | 2908 | MNS - SOBRESSALENTE VIVO | 2908VIV0046ZCA70005TLQ
MANAUS | VIV0046Z | RRUW 01 B1 | 1 | CA70005LSM | KRC 118 42/3 | R1C/A | ERICSSON | DISPONÍVEL | 2908 | MNS - SOBRESSALENTE VIVO | 2908VIV0046ZCA70005LSM
MANAUS | VIV0046Z | RRUW 01 B1 | 1 | CA70143834 | KRC 118 42/3 | R1E | ERICSSON | DISPONÍVEL | 2908 | MNS - SOBRESSALENTE VIVO | 2908VIV0046ZCA70143834
MANAUS | VIV0046Z | RRUW 01 B1 | 1 | CC46470416 | KRC 118 42/3 | R1G | ERICSSON | DISPONÍVEL | 2908 | MNS - SOBRESSALENTE VIVO | 2908VIV0046ZCC46470416
MANAUS | VIV0046Z | RRUW 01 B1 | 1 | CA70144056 | KRC 118 42/3 | R1E | ERICSSON | DISPONÍVEL | 2908 | MNS - SOBRESSALENTE VIVO | 2908VIV0046ZCA70144056
MANAUS | VIV0046Z | RRUW 01 B1 | 1 | V000436 | KRC 118 42/3 | S/I | ERICSSON | DISPONÍVEL | 2908 | MNS - SOBRESSALENTE VIVO | 2908VIV0046ZV000436
MANAUS | VIV0046Z | RRUW 01 B1 | 1 | CA700052HS | KRC 118 42/3 | R1C | ERICSSON | DISPONÍVEL | 2908 | MNS - SOBRESSALENTE VIVO | 2908VIV0046ZCA700052HS
MANAUS | VIV0046Z | RRUW 01 B1 | 1 | CA70007J30 | KRC 118 42/3 | R1C | ERICSSON | DISPONÍVEL | 2908 | MNS - SOBRESSALENTE VIVO | 2908VIV0046ZCA70007J30
MANAUS | VIV0046Z | RRUW 01 B1 | 1 | CA700098FF | KRC 118 42/3 | R1E | ERICSSON | DISPONÍVEL | 2908 | MNS - SOBRESSALENTE VIVO | 2908VIV0046ZCA700098FF
MANAUS | VIV0046Z | RRUW 01 B1 | 1 | CA700098EW | KRC 118 42/3 | R1E | ERICSSON | DISPONÍVEL | 2908 | MNS - SOBRESSALENTE VIVO | 2908VIV0046ZCA700098EW
MANAUS | VIV0046Z | RRUW 01 B1 | 1 | CA70007GS9 | KRC 118 42/3 | R1C | ERICSSON | DISPONÍVEL | 2908 | MNS - SOBRESSALENTE VIVO | 2908VIV0046ZCA70007GS9
MANAUS | VIV0046Z | RRUW 01 B1 | 1 | CA70007GTU | KRC 118 42/3 | R1C | ERICSSON | DISPONÍVEL | 2908 | MNS - SOBRESSALENTE VIVO | 2908VIV0046ZCA70007GTU
MANAUS | VIV0046Z | RRUW 01 B1 | 1 | CC46470270 | KRC 118 42/3 | R1G | ERICSSON | DISPONÍVEL | 2908 | MNS - SOBRESSALENTE VIVO | 2908VIV0046ZCC46470270
MANAUS | VIV0046Z | RRUW 01 B1 | 1 | CA70007U7A | KRC 118 42/3 | R1E | ERICSSON | DISPONÍVEL | 2908 | MNS - SOBRESSALENTE VIVO | 2908VIV0046ZCA70007U7A
MANAUS | VIV0046Z | RRUW 01 B1 | 1 | CA70005LSY | KRC 118 42/3 | R1C | ERICSSON | DISPONÍVEL | 2908 | MNS - SOBRESSALENTE VIVO | 2908VIV0046ZCA70005LSY
MANAUS | VIV0046Z | RRUW 01 B1 | 1 | CC46470287 | KRC 118 42/3 | R1G | ERICSSON | DISPONÍVEL | 2908 | MNS - SOBRESSALENTE VIVO | 2908VIV0046ZCC46470287
MANAUS | VIV0046Z | RRUW 01 B1 | 1 | CC46470179 | KRC 118 42/3 | R1G | ERICSSON | DISPONÍVEL | 2908 | MNS - SOBRESSALENTE VIVO | 2908VIV0046ZCC46470179
MANAUS | VIV0046Z | RRUW 01 B1 | 1 | CA70250507 | KRC 118 42/3 | R1E | ERICSSON | DISPONÍVEL | 2908 | MNS - SOBRESSALENTE VIVO | 2908VIV0046ZCA70250507
MANAUS | VIV0046Z | RRUW 01 B1 | 1 | CA70258440 | KRC 118 42/3 | R1E | ERICSSON | DISPONÍVEL | 2908 | MNS - SOBRESSALENTE VIVO | 2908VIV0046ZCA70258440
MANAUS | VIV0046Z | RRUW 01 B1 | 1 | CA70005LST | KRC 118 42/3 | R1C | ERICSSON | DISPONÍVEL | 2908 | MNS - SOBRESSALENTE VIVO | 2908VIV0046ZCA70005LST
MANAUS | VIV0046Z | RRUW 01 B1 | 1 | V00074 | KRC 118 42/3 | R1C | ERICSSON | DISPONÍVEL | 2908 | MNS - SOBRESSALENTE VIVO | 2908VIV0046ZV00074
MANAUS | VIV0046Z | RRUW 01 B1 | 1 | CA70250503 | KRC 118 42/3 | R1E | ERICSSON | DISPONÍVEL | 2908 | MNS - SOBRESSALENTE VIVO | 2908VIV0046ZCA70250503
MANAUS | VIV0046Z | RRUW 01 B1 | 1 | CC49646786 | KRC 118 42/3 | R1G | ERICSSON | DISPONÍVEL | 2908 | MNS - SOBRESSALENTE VIVO | 2908VIV0046ZCC49646786
MANAUS | VIV0046Z | RRUW 01 B1 | 1 | CA70250417 | KRC 118 42/3 | R1E | ERICSSON | DISPONÍVEL | 2908 | MNS - SOBRESSALENTE VIVO | 2908VIV0046ZCA70250417
MANAUS | VIV0043Z | TRX 8000 | 1 | A2310335JV | 05HAA00066AAF | R1F | MARCONI | DISPONÍVEL | 2908 | MNS - SOBRESSALENTE VIVO | 2908VIV0043ZA2310335JV
MANAUS | VIV0043Z | TRX 8000 | 1 | A23102UK1A | 05HAA00066AAF | R1F | MARCONI | DISPONÍVEL | 2908 | MNS - SOBRESSALENTE VIVO | 2908VIV0043ZA23102UK1A
MANAUS | VIV0043Z | TRX 8000 | 1 | A2310BB340 | 05HAA00066AAF | R2B | MARCONI | DISPONÍVEL | 2908 | MNS - SOBRESSALENTE VIVO | 2908VIV0043ZA2310BB340
MANAUS | VIV0043Z | TRX 8000 | 1 | A2310D1K0P | 05HAA00066AAF | R2B | MARCONI | DISPONÍVEL | 2908 | MNS - SOBRESSALENTE VIVO | 2908VIV0043ZA2310D1K0P
MANAUS | VIV0043Z | TRX 8000 | 1 | A2310DFD5M | 05HAA00066AAF | R2B | MARCONI | DISPONÍVEL | 2908 | MNS - SOBRESSALENTE VIVO | 2908VIV0043ZA2310DFD5M
MANAUS | VIV0043Z | TRX 8000 | 1 | A2310D0EP1 | 05HAA00066AAF | R2B | MARCONI | DISPONÍVEL | 2908 | MNS - SOBRESSALENTE VIVO | 2908VIV0043ZA2310D0EP1
MANAUS | VIV0043Z | TRX 8000 | 1 | A2310DFLBE | 05HAA00066AAF | R1A | MARCONI | DISPONÍVEL | 2908 | MNS - SOBRESSALENTE VIVO | 2908VIV0043ZA2310DFLBE
MANAUS | VIV0043Z | TRX 8000 | 1 | A2310DEYW8 | 05HAA00066AAF | R2B | MARCONI | DISPONÍVEL | 2908 | MNS - SOBRESSALENTE VIVO | 2908VIV0043ZA2310DEYW8
MANAUS | VIV0043Z | TRX 8000 | 1 | A2310BB2PX | 05HAA00066AAF | R2B | MARCONI | DISPONÍVEL | 2908 | MNS - SOBRESSALENTE VIVO | 2908VIV0043ZA2310BB2PX
MANAUS | VIV0043Z | TRX 8000 | 1 | A2310DS2PT | 05HAA00066AAF | R2B | MARCONI | DISPONÍVEL | 2908 | MNS - SOBRESSALENTE VIVO | 2908VIV0043ZA2310DS2PT
MANAUS | VIV0043Z | TRX 8000 | 1 | A2310DFKV4 | 05HAA00066AAF | R2B | MARCONI | DISPONÍVEL | 2908 | MNS - SOBRESSALENTE VIVO | 2908VIV0043ZA2310DFKV4
MANAUS | VIV0043Z | TRX 8000 | 1 | A2310DFKVH | 05HAA00066AAF | R2B | MARCONI | DISPONÍVEL | 2908 | MNS - SOBRESSALENTE VIVO | 2908VIV0043ZA2310DFKVH
MANAUS | VIV0043Z | TRX 8000 | 1 | A2310D1LNV | 05HAA00066AAF | R2B | MARCONI | DISPONÍVEL | 2908 | MNS - SOBRESSALENTE VIVO | 2908VIV0043ZA2310D1LNV
MANAUS | VIV0043Z | TRX 8000 | 1 | A2310D5A7T | 05HAA00066AAF |  | MARCONI | DISPONÍVEL | 2908 | MNS - SOBRESSALENTE VIVO | 2908VIV0043ZA2310D5A7T
SÃO LUIS | VIV1871Z | TUB | 1 | SBB9M017416 | ROJ 119 2104/4 | R3C | ERICSSON | DISPONÍVEL | 2911 | SCDG - SOBRESSALENTE VIVO | 2911VIV1871ZSBB9M017416
SÃO LUIS | VIV1871Z | TUB | 1 | STU8G020804 | ROJ 119 2104/4 | R3C | ERICSSON | DISPONÍVEL | 2911 | SCDG - SOBRESSALENTE VIVO | 2911VIV1871ZSTU8G020804
SÃO LUIS | VIV1870Z | GARP2 | 1 | SCA70091375 | ROJ 208 459/1 | R4C | ERICSSON | DISPONÍVEL | 2911 | SCDG - SOBRESSALENTE VIVO | 2911VIV1870ZSCA70091375
SÃO LUIS | VIV1869Z | NWI - E 450 | 1 | SCD20007461 | ROJ 208 465/1 | R1A | ERICSSON | DISPONÍVEL | 2911 | SCDG - SOBRESSALENTE VIVO | 2911VIV1869ZSCD20007461
SÃO LUIS | VIV1868Z | IDU CORIANT 8609 | 1 | 40601525437 | 82.86S-8609-R6 | R6 | TELLABS | DISPONÍVEL | 2911 | SCDG - SOBRESSALENTE VIVO | 2911VIV1868Z40601525437
SÃO LUIS | VIV1867Z | BATT DC48 | 1 | 40600961827 | 81.86P-0911DC48-R6 | B | TELLABS | DISPONÍVEL | 2911 | SCDG - SOBRESSALENTE VIVO | 2911VIV1867Z40600961827
SÃO LUIS | VIV1867Z | BATT DC48 | 1 | 40600932884 | 81.86P-0911DC48-R6 | B | TELLABS | DISPONÍVEL | 2911 | SCDG - SOBRESSALENTE VIVO | 2911VIV1867Z40600932884
SÃO LUIS | VIV1867Z | BATT DC48 | 1 | 40601125747 | IPUPAKMLAA | B | TELLABS | DISPONÍVEL | 2911 | SCDG - SOBRESSALENTE VIVO | 2911VIV1867Z40601125747
SÃO LUIS | VIV1867Z | BATT DC48 | 1 | 40601100486 | IPUPAKMLAA | B | TELLABS | DISPONÍVEL | 2911 | SCDG - SOBRESSALENTE VIVO | 2911VIV1867Z40601100486
SÃO LUIS | VIV1867Z | BATT DC48 | 1 | 40601092966 | IPUPAKMLAA | B | TELLABS | DISPONÍVEL | 2911 | SCDG - SOBRESSALENTE VIVO | 2911VIV1867Z40601092966
SÃO LUIS | VIV1867Z | BATT DC48 | 1 | 40601092960 | IPUPAKMLAA | B | TELLABS | DISPONÍVEL | 2911 | SCDG - SOBRESSALENTE VIVO | 2911VIV1867Z40601092960
SÃO LUIS | VIV1867Z | BATT DC48 | 1 | 40601107592 | IPUPAKMLAA | B | TELLABS | DISPONÍVEL | 2911 | SCDG - SOBRESSALENTE VIVO | 2911VIV1867Z40601107592
SÃO LUIS | VIV1867Z | BATT DC48 | 1 | 40601112927 | IPUPAKMLAA | B | TELLABS | DISPONÍVEL | 2911 | SCDG - SOBRESSALENTE VIVO | 2911VIV1867Z40601112927
SÃO LUIS | VIV1867Z | BATT DC48 | 1 | 40601112397 | IPUPAKMLAA | B | TELLABS | DISPONÍVEL | 2911 | SCDG - SOBRESSALENTE VIVO | 2911VIV1867Z40601112397
SÃO LUIS | VIV1867Z | BATT DC48 | 1 | 40601125758 | IPUPAKMLAA | B | TELLABS | DISPONÍVEL | 2911 | SCDG - SOBRESSALENTE VIVO | 2911VIV1867Z40601125758
SÃO LUIS | VIV1867Z | BATT DC48 | 1 | 40601092724 | IPUPAKMLAA | B | TELLABS | DISPONÍVEL | 2911 | SCDG - SOBRESSALENTE VIVO | 2911VIV1867Z40601092724
SÃO LUIS | VIV1867Z | BATT DC48 | 1 | 40601092764 | IPUPAKMLAA | B | TELLABS | DISPONÍVEL | 2911 | SCDG - SOBRESSALENTE VIVO | 2911VIV1867Z40601092764
SÃO LUIS | VIV1867Z | BATT DC48 | 1 | 40601117477 | IPUPAKMLAA | C | TELLABS | DISPONÍVEL | 2911 | SCDG - SOBRESSALENTE VIVO | 2911VIV1867Z40601117477
SÃO LUIS | VIV1867Z | BATT DC48 | 1 | 40601112926 | IPUPAKMLAA | C | TELLABS | DISPONÍVEL | 2911 | SCDG - SOBRESSALENTE VIVO | 2911VIV1867Z40601112926
SÃO LUIS | VIV1864Z | ODU RTN 6G-XMC SUB | 1 | 215241374310J4000048 | XMC-H2 | Y | HUAWEI | DISPONÍVEL | 2911 | SCDG - SOBRESSALENTE VIVO | 2911VIV1864Z215241374310J4000048
SÃO LUIS | VIV1864Z | ODU RTN 6G-XMC SUB | 1 | 215241374210J4000116 | XMC-H2 | Y | HUAWEI | DISPONÍVEL | 2911 | SCDG - SOBRESSALENTE VIVO | 2911VIV1864Z215241374210J4000116
SÃO LUIS | VIV1860Z | PIU RUN | 1 | 020JTND0AA006111 | TN11PIU02 | Y1 | HUAWEI | DISPONÍVEL | 2911 | SCDG - SOBRESSALENTE VIVO | 2911VIV1860Z020JTND0AA006111
SÃO LUIS | VIV1860Z | PIU RUN | 1 | 020JTND0AA003226 | TN11PIU02 | Y1 | HUAWEI | DISPONÍVEL | 2911 | SCDG - SOBRESSALENTE VIVO | 2911VIV1860Z020JTND0AA003226
SÃO LUIS | VIV1860Z | PIU RUN | 1 | 020JTND0AA006161 | TN11PIU02 | Y1 | HUAWEI | DISPONÍVEL | 2911 | SCDG - SOBRESSALENTE VIVO | 2911VIV1860Z020JTND0AA006161
SÃO LUIS | VIV1860Z | PIU RUN | 1 | 020JTND0A3010535 | TN11PIU02 | Y1 | HUAWEI | DISPONÍVEL | 2911 | SCDG - SOBRESSALENTE VIVO | 2911VIV1860Z020JTND0A3010535
SÃO LUIS | VIV1860Z | PIU RUN | 1 | 020JTND0A4001196 | TN11PIU02 | Y1 | HUAWEI | DISPONÍVEL | 2911 | SCDG - SOBRESSALENTE VIVO | 2911VIV1860Z020JTND0A4001196
SÃO LUIS | VIV1860Z | PIU RUN | 1 | 020JTND0AA005442 | TN11PIU02 | Y1 | HUAWEI | DISPONÍVEL | 2911 | SCDG - SOBRESSALENTE VIVO | 2911VIV1860Z020JTND0AA005442
SÃO LUIS | VIV1858Z | PIU OPTIX RTN 950 | 1 | 020KHX6TA2008406 | TND1PIU | Y2 | HUAWEI | DISPONÍVEL | 2911 | SCDG - SOBRESSALENTE VIVO | 2911VIV1858Z020KHX6TA2008406
SÃO LUIS | VIV1858Z | PIU OPTIX RTN 950 | 1 | 020KHX6TA2000785 | TND1PIU | Y2 | HUAWEI | DISPONÍVEL | 2911 | SCDG - SOBRESSALENTE VIVO | 2911VIV1858Z020KHX6TA2000785
SÃO LUIS | VIV1858Z | PIU OPTIX RTN 950 | 1 | 020KHX6TA2000635 | TND1PIU | Y2 | HUAWEI | DISPONÍVEL | 2911 | SCDG - SOBRESSALENTE VIVO | 2911VIV1858Z020KHX6TA2000635
SÃO LUIS | VIV1858Z | PIU OPTIX RTN 950 | 1 | 020KHXCNG3012769 | TNDM000PIU00 | Y2 | HUAWEI | DISPONÍVEL | 2911 | SCDG - SOBRESSALENTE VIVO | 2911VIV1858Z020KHXCNG3012769
SÃO LUIS | VIV1858Z | PIU OPTIX RTN 950 | 1 | 020KHXCNG3012696 | TNDM000PIU00 | Y2 | HUAWEI | DISPONÍVEL | 2911 | SCDG - SOBRESSALENTE VIVO | 2911VIV1858Z020KHXCNG3012696
SÃO LUIS | VIV1858Z | PIU OPTIX RTN 950 | 1 | 020KHX6TA2000155 | TND1PIU | Y2 | HUAWEI | DISPONÍVEL | 2911 | SCDG - SOBRESSALENTE VIVO | 2911VIV1858Z020KHX6TA2000155
SÃO LUIS | VIV1858Z | PIU OPTIX RTN 950 | 1 | 020KHX1096004025 | TND1PIU | Y2 | HUAWEI | DISPONÍVEL | 2911 | SCDG - SOBRESSALENTE VIVO | 2911VIV1858Z020KHX1096004025
SÃO LUIS | VIV1858Z | PIU OPTIX RTN 950 | 1 | 020KHX1096004023 | TND1PIU | Y2 | HUAWEI | DISPONÍVEL | 2911 | SCDG - SOBRESSALENTE VIVO | 2911VIV1858Z020KHX1096004023
SÃO LUIS | VIV1858Z | PIU OPTIX RTN 950 | 1 | 020KHX6TA2001495 | TND1PIU | Y2 | HUAWEI | DISPONÍVEL | 2911 | SCDG - SOBRESSALENTE VIVO | 2911VIV1858Z020KHX6TA2001495
SÃO LUIS | VIV1858Z | PIU OPTIX RTN 950 | 1 | 020KHX1096003912 | TND1PIU | Y2 | HUAWEI | DISPONÍVEL | 2911 | SCDG - SOBRESSALENTE VIVO | 2911VIV1858Z020KHX1096003912
SÃO LUIS | VIV1857Z | PIU 910 | 1 | 020KHW6TA9005044 | TNC1PIU | Y1 | HUAWEI | DISPONÍVEL | 2911 | SCDG - SOBRESSALENTE VIVO | 2911VIV1857Z020KHW6TA9005044
SÃO LUIS | VIV1857Z | PIU 910 | 1 | 020KHW6TA7008585 | TNC1PIU | Y1 | HUAWEI | DISPONÍVEL | 2911 | SCDG - SOBRESSALENTE VIVO | 2911VIV1857Z020KHW6TA7008585
SÃO LUIS | VIV1857Z | PIU 910 | 1 | 020KHW6TA6007328 | TNC1PIU | Y1 | HUAWEI | DISPONÍVEL | 2911 | SCDG - SOBRESSALENTE VIVO | 2911VIV1857Z020KHW6TA6007328
SÃO LUIS | VIV1857Z | PIU 910 | 1 | 020KHW6TA7008601 | TNC1PIU | Y1 | HUAWEI | DISPONÍVEL | 2911 | SCDG - SOBRESSALENTE VIVO | 2911VIV1857Z020KHW6TA7008601
SÃO LUIS | VIV1857Z | PIU 910 | 1 | 020KHW6TA6006403 | TNC1PIU | Y1 | HUAWEI | DISPONÍVEL | 2911 | SCDG - SOBRESSALENTE VIVO | 2911VIV1857Z020KHW6TA6006403
SÃO LUIS | VIV1857Z | PIU 910 | 1 | 020KHW6TA7008392 | TNC1PIU | Y1 | HUAWEI | DISPONÍVEL | 2911 | SCDG - SOBRESSALENTE VIVO | 2911VIV1857Z020KHW6TA7008392
SÃO LUIS | VIV1857Z | PIU 910 | 1 | 020KHW6TA6006313 | TNC1PIU | Y1 | HUAWEI | DISPONÍVEL | 2911 | SCDG - SOBRESSALENTE VIVO | 2911VIV1857Z020KHW6TA6006313
SÃO LUIS | VIV1857Z | PIU 910 | 1 | 020KHW6TA3002997 | TNC1PIU | Y1 | HUAWEI | DISPONÍVEL | 2911 | SCDG - SOBRESSALENTE VIVO | 2911VIV1857Z020KHW6TA3002997
SÃO LUIS | VIV1857Z | PIU 910 | 1 | 020KHW6TA7002633 | TNC1PIU | Y1 | HUAWEI | DISPONÍVEL | 2911 | SCDG - SOBRESSALENTE VIVO | 2911VIV1857Z020KHW6TA7002633
SÃO LUIS | VIV1857Z | PIU 910 | 1 | 020KHW6TA6006971 | TNC1PIU | Y1 | HUAWEI | DISPONÍVEL | 2911 | SCDG - SOBRESSALENTE VIVO | 2911VIV1857Z020KHW6TA6006971
SÃO LUIS | VIV1857Z | PIU 910 | 1 | 020KHW6TA7009420 | TNC1PIU | Y1 | HUAWEI | DISPONÍVEL | 2911 | SCDG - SOBRESSALENTE VIVO | 2911VIV1857Z020KHW6TA7009420
SÃO LUIS | VIV1857Z | PIU 910 | 1 | 020KHW6TA9008166 | TNC1PIU | Y1 | HUAWEI | DISPONÍVEL | 2911 | SCDG - SOBRESSALENTE VIVO | 2911VIV1857Z020KHW6TA9008166
SÃO LUIS | VIV1857Z | PIU 910 | 1 | 020KHW6TA9004731 | TNC1PIU | Y1 | HUAWEI | DISPONÍVEL | 2911 | SCDG - SOBRESSALENTE VIVO | 2911VIV1857Z020KHW6TA9004731
SÃO LUIS | VIV1857Z | PIU 910 | 1 | 020KHW6TA7007709 | TNC1PIU | Y1 | HUAWEI | DISPONÍVEL | 2911 | SCDG - SOBRESSALENTE VIVO | 2911VIV1857Z020KHW6TA7007709
SÃO LUIS | VIV1857Z | PIU 910 | 1 | 020KHW6TA8010682 | TNC1PIU | Y1 | HUAWEI | DISPONÍVEL | 2911 | SCDG - SOBRESSALENTE VIVO | 2911VIV1857Z020KHW6TA8010682
SÃO LUIS | VIV1857Z | PIU 910 | 1 | 020KHW6TA6006493 | TNC1PIU | Y1 | HUAWEI | DISPONÍVEL | 2911 | SCDG - SOBRESSALENTE VIVO | 2911VIV1857Z020KHW6TA6006493
SÃO LUIS | VIV1857Z | PIU 910 | 1 | 020KHW6TA7009103 | TNC1PIU | Y1 | HUAWEI | DISPONÍVEL | 2911 | SCDG - SOBRESSALENTE VIVO | 2911VIV1857Z020KHW6TA7009103
SÃO LUIS | VIV1843Z | NTX91AA | 1 | LR100836 | A0361371 | 5 | NORTEL | DISPONÍVEL | 2911 | SCDG - SOBRESSALENTE VIVO | 2911VIV1843ZLR100836
MANAUS | VIV0043Z | TRX 8000 | 1 | A2310D5UW3 | 05HAA00066AAF |  | MARCONI | DISPONÍVEL | 2908 | MNS - SOBRESSALENTE VIVO | 2908VIV0043ZA2310D5UW3
MANAUS | VIV0043Z | TRX 8000 | 1 | A2310DFEZ9 | 05HAA00066AAF |  | MARCONI | DISPONÍVEL | 2908 | MNS - SOBRESSALENTE VIVO | 2908VIV0043ZA2310DFEZ9
MANAUS | VIV0043Z | TRX 8000 | 1 | A2310DFEK0 | 05HAA00066AAF |  | MARCONI | DISPONÍVEL | 2908 | MNS - SOBRESSALENTE VIVO | 2908VIV0043ZA2310DFEK0
MANAUS | VIV0043Z | TRX 8000 | 1 | A2310DFFA1 | 05HAA00066AAF |  | MARCONI | DISPONÍVEL | 2908 | MNS - SOBRESSALENTE VIVO | 2908VIV0043ZA2310DFFA1
MANAUS | VIV0043Z | TRX 8000 | 1 | A2310D5A5J | 05HAA00066AAF |  | MARCONI | DISPONÍVEL | 2908 | MNS - SOBRESSALENTE VIVO | 2908VIV0043ZA2310D5A5J
MANAUS | VIV0043Z | TRX 8000 | 1 | A2310D4KLU | 05HAA00066AAF |  | MARCONI | DISPONÍVEL | 2908 | MNS - SOBRESSALENTE VIVO | 2908VIV0043ZA2310D4KLU
MANAUS | VIV0043Z | TRX 8000 | 1 | A231028QZS | 05HAA00066AAF |  | MARCONI | DISPONÍVEL | 2908 | MNS - SOBRESSALENTE VIVO | 2908VIV0043ZA231028QZS
MANAUS | VIV0043Z | TRX 8000 | 1 | A2310D5AB7 | 05HAA00066AAF |  | MARCONI | DISPONÍVEL | 2908 | MNS - SOBRESSALENTE VIVO | 2908VIV0043ZA2310D5AB7
MANAUS | VIV0043Z | TRX 8000 | 1 | A23102YSCL | 05HAA00066AAF |  | MARCONI | DISPONÍVEL | 2908 | MNS - SOBRESSALENTE VIVO | 2908VIV0043ZA23102YSCL
MANAUS | VIV0043Z | TRX 8000 | 1 | A2310DJAUV | 05HAA00066AAF |  | MARCONI | DISPONÍVEL | 2908 | MNS - SOBRESSALENTE VIVO | 2908VIV0043ZA2310DJAUV
MANAUS | VIV0043Z | TRX 8000 | 1 | A2310DS32V | 05HAA00066AAF |  | MARCONI | DISPONÍVEL | 2908 | MNS - SOBRESSALENTE VIVO | 2908VIV0043ZA2310DS32V
MANAUS | VIV0043Z | TRX 8000 | 1 | A2310D5L0J | 05HAA00066AAF |  | MARCONI | DISPONÍVEL | 2908 | MNS - SOBRESSALENTE VIVO | 2908VIV0043ZA2310D5L0J
MANAUS | VIV0043Z | TRX 8000 | 1 | A2310D5BEP | 05HAA00066AAF |  | MARCONI | DISPONÍVEL | 2908 | MNS - SOBRESSALENTE VIVO | 2908VIV0043ZA2310D5BEP
MANAUS | VIV0043Z | TRX 8000 | 1 | A2310DEYGW | 05HAA00066AAF |  | MARCONI | DISPONÍVEL | 2908 | MNS - SOBRESSALENTE VIVO | 2908VIV0043ZA2310DEYGW
MANAUS | VIV0043Z | TRX 8000 | 1 | A2310D5GP4 | 05HAA00066AAF |  | MARCONI | DISPONÍVEL | 2908 | MNS - SOBRESSALENTE VIVO | 2908VIV0043ZA2310D5GP4
MANAUS | VIV0043Z | TRX 8000 | 1 | A2310DFEF8 | 05HAA00066AAF |  | MARCONI | DISPONÍVEL | 2908 | MNS - SOBRESSALENTE VIVO | 2908VIV0043ZA2310DFEF8
MANAUS | VIV0043Z | TRX 8000 | 1 | SA2310D5B9L | 05HAA00066AAF |  | MARCONI | DISPONÍVEL | 2908 | MNS - SOBRESSALENTE VIVO | 2908VIV0043ZSA2310D5B9L
MANAUS | VIV0043Z | TRX 8000 | 1 | A231030EBQ | 05HAA00066AAF | R1F | MARCONI | DISPONÍVEL | 2908 | MNS - SOBRESSALENTE VIVO | 2908VIV0043ZA231030EBQ
MANAUS | VIV0043Z | TRX 8000 | 1 | A2310891Q6 | 05HAA00066AAF | R2B | MARCONI | DISPONÍVEL | 2908 | MNS - SOBRESSALENTE VIVO | 2908VIV0043ZA2310891Q6
MANAUS | VIV0043Z | TRX 8000 | 1 | BZ52429434 | 05HAA00066AAF | R1G | MARCONI | DISPONÍVEL | 2908 | MNS - SOBRESSALENTE VIVO | 2908VIV0043ZBZ52429434
MANAUS | VIV0043Z | TRX 8000 | 1 | A23102TYPM | 05HAA00066AAF | R1F | MARCONI | DISPONÍVEL | 2908 | MNS - SOBRESSALENTE VIVO | 2908VIV0043ZA23102TYPM
MANAUS | VIV0043Z | TRX 8000 | 1 | A23102YKMH | 05HAA00066AAF | R1F | MARCONI | DISPONÍVEL | 2908 | MNS - SOBRESSALENTE VIVO | 2908VIV0043ZA23102YKMH
MANAUS | VIV0043Z | TRX 8000 | 1 | A23108H5HU | 05HAA00066AAF | R2B | MARCONI | DISPONÍVEL | 2908 | MNS - SOBRESSALENTE VIVO | 2908VIV0043ZA23108H5HU
MANAUS | VIV0043Z | TRX 8000 | 1 | A231031318 | 05HAA00066AAF | R1F | MARCONI | DISPONÍVEL | 2908 | MNS - SOBRESSALENTE VIVO | 2908VIV0043ZA231031318
MANAUS | VIV0043Z | TRX 8000 | 1 | A23108ER8K | 05HAA00066AAF | R2B | MARCONI | DISPONÍVEL | 2908 | MNS - SOBRESSALENTE VIVO | 2908VIV0043ZA23108ER8K
MANAUS | VIV0043Z | TRX 8000 | 1 | A23102X262 | 05HAA00066AAF | R1F | MARCONI | DISPONÍVEL | 2908 | MNS - SOBRESSALENTE VIVO | 2908VIV0043ZA23102X262
MANAUS | VIV0043Z | TRX 8000 | 1 | A23102WEEW | 05HAA00066AAF | R1F | MARCONI | DISPONÍVEL | 2908 | MNS - SOBRESSALENTE VIVO | 2908VIV0043ZA23102WEEW
MANAUS | VIV0043Z | TRX 8000 | 1 | A23102566C | 05HAA00066AAF | R1F | MARCONI | DISPONÍVEL | 2908 | MNS - SOBRESSALENTE VIVO | 2908VIV0043ZA23102566C
MANAUS | VIV0043Z | TRX 8000 | 1 | A23106D0HK | 05HAA00066AAF | R2B | MARCONI | DISPONÍVEL | 2908 | MNS - SOBRESSALENTE VIVO | 2908VIV0043ZA23106D0HK
MANAUS | VIV0043Z | TRX 8000 | 1 | A23102YW67 | 05HAA00066AAF | R1F | MARCONI | DISPONÍVEL | 2908 | MNS - SOBRESSALENTE VIVO | 2908VIV0043ZA23102YW67
MANAUS | VIV0043Z | TRX 8000 | 1 | A2310319A6 | 05HAA00066AAF | R1F | MARCONI | DISPONÍVEL | 2908 | MNS - SOBRESSALENTE VIVO | 2908VIV0043ZA2310319A6
MANAUS | VIV0043Z | TRX 8000 | 1 | A23102W2MU | 05HAA00066AAF | R1F | MARCONI | DISPONÍVEL | 2908 | MNS - SOBRESSALENTE VIVO | 2908VIV0043ZA23102W2MU
MANAUS | VIV0043Z | TRX 8000 | 1 | A231019FYF | 05HAA00066AAF | R1F | MARCONI | DISPONÍVEL | 2908 | MNS - SOBRESSALENTE VIVO | 2908VIV0043ZA231019FYF
MANAUS | VIV0043Z | TRX 8000 | 1 | A23102Z837 | 05HAA00066AAF | R1F | MARCONI | DISPONÍVEL | 2908 | MNS - SOBRESSALENTE VIVO | 2908VIV0043ZA23102Z837
MANAUS | VIV0043Z | TRX 8000 | 1 | A23102V1N8 | TRX 8000 128 1 |  | MARCONI | DISPONÍVEL | 2908 | MNS - SOBRESSALENTE VIVO | 2908VIV0043ZA23102V1N8
MANAUS | VIV0043Z | TRX 8000 | 1 | A23108EQH1 | TRX 8000 128 1 |  | MARCONI | DISPONÍVEL | 2908 | MNS - SOBRESSALENTE VIVO | 2908VIV0043ZA23108EQH1
MANAUS | VIV0043Z | TRX 8000 | 1 | A23102V1N7 | TRX 8000 128 1 |  | MARCONI | DISPONÍVEL | 2908 | MNS - SOBRESSALENTE VIVO | 2908VIV0043ZA23102V1N7
MANAUS | VIV0043Z | TRX 8000 | 1 | A23102ZX79 | TRX 8000 128 1 |  | MARCONI | DISPONÍVEL | 2908 | MNS - SOBRESSALENTE VIVO | 2908VIV0043ZA23102ZX79
MANAUS | VIV0043Z | TRX 8000 | 1 | A23108BKNP | TRX 8000 128 1 |  | MARCONI | DISPONÍVEL | 2908 | MNS - SOBRESSALENTE VIVO | 2908VIV0043ZA23108BKNP
MANAUS | VIV0043Z | TRX 8000 | 1 | A231088T45 | TRX 8000 128 1 |  | MARCONI | DISPONÍVEL | 2908 | MNS - SOBRESSALENTE VIVO | 2908VIV0043ZA231088T45
MANAUS | VIV0043Z | TRX 8000 | 1 | A23102YVWN | TRX 8000 128 1 |  | MARCONI | DISPONÍVEL | 2908 | MNS - SOBRESSALENTE VIVO | 2908VIV0043ZA23102YVWN
MANAUS | VIV0043Z | TRX 8000 | 1 | A231063E49 | TRX 8000 128 1 |  | MARCONI | DISPONÍVEL | 2908 | MNS - SOBRESSALENTE VIVO | 2908VIV0043ZA231063E49
MANAUS | VIV0043Z | TRX 8000 | 1 | A23106D19Y | TRX 8000 128 1 |  | MARCONI | DISPONÍVEL | 2908 | MNS - SOBRESSALENTE VIVO | 2908VIV0043ZA23106D19Y
MANAUS | VIV0043Z | TRX 8000 | 1 | A23102YM5C | TRX 8000 128 1 |  | MARCONI | DISPONÍVEL | 2908 | MNS - SOBRESSALENTE VIVO | 2908VIV0043ZA23102YM5C
MANAUS | VIV0043Z | TRX 8000 | 1 | A23107SFFP | TRX 8000 128 1 |  | MARCONI | DISPONÍVEL | 2908 | MNS - SOBRESSALENTE VIVO | 2908VIV0043ZA23107SFFP
MANAUS | VIV0043Z | TRX 8000 | 1 | A231032GVQ | TRX 8000 128 1 |  | MARCONI | DISPONÍVEL | 2908 | MNS - SOBRESSALENTE VIVO | 2908VIV0043ZA231032GVQ
MANAUS | VIV0043Z | TRX 8000 | 1 | A23102YLN2 | TRX 8000 128 1 |  | MARCONI | DISPONÍVEL | 2908 | MNS - SOBRESSALENTE VIVO | 2908VIV0043ZA23102YLN2
MANAUS | VIV0043Z | TRX 8000 | 1 | A23102Z1KW | TRX 8000 128 1 |  | MARCONI | DISPONÍVEL | 2908 | MNS - SOBRESSALENTE VIVO | 2908VIV0043ZA23102Z1KW
MANAUS | VIV0043Z | TRX 8000 | 1 | A231089219 | TRX 8000 128 1 |  | MARCONI | DISPONÍVEL | 2908 | MNS - SOBRESSALENTE VIVO | 2908VIV0043ZA231089219
MANAUS | VIV0043Z | TRX 8000 | 1 | A23102RUP5 | TRX 8000 128 1 |  | MARCONI | DISPONÍVEL | 2908 | MNS - SOBRESSALENTE VIVO | 2908VIV0043ZA23102RUP5
MANAUS | VIV0043Z | TRX 8000 | 1 | A23108HYX9 | TRX 8000 128 1 |  | MARCONI | DISPONÍVEL | 2908 | MNS - SOBRESSALENTE VIVO | 2908VIV0043ZA23108HYX9
MANAUS | VIV0043Z | TRX 8000 | 1 | A23102V1DP | TRX 8000 128 1 |  | MARCONI | DISPONÍVEL | 2908 | MNS - SOBRESSALENTE VIVO | 2908VIV0043ZA23102V1DP
MANAUS | VIV0043Z | TRX 8000 | 1 | SBRU51345FE | 05HAA00067AAH | R1G | MARCONI | DISPONÍVEL | 2908 | MNS - SOBRESSALENTE VIVO | 2908VIV0043ZSBRU51345FE
MANAUS | VIV0043Z | TRX 8000 | 1 | A23103QH0E | 05HAA00066AAF | R1F | MARCONI | DISPONÍVEL | 2908 | MNS - SOBRESSALENTE VIVO | 2908VIV0043ZA23103QH0E
MANAUS | VIV0043Z | TRX 8000 | 1 | A23103EP3A | 05HAA00066AAF | R1F | MARCONI | DISPONÍVEL | 2908 | MNS - SOBRESSALENTE VIVO | 2908VIV0043ZA23103EP3A
MANAUS | VIV0043Z | TRX 8000 | 1 | A2310335QN | 05HAA00066AAF | R1F | MARCONI | DISPONÍVEL | 2908 | MNS - SOBRESSALENTE VIVO | 2908VIV0043ZA2310335QN
SÃO LUIS | VIV1856Z | PLACA SPB21 | 1 | STU8GM55760 | ROJ 119 2103/41 | R2D | ERICSSON | DISPONÍVEL | 2911 | SCDG - SOBRESSALENTE VIVO | 2911VIV1856ZSTU8GM55760
SÃO LUIS | VIV1856Z | PLACA SPB21 | 1 | STU8G320593 | ROJ 119 2103/41 | R2D | ERICSSON | DISPONÍVEL | 2911 | SCDG - SOBRESSALENTE VIVO | 2911VIV1856ZSTU8G320593
SÃO LUIS | VIV1856Z | PLACA SPB21 | 1 | STU8G320602 | ROJ 119 2103/41 | R2D | ERICSSON | DISPONÍVEL | 2911 | SCDG - SOBRESSALENTE VIVO | 2911VIV1856ZSTU8G320602
SÃO LUIS | VIV1855Z | PLACA OBIF | 1 | STB3A862063 | ROJ 119 2238/23 | R1F | ERICSSON | DISPONÍVEL | 2911 | SCDG - SOBRESSALENTE VIVO | 2911VIV1855ZSTB3A862063
SÃO LUIS | VIV1854Z | DU MMY UNIT | 1 | ST23E250217 | 032/BFY 112 042/1 | R1D | ERICSSON | DISPONÍVEL | 2911 | SCDG - SOBRESSALENTE VIVO | 2911VIV1854ZST23E250217
SÃO LUIS | VIV1854Z | DU MMY UNIT | 1 | ST23E250216 | 032/BFY 112 042/1 | R1D | ERICSSON | DISPONÍVEL | 2911 | SCDG - SOBRESSALENTE VIVO | 2911VIV1854ZST23E250216
SÃO LUIS | VIV1854Z | DU MMY UNIT | 1 | ST23E250215 | 032/BFY 112 042/1 | R1D | ERICSSON | DISPONÍVEL | 2911 | SCDG - SOBRESSALENTE VIVO | 2911VIV1854ZST23E250215
SÃO LUIS | VIV1854Z | DU MMY UNIT | 1 | ST23E250210 | 032/BFY 112 042/1 | R1D | ERICSSON | DISPONÍVEL | 2911 | SCDG - SOBRESSALENTE VIVO | 2911VIV1854ZST23E250210
SÃO LUIS | VIV1854Z | DU MMY UNIT | 1 | ST23E249059 | 032/BFY 112 042/1 | R1D | ERICSSON | DISPONÍVEL | 2911 | SCDG - SOBRESSALENTE VIVO | 2911VIV1854ZST23E249059
SÃO LUIS | VIV1854Z | DU MMY UNIT | 1 | ST23E249069 | 032/BFY 112 042/1 | R1D | ERICSSON | DISPONÍVEL | 2911 | SCDG - SOBRESSALENTE VIVO | 2911VIV1854ZST23E249069
SÃO LUIS | VIV1854Z | DU MMY UNIT | 1 | ST23E249068 | 032/BFY 112 042/1 | R1D | ERICSSON | DISPONÍVEL | 2911 | SCDG - SOBRESSALENTE VIVO | 2911VIV1854ZST23E249068
SÃO LUIS | VIV1854Z | DU MMY UNIT | 1 | ST23E249064 | 032/BFY 112 042/1 | R1D | ERICSSON | DISPONÍVEL | 2911 | SCDG - SOBRESSALENTE VIVO | 2911VIV1854ZST23E249064
SÃO LUIS | VIV1854Z | DU MMY UNIT | 1 | ST23E249072 | 032/BFY 112 042/1 | R1D | ERICSSON | DISPONÍVEL | 2911 | SCDG - SOBRESSALENTE VIVO | 2911VIV1854ZST23E249072
SÃO LUIS | VIV1854Z | DU MMY UNIT | 1 | ST23E249063 | 032/BFY 112 042/1 | R1D | ERICSSON | DISPONÍVEL | 2911 | SCDG - SOBRESSALENTE VIVO | 2911VIV1854ZST23E249063
SÃO LUIS | VIV1854Z | DU MMY UNIT | 1 | ST23E249058 | 032/BFY 112 042/1 | R1D | ERICSSON | DISPONÍVEL | 2911 | SCDG - SOBRESSALENTE VIVO | 2911VIV1854ZST23E249058
SÃO LUIS | VIV1854Z | DU MMY UNIT | 1 | ST23E249066 | 032/BFY 112 042/1 | R1D | ERICSSON | DISPONÍVEL | 2911 | SCDG - SOBRESSALENTE VIVO | 2911VIV1854ZST23E249066
SÃO LUIS | VIV1854Z | DU MMY UNIT | 1 | ST23E249073 | 032/BFY 112 042/1 | R1D | ERICSSON | DISPONÍVEL | 2911 | SCDG - SOBRESSALENTE VIVO | 2911VIV1854ZST23E249073
SÃO LUIS | VIV1854Z | DU MMY UNIT | 1 | ST23E249065 | 032/BFY 112 042/1 | R1D | ERICSSON | DISPONÍVEL | 2911 | SCDG - SOBRESSALENTE VIVO | 2911VIV1854ZST23E249065
SÃO LUIS | VIV1854Z | DU MMY UNIT | 1 | ST23E249075 | 032/BFY 112 042/1 | R1D | ERICSSON | DISPONÍVEL | 2911 | SCDG - SOBRESSALENTE VIVO | 2911VIV1854ZST23E249075
SÃO LUIS | VIV1854Z | DU MMY UNIT | 1 | ST23E249076 | 032/BFY 112 042/1 | R1D | ERICSSON | DISPONÍVEL | 2911 | SCDG - SOBRESSALENTE VIVO | 2911VIV1854ZST23E249076
SÃO LUIS | VIV1854Z | DU MMY UNIT | 1 | ST23E250209 | 032/BFY 112 042/1 | R1D | ERICSSON | DISPONÍVEL | 2911 | SCDG - SOBRESSALENTE VIVO | 2911VIV1854ZST23E250209
SÃO LUIS | VIV1854Z | DU MMY UNIT | 1 | ST23E250208 | 032/BFY 112 042/1 | R1D | ERICSSON | DISPONÍVEL | 2911 | SCDG - SOBRESSALENTE VIVO | 2911VIV1854ZST23E250208
SÃO LUIS | VIV1854Z | DU MMY UNIT | 1 | ST23E250225 | 032/BFY 112 042/1 | R1D | ERICSSON | DISPONÍVEL | 2911 | SCDG - SOBRESSALENTE VIVO | 2911VIV1854ZST23E250225
SÃO LUIS | VIV1854Z | DU MMY UNIT | 1 | ST23E250222 | 032/BFY 112 042/1 | R1D | ERICSSON | DISPONÍVEL | 2911 | SCDG - SOBRESSALENTE VIVO | 2911VIV1854ZST23E250222
SÃO LUIS | VIV1854Z | DU MMY UNIT | 1 | ST23E250221 | 032/BFY 112 042/1 | R1D | ERICSSON | DISPONÍVEL | 2911 | SCDG - SOBRESSALENTE VIVO | 2911VIV1854ZST23E250221
SÃO LUIS | VIV1854Z | DU MMY UNIT | 1 | ST23E250220 | 032/BFY 112 042/1 | R1D | ERICSSON | DISPONÍVEL | 2911 | SCDG - SOBRESSALENTE VIVO | 2911VIV1854ZST23E250220
SÃO LUIS | VIV1854Z | DU MMY UNIT | 1 | ST23E250219 | 032/BFY 112 042/1 | R1D | ERICSSON | DISPONÍVEL | 2911 | SCDG - SOBRESSALENTE VIVO | 2911VIV1854ZST23E250219
SÃO LUIS | VIV1854Z | DU MMY UNIT | 1 | ST23E250218 | 032/BFY 112 042/1 | R1D | ERICSSON | DISPONÍVEL | 2911 | SCDG - SOBRESSALENTE VIVO | 2911VIV1854ZST23E250218
SÃO LUIS | VIV1853Z | PLACA MAU | 1 | STF12512796 | ROJ 208 442/2 | R1C | ERICSSON | DISPONÍVEL | 2911 | SCDG - SOBRESSALENTE VIVO | 2911VIV1853ZSTF12512796
SÃO LUIS | VIV1852Z | PLACA DSU-2GW | 1 | STF12534500 | ROJ 208 445/1 | R1A | ERICSSON | DISPONÍVEL | 2911 | SCDG - SOBRESSALENTE VIVO | 2911VIV1852ZSTF12534500
SÃO LUIS | VIV1852Z | PLACA DSU-2GW | 1 | STF12548561 | ROJ 208 445/1 | R1A | ERICSSON | DISPONÍVEL | 2911 | SCDG - SOBRESSALENTE VIVO | 2911VIV1852ZSTF12548561
SÃO LUIS | VIV1852Z | PLACA DSU-2GW | 1 | STF12534493 | ROJ 208 445/1 | R1A | ERICSSON | DISPONÍVEL | 2911 | SCDG - SOBRESSALENTE VIVO | 2911VIV1852ZSTF12534493
SÃO LUIS | VIV1852Z | PLACA DSU-2GW | 1 | STF12534495 | ROJ 208 445/1 | R1A | ERICSSON | DISPONÍVEL | 2911 | SCDG - SOBRESSALENTE VIVO | 2911VIV1852ZSTF12534495
SÃO LUIS | VIV1851Z | PLACA IPU | 1 | STF12531469 | ROJ 208 439/1 | R1A | ERICSSON | DISPONÍVEL | 2911 | SCDG - SOBRESSALENTE VIVO | 2911VIV1851ZSTF12531469
SÃO LUIS | VIV1851Z | PLACA IPU | 1 | STF12531472 | ROJ 208 439/1 | R1A | ERICSSON | DISPONÍVEL | 2911 | SCDG - SOBRESSALENTE VIVO | 2911VIV1851ZSTF12531472
SÃO LUIS | VIV1850Z | PLACA SPU | 1 | STF12531393 | ROJ 208 438/1 | R1D | ERICSSON | DISPONÍVEL | 2911 | SCDG - SOBRESSALENTE VIVO | 2911VIV1850ZSTF12531393
SÃO LUIS | VIV1850Z | PLACA SPU | 1 | STF12531395 | ROJ 208 438/1 | R1D | ERICSSON | DISPONÍVEL | 2911 | SCDG - SOBRESSALENTE VIVO | 2911VIV1850ZSTF12531395
SÃO LUIS | VIV1849Z | PLACA POWC | 1 | STF12528959 | ROJ 208 437/1 | R2A | ERICSSON | DISPONÍVEL | 2911 | SCDG - SOBRESSALENTE VIVO | 2911VIV1849ZSTF12528959
SÃO LUIS | VIV1849Z | PLACA POWC | 1 | STF12528960 | ROJ 208 437/1 | R2A | ERICSSON | DISPONÍVEL | 2911 | SCDG - SOBRESSALENTE VIVO | 2911VIV1849ZSTF12528960
SÃO LUIS | VIV1848Z | PLACA IPNAX | 1 | STF12529404 | ROJ 208 435/2 | R1A | ERICSSON | DISPONÍVEL | 2911 | SCDG - SOBRESSALENTE VIVO | 2911VIV1848ZSTF12529404
SÃO LUIS | VIV1848Z | PLACA IPNAX | 1 | STF12529407 | ROJ 208 435/2 | R1A | ERICSSON | DISPONÍVEL | 2911 | SCDG - SOBRESSALENTE VIVO | 2911VIV1848ZSTF12529407
SÃO LUIS | VIV1847Z | PLACA RPBI-S | 1 | STF12530781 | ROJ 208 436/1 | R1C | ERICSSON | DISPONÍVEL | 2911 | SCDG - SOBRESSALENTE VIVO | 2911VIV1847ZSTF12530781
SÃO LUIS | VIV1847Z | PLACA RPBI-S | 1 | STF12530785 | ROJ 208 436/1 | R1C | ERICSSON | DISPONÍVEL | 2911 | SCDG - SOBRESSALENTE VIVO | 2911VIV1847ZSTF12530785
SÃO LUIS | VIV1847Z | PLACA RPBI-S | 1 | STF12530780 | ROJ 208 436/1 | R1C | ERICSSON | DISPONÍVEL | 2911 | SCDG - SOBRESSALENTE VIVO | 2911VIV1847ZSTF12530780
SÃO LUIS | VIV1847Z | PLACA RPBI-S | 1 | STF12530782 | ROJ 208 436/1 | R1C | ERICSSON | DISPONÍVEL | 2911 | SCDG - SOBRESSALENTE VIVO | 2911VIV1847ZSTF12530782
SÃO LUIS | VIV1846Z | ODU 9500 MPR HQAM | 1 | SH1632X01H8 | 3DB20454CCAA03 | 1P | NOKIA | DISPONÍVEL | 2911 | SCDG - SOBRESSALENTE VIVO | 2911VIV1846ZSH1632X01H8
SÃO LUIS | VIV1846Z | ODU 9500 MPR HQAM | 1 | SH1744H03SD | 3DB80519AA | CRM6N10ERA | NOKIA | DISPONÍVEL | 2911 | SCDG - SOBRESSALENTE VIVO | 2911VIV1846ZSH1744H03SD
SÃO LUIS | VIV1846Z | ODU 9500 MPR HQAM | 1 | SH1744H0426 | 3DB80519AA | CRM6N10ERA | NOKIA | DISPONÍVEL | 2911 | SCDG - SOBRESSALENTE VIVO | 2911VIV1846ZSH1744H0426
SÃO LUIS | VIV1846Z | ODU 9500 MPR HQAM | 1 | SH1548H01ZZ | 3DB80519AA | CRM6N10ERA | NOKIA | DISPONÍVEL | 2911 | SCDG - SOBRESSALENTE VIVO | 2911VIV1846ZSH1548H01ZZ
SÃO LUIS | VIV1846Z | ODU 9500 MPR HQAM | 1 | SH1715X01LE | 3DB20456CCAA04 | 28VDC | NOKIA | DISPONÍVEL | 2911 | SCDG - SOBRESSALENTE VIVO | 2911VIV1846ZSH1715X01LE
SÃO LUIS | VIV1845Z | RADIO ODU PETHA | 1 | YLI17180031 | YPKF0304AB-L02 | 01 | PETHA | DISPONÍVEL | 2911 | SCDG - SOBRESSALENTE VIVO | 2911VIV1845ZYLI17180031
SÃO LUIS | VIV1845Z | RADIO ODU PETHA | 1 | 103000003404S16615S0003G | ITN201-4GF-DC/D | C.04 | PETHA | DISPONÍVEL | 2911 | SCDG - SOBRESSALENTE VIVO | 2911VIV1845Z103000003404S16615S0003G
SÃO LUIS | VIV1844Z | 3700 | 1 | SSI12410143 | WK39-08 | A23 | CISCO | DISPONÍVEL | 2911 | SCDG - SOBRESSALENTE VIVO | 2911VIV1844ZSSI12410143
SÃO LUIS | VIV1841Z | JO | 1 | 03492321670E00AC | MA4C5U31 | A07 | EMERSON | DISPONÍVEL | 2911 | SCDG - SOBRESSALENTE VIVO | 2911VIV1841Z03492321670E00AC
MANAUS | VIV0043Z | TRX 8000 | 1 | A23102DVKY | 05HAA00066AAF | R1F | MARCONI | DISPONÍVEL | 2908 | MNS - SOBRESSALENTE VIVO | 2908VIV0043ZA23102DVKY
MANAUS | VIV0043Z | TRX 8000 | 1 | A23103EKTH | 05HAA00066AAF | R1F | MARCONI | DISPONÍVEL | 2908 | MNS - SOBRESSALENTE VIVO | 2908VIV0043ZA23103EKTH
MANAUS | VIV0043Z | TRX 8000 | 1 | A231029DC4 | 05HAA00066AAF | R1F | MARCONI | DISPONÍVEL | 2908 | MNS - SOBRESSALENTE VIVO | 2908VIV0043ZA231029DC4
MANAUS | VIV0043Z | TRX 8000 | 1 | A23101CYUN | 05HAA00066AAF | R1F | MARCONI | DISPONÍVEL | 2908 | MNS - SOBRESSALENTE VIVO | 2908VIV0043ZA23101CYUN
MANAUS | VIV0041Z | SIU-02 WITH FAN | 1 | CB4Q735687 | KDU 137 596/2 | R2B/A | ERICSSON | DISPONÍVEL | 2908 | MNS - SOBRESSALENTE VIVO | 2908VIV0041ZCB4Q735687
MANAUS | VIV0041Z | SIU-02 WITH FAN | 1 | CB4R315465 | KDU 137 596/2 | R2B/A | ERICSSON | DISPONÍVEL | 2908 | MNS - SOBRESSALENTE VIVO | 2908VIV0041ZCB4R315465
MANAUS | VIV0041Z | SIU-02 WITH FAN | 1 | CB4Q563327 | KDU 137 596/2 | R2B/A | ERICSSON | DISPONÍVEL | 2908 | MNS - SOBRESSALENTE VIVO | 2908VIV0041ZCB4Q563327
MANAUS | VIV0041Z | SIU-02 WITH FAN | 1 | CB4D517458 | KDU 137 596/2 | R1E/D | ERICSSON | DISPONÍVEL | 2908 | MNS - SOBRESSALENTE VIVO | 2908VIV0041ZCB4D517458
MANAUS | VIV0041Z | SIU-02 WITH FAN | 1 | CB4E984155 | KDU 137 596/2 | R1E/D | ERICSSON | DISPONÍVEL | 2908 | MNS - SOBRESSALENTE VIVO | 2908VIV0041ZCB4E984155
MANAUS | VIV0041Z | SIU-02 WITH FAN | 1 | CB4D697339 | KDU 137 596/2 | R1E/D | ERICSSON | DISPONÍVEL | 2908 | MNS - SOBRESSALENTE VIVO | 2908VIV0041ZCB4D697339
MANAUS | VIV0041Z | SIU-02 WITH FAN | 1 | CB4G049683 | KDU 137 596/2 | R1E/B | ERICSSON | DISPONÍVEL | 2908 | MNS - SOBRESSALENTE VIVO | 2908VIV0041ZCB4G049683
MANAUS | VIV0041Z | SIU-02 WITH FAN | 1 | CB4K267457 | KDU 137 596/2 | R1E/D | ERICSSON | DISPONÍVEL | 2908 | MNS - SOBRESSALENTE VIVO | 2908VIV0041ZCB4K267457
MANAUS | VIV0041Z | SIU-02 WITH FAN | 1 | CB4K250910 | KDU 137 596/2 | R1E/D | ERICSSON | DISPONÍVEL | 2908 | MNS - SOBRESSALENTE VIVO | 2908VIV0041ZCB4K250910
MANAUS | VIV0041Z | SIU-02 WITH FAN | 1 | CB4J758269 | KDU 137 596/2 | R1E/C | ERICSSON | DISPONÍVEL | 2908 | MNS - SOBRESSALENTE VIVO | 2908VIV0041ZCB4J758269
MANAUS | VIV0041Z | SIU-02 WITH FAN | 1 | CB4R819730 | KDU 137 596/2 | R2C | ERICSSON | DISPONÍVEL | 2908 | MNS - SOBRESSALENTE VIVO | 2908VIV0041ZCB4R819730
MANAUS | VIV0041Z | SIU-02 WITH FAN | 1 | CB4Q633889 | KDU 137 596/2 | R2B/A | ERICSSON | DISPONÍVEL | 2908 | MNS - SOBRESSALENTE VIVO | 2908VIV0041ZCB4Q633889
MANAUS | VIV0041Z | SIU-02 WITH FAN | 1 | CB4Q713354 | KDU 137 596/2 | R28 | ERICSSON | DISPONÍVEL | 2908 | MNS - SOBRESSALENTE VIVO | 2908VIV0041ZCB4Q713354
MANAUS | VIV0041Z | SIU-02 WITH FAN | 1 | CB4U719961 | KDU 137 596/2 | R2C | ERICSSON | DISPONÍVEL | 2908 | MNS - SOBRESSALENTE VIVO | 2908VIV0041ZCB4U719961
MANAUS | VIV0041Z | SIU-02 WITH FAN | 1 | TU8XBP7396 | KDU 137 596/2 | R2F | ERICSSON | DISPONÍVEL | 2908 | MNS - SOBRESSALENTE VIVO | 2908VIV0041ZTU8XBP7396
MANAUS | VIV0041Z | SIU-02 WITH FAN | 1 | CB4S776164 | KDU 137 596/2 | R2C | ERICSSON | DISPONÍVEL | 2908 | MNS - SOBRESSALENTE VIVO | 2908VIV0041ZCB4S776164
MANAUS | VIV0041Z | SIU-02 WITH FAN | 1 | CB4E532425 | KDU 137 596/2 | R1E | ERICSSON | DISPONÍVEL | 2908 | MNS - SOBRESSALENTE VIVO | 2908VIV0041ZCB4E532425
MANAUS | VIV0041Z | SIU-02 WITH FAN | 1 | CB4R667893 | KDU 137 596/2 | R2C | ERICSSON | DISPONÍVEL | 2908 | MNS - SOBRESSALENTE VIVO | 2908VIV0041ZCB4R667893
MANAUS | VIV0041Z | SIU-02 WITH FAN | 1 | CB4O738282 | KDU 137 596/2 | R2F | ERICSSON | DISPONÍVEL | 2908 | MNS - SOBRESSALENTE VIVO | 2908VIV0041ZCB4O738282
MANAUS | VIV0041Z | SIU-02 WITH FAN | 1 | CB4S340459 | KDU 137 596/2 | R2C | ERICSSON | DISPONÍVEL | 2908 | MNS - SOBRESSALENTE VIVO | 2908VIV0041ZCB4S340459
MANAUS | VIV0041Z | SIU-02 WITH FAN | 1 | CB4M313367 | KDU 137 596/2 | R1G | ERICSSON | DISPONÍVEL | 2908 | MNS - SOBRESSALENTE VIVO | 2908VIV0041ZCB4M313367
MANAUS | VIV0041Z | SIU-02 WITH FAN | 1 | D821328187 | KDV 127 562 | R2C | ERICSSON | DISPONÍVEL | 2908 | MNS - SOBRESSALENTE VIVO | 2908VIV0041ZD821328187
MANAUS | VIV0041Z | SIU-02 WITH FAN | 1 | CB4Q213733 | KDU 137 596/2 | R2B | ERICSSON | DISPONÍVEL | 2908 | MNS - SOBRESSALENTE VIVO | 2908VIV0041ZCB4Q213733
MANAUS | VIV0041Z | SIU-02 WITH FAN | 1 | CB4S888078 | KDU 137 596/2 | R2C | ERICSSON | DISPONÍVEL | 2908 | MNS - SOBRESSALENTE VIVO | 2908VIV0041ZCB4S888078
MANAUS | VIV0041Z | SIU-02 WITH FAN | 1 | CB4T171257 | KDU 137 596/2 | R2C | ERICSSON | DISPONÍVEL | 2908 | MNS - SOBRESSALENTE VIVO | 2908VIV0041ZCB4T171257
MANAUS | VIV0041Z | SIU-02 WITH FAN | 1 | CB4R827217 | KDU 137 596/2 | R2C | ERICSSON | DISPONÍVEL | 2908 | MNS - SOBRESSALENTE VIVO | 2908VIV0041ZCB4R827217
MANAUS | VIV0041Z | SIU-02 WITH FAN | 1 | CB4S883414 | KDU 137 596/2 | R2C | ERICSSON | DISPONÍVEL | 2908 | MNS - SOBRESSALENTE VIVO | 2908VIV0041ZCB4S883414
MANAUS | VIV0041Z | SIU-02 WITH FAN | 1 | TU8XZ84334 | KDU 137 596/2 | R2E | ERICSSON | DISPONÍVEL | 2908 | MNS - SOBRESSALENTE VIVO | 2908VIV0041ZTU8XZ84334
MANAUS | VIV0041Z | SIU-02 WITH FAN | 1 | TU8XAS6547 | KDU 137 596/2 | R2C | ERICSSON | DISPONÍVEL | 2908 | MNS - SOBRESSALENTE VIVO | 2908VIV0041ZTU8XAS6547
MANAUS | VIV0041Z | SIU-02 WITH FAN | 1 | TU8XZ85229 | KDU 137 596/2 | R2E | ERICSSON | DISPONÍVEL | 2908 | MNS - SOBRESSALENTE VIVO | 2908VIV0041ZTU8XZ85229
MANAUS | VIV0041Z | SIU-02 WITH FAN | 1 | CB4S791358 | KDU 137 596/2 | R2C | ERICSSON | DISPONÍVEL | 2908 | MNS - SOBRESSALENTE VIVO | 2908VIV0041ZCB4S791358
MANAUS | VIV0041Z | SIU-02 WITH FAN | 1 | CB4Q338188 | KDU 137 595/2 | R2B | ERICSSON | DISPONÍVEL | 2908 | MNS - SOBRESSALENTE VIVO | 2908VIV0041ZCB4Q338188
MANAUS | VIV0041Z | SIU-02 WITH FAN | 1 | CB4G130029 | KDU 137 596/2 | R1E | ERICSSON | DISPONÍVEL | 2908 | MNS - SOBRESSALENTE VIVO | 2908VIV0041ZCB4G130029
MANAUS | VIV0041Z | SIU-02 WITH FAN | 1 | CB4S776113 | KDU 137 596/2 | R2C | ERICSSON | DISPONÍVEL | 2908 | MNS - SOBRESSALENTE VIVO | 2908VIV0041ZCB4S776113
MANAUS | VIV0041Z | SIU-02 WITH FAN | 1 | CB4R884531 | KDU 137 596/2 | R2C | ERICSSON | DISPONÍVEL | 2908 | MNS - SOBRESSALENTE VIVO | 2908VIV0041ZCB4R884531
MANAUS | VIV0041Z | SIU-02 WITH FAN | 1 | CB4T527807 | KDU 137 596/2 | R2C | ERICSSON | DISPONÍVEL | 2908 | MNS - SOBRESSALENTE VIVO | 2908VIV0041ZCB4T527807
MANAUS | VIV0041Z | SIU-02 WITH FAN | 1 | CB4Q247355 | KDU 137 596/2 | R2B | ERICSSON | DISPONÍVEL | 2908 | MNS - SOBRESSALENTE VIVO | 2908VIV0041ZCB4Q247355
MANAUS | VIV0041Z | SIU-02 WITH FAN | 1 | CB4S883492 | KDU 137 596/2 | R2C | ERICSSON | DISPONÍVEL | 2908 | MNS - SOBRESSALENTE VIVO | 2908VIV0041ZCB4S883492
MANAUS | VIV0041Z | SIU-02 WITH FAN | 1 | C84Q335678 | KDU 137 596/2 | R2B | ERICSSON | DISPONÍVEL | 2908 | MNS - SOBRESSALENTE VIVO | 2908VIV0041ZC84Q335678
MANAUS | VIV0041Z | SIU-02 WITH FAN | 1 | D820163388 | KDU 137 596/2 | R2C | ERICSSON | DISPONÍVEL | 2908 | MNS - SOBRESSALENTE VIVO | 2908VIV0041ZD820163388
MANAUS | VIV0041Z | SIU-02 WITH FAN | 1 | C84Q754209 | KDU 137 596/2 | R2B | ERICSSON | DISPONÍVEL | 2908 | MNS - SOBRESSALENTE VIVO | 2908VIV0041ZC84Q754209
MANAUS | VIV0041Z | SIU-02 WITH FAN | 1 | D821177959 | KDU 137 596/2 | R2C | ERICSSON | DISPONÍVEL | 2908 | MNS - SOBRESSALENTE VIVO | 2908VIV0041ZD821177959
MANAUS | VIV0041Z | SIU-02 WITH FAN | 1 | D820385482 | KDU 137 596/2 | R2C | ERICSSON | DISPONÍVEL | 2908 | MNS - SOBRESSALENTE VIVO | 2908VIV0041ZD820385482
MANAUS | VIV0041Z | SIU-02 WITH FAN | 1 | TU8XAJ2505 | KDU 137 596/2 | R2E | ERICSSON | DISPONÍVEL | 2908 | MNS - SOBRESSALENTE VIVO | 2908VIV0041ZTU8XAJ2505
MANAUS | VIV0041Z | SIU-02 WITH FAN | 1 | CB4Q077923 | KDU 137 596/2 | STD | ERICSSON | DISPONÍVEL | 2908 | MNS - SOBRESSALENTE VIVO | 2908VIV0041ZCB4Q077923
MANAUS | VIV0041Z | SIU-02 WITH FAN | 1 | CB4M950566 | KDU 137 596/2 | STD | ERICSSON | DISPONÍVEL | 2908 | MNS - SOBRESSALENTE VIVO | 2908VIV0041ZCB4M950566
MANAUS | VIV0041Z | SIU-02 WITH FAN | 1 | TU8XCH0726 | KDU 137 596/2 | STD | ERICSSON | DISPONÍVEL | 2908 | MNS - SOBRESSALENTE VIVO | 2908VIV0041ZTU8XCH0726
MANAUS | VIV0041Z | SIU-02 WITH FAN | 1 | CB4K840129 | KDU 137 596/2 | STD | ERICSSON | DISPONÍVEL | 2908 | MNS - SOBRESSALENTE VIVO | 2908VIV0041ZCB4K840129
MANAUS | VIV0041Z | SIU-02 WITH FAN | 1 | CB4H977018 | KDU 137 596/2 | STD | ERICSSON | DISPONÍVEL | 2908 | MNS - SOBRESSALENTE VIVO | 2908VIV0041ZCB4H977018
MANAUS | VIV0041Z | SIU-02 WITH FAN | 1 | CB4K836823 | KDU 137 596/2 | STD | ERICSSON | DISPONÍVEL | 2908 | MNS - SOBRESSALENTE VIVO | 2908VIV0041ZCB4K836823
SÃO LUIS | VIV1840Z | NEC-16 | 1 | 110570 | H29804 | 48E1 | NEC | DISPONÍVEL | 2911 | SCDG - SOBRESSALENTE VIVO | 2911VIV1840Z110570
SÃO LUIS | VIV1839Z | RED EC | 1 | EZ1437A0853 | 8DG59241AD | 03 | ALCATEL | DISPONÍVEL | 2911 | SCDG - SOBRESSALENTE VIVO | 2911VIV1839ZEZ1437A0853
SÃO LUIS | VIV1838Z | HY-5V0 | 1 | 71351 | H2980A | 16E1 | NEC | DISPONÍVEL | 2911 | SCDG - SOBRESSALENTE VIVO | 2911VIV1838Z71351
SÃO LUIS | VIV1837Z | ROUDER 6675 DC | 1 | TU8SA11273 | BFD 101118/2 | R2A | ERICSSON | DISPONÍVEL | 2911 | SCDG - SOBRESSALENTE VIVO | 2911VIV1837ZTU8SA11273
SÃO LUIS | VIV1836Z | UCV24/48-5 | 1 | 0001803 | UCV24/48-5A | 5A | PROTECO | DISPONÍVEL | 2911 | SCDG - SOBRESSALENTE VIVO | 2911VIV1836Z0001803
SÃO LUIS | VIV1835Z | GPB53 | 1 | SBB9M024312 | ROJ 119 2106/53 | R4D | ERICSSON | DISPONÍVEL | 2911 | SCDG - SOBRESSALENTE VIVO | 2911VIV1835ZSBB9M024312
SÃO LUIS | VIV1835Z | GPB53 | 1 | SBB9M024322 | ROJ 119 2106/53 | R4D | ERICSSON | DISPONÍVEL | 2911 | SCDG - SOBRESSALENTE VIVO | 2911VIV1835ZSBB9M024322
SÃO LUIS | VIV1835Z | GPB53 | 1 | SBB9M024337 | ROJ 119 2106/53 | R4D | ERICSSON | DISPONÍVEL | 2911 | SCDG - SOBRESSALENTE VIVO | 2911VIV1835ZSBB9M024337
SÃO LUIS | VIV1835Z | GPB53 | 1 | SBB9M024560 | ROJ 119 2106/53 | R4D | ERICSSON | DISPONÍVEL | 2911 | SCDG - SOBRESSALENTE VIVO | 2911VIV1835ZSBB9M024560
SÃO LUIS | VIV1835Z | GPB53 | 1 | SBB9M024477 | ROJ 119 2106/53 | R4D | ERICSSON | DISPONÍVEL | 2911 | SCDG - SOBRESSALENTE VIVO | 2911VIV1835ZSBB9M024477
SÃO LUIS | VIV1835Z | GPB53 | 1 | SBB9M024465 | ROJ 119 2106/53 | R4D | ERICSSON | DISPONÍVEL | 2911 | SCDG - SOBRESSALENTE VIVO | 2911VIV1835ZSBB9M024465
SÃO LUIS | VIV1835Z | GPB53 | 1 | SBB9M024471 | ROJ 119 2106/53 | R4D | ERICSSON | DISPONÍVEL | 2911 | SCDG - SOBRESSALENTE VIVO | 2911VIV1835ZSBB9M024471
SÃO LUIS | VIV1835Z | GPB53 | 1 | SBB9M024474 | ROJ 119 2106/53 | R4D | ERICSSON | DISPONÍVEL | 2911 | SCDG - SOBRESSALENTE VIVO | 2911VIV1835ZSBB9M024474
SÃO LUIS | VIV1835Z | GPB53 | 1 | SBB9M024458 | ROJ 119 2106/53 | R4D | ERICSSON | DISPONÍVEL | 2911 | SCDG - SOBRESSALENTE VIVO | 2911VIV1835ZSBB9M024458
SÃO LUIS | VIV1835Z | GPB53 | 1 | SBB9M024315 | ROJ 119 2106/53 | R4D | ERICSSON | DISPONÍVEL | 2911 | SCDG - SOBRESSALENTE VIVO | 2911VIV1835ZSBB9M024315
SÃO LUIS | VIV1835Z | GPB53 | 1 | SBB9M024323 | ROJ 119 2106/53 | R4D | ERICSSON | DISPONÍVEL | 2911 | SCDG - SOBRESSALENTE VIVO | 2911VIV1835ZSBB9M024323
SÃO LUIS | VIV1835Z | GPB53 | 1 | STM15345187 | ROJ 1192106/53 | R4E | ERICSSON | DISPONÍVEL | 2911 | SCDG - SOBRESSALENTE VIVO | 2911VIV1835ZSTM15345187
SÃO LUIS | VIV1835Z | GPB53 | 1 | STM15345281 | ROJ 1192106/53 | R4E | ERICSSON | DISPONÍVEL | 2911 | SCDG - SOBRESSALENTE VIVO | 2911VIV1835ZSTM15345281
SÃO LUIS | VIV1835Z | GPB53 | 1 | STM15345264 | ROJ 1192106/53 | R4E | ERICSSON | DISPONÍVEL | 2911 | SCDG - SOBRESSALENTE VIVO | 2911VIV1835ZSTM15345264
SÃO LUIS | VIV1835Z | GPB53 | 1 | STM15345299 | ROJ 1192106/53 | R4E | ERICSSON | DISPONÍVEL | 2911 | SCDG - SOBRESSALENTE VIVO | 2911VIV1835ZSTM15345299
SÃO LUIS | VIV1835Z | GPB53 | 1 | STM15345252 | ROJ 1192106/53 | R4E | ERICSSON | DISPONÍVEL | 2911 | SCDG - SOBRESSALENTE VIVO | 2911VIV1835ZSTM15345252
SÃO LUIS | VIV1835Z | GPB53 | 1 | STM15345261 | ROJ 1192106/53 | R4E | ERICSSON | DISPONÍVEL | 2911 | SCDG - SOBRESSALENTE VIVO | 2911VIV1835ZSTM15345261
SÃO LUIS | VIV1832Z | IDU CASE 8611 | 1 | 40601194400 | 81.86S-8611-R6 | A | TELLABS | DISPONÍVEL | 2911 | SCDG - SOBRESSALENTE VIVO | 2911VIV1832Z40601194400
SÃO LUIS | VIV1832Z | IDU CASE 8611 | 1 | 40600934950 | 81.86S-8611-R6 | A1 | TELLABS | DISPONÍVEL | 2911 | SCDG - SOBRESSALENTE VIVO | 2911VIV1832Z40600934950
SÃO LUIS | VIV1820Z | RADIO FREQUENCY SYSTEMS - DESIDRATADOR NR 1000-D | 1 | 2120518 | NR 1000-D | 75235927 | RFS | DISPONÍVEL | 2911 | SCDG - SOBRESSALENTE VIVO | 2911VIV1820Z2120518
SÃO LUIS | VIV1815Z | ODU ASNK6L/252 SUB=1L | 1 | 10192516100091B | GE8500 | 2010 | SIAE | DISPONÍVEL | 2911 | SCDG - SOBRESSALENTE VIVO | 2911VIV1815Z10192516100091B
SÃO LUIS | VIV1814Z | ODU ASNK6L/252 SUB=1H | 1 | 10192516200021B | GE8501--42 | 1H | SIAE | DISPONÍVEL | 2911 | SCDG - SOBRESSALENTE VIVO | 2911VIV1814Z10192516200021B
SÃO LUIS | VIV1814Z | ODU ASNK6L/252 SUB=1H | 1 | 10192516200051B | GE8501 | 2010 | SIAE | DISPONÍVEL | 2911 | SCDG - SOBRESSALENTE VIVO | 2911VIV1814Z10192516200051B
SÃO LUIS | VIV1814Z | ODU ASNK6L/252 SUB=1H | 1 | 10192516200061B | GE8501 | 42 | SIAE | DISPONÍVEL | 2911 | SCDG - SOBRESSALENTE VIVO | 2911VIV1814Z10192516200061B
SÃO LUIS | VIV1814Z | ODU ASNK6L/252 SUB=1H | 1 | 10192516200101B | GE8501 | 42 | SIAE | DISPONÍVEL | 2911 | SCDG - SOBRESSALENTE VIVO | 2911VIV1814Z10192516200101B
SÃO LUIS | VIV1804Z | BASE BAND 6630 | 1 | B070210165 | KDV127621/11 R2H/A | R21/A | ERICSSON | DISPONÍVEL | 2911 | SCDG - SOBRESSALENTE VIVO | 2911VIV1804ZB070210165
SÃO LUIS | VIV1800Z | ODU ASN4 - 1L | 1 | 10176833900010D | GE9468 | 1902 | SIAE | DISPONÍVEL | 2911 | SCDG - SOBRESSALENTE VIVO | 2911VIV1800Z10176833900010D
SÃO LUIS | VIV1800Z | ODU ASN4 - 1L | 1 | 10176833900080D | GE9468 | 1902 | SIAE | DISPONÍVEL | 2911 | SCDG - SOBRESSALENTE VIVO | 2911VIV1800Z10176833900080D
SÃO LUIS | VIV1791Z | SHELF TELLABS 8630 | 1 | 41500048123 | 81.86S-8630 | R6 | TELLABS | DISPONÍVEL | 2911 | SCDG - SOBRESSALENTE VIVO | 2911VIV1791Z41500048123
SÃO LUIS | VIV1791Z | SHELF TELLABS 8630 | 1 | 41500046963 | 8186S-8630-R6 | A | TELLABS | DISPONÍVEL | 2911 | SCDG - SOBRESSALENTE VIVO | 2911VIV1791Z41500046963
SÃO LUIS | VIV1791Z | SHELF TELLABS 8630 | 1 | 41500063188 | 8186S-8630-R6 | A | TELLABS | DISPONÍVEL | 2911 | SCDG - SOBRESSALENTE VIVO | 2911VIV1791Z41500063188
SÃO LUIS | VIV1787Z | POWER IMPUT 8660 | 1 | 41500073162 | T8660-PIM | 1 | TELLABS | DISPONÍVEL | 2911 | SCDG - SOBRESSALENTE VIVO | 2911VIV1787Z41500073162
SÃO LUIS | VIV1783Z | CONTROLADORA SCM | 1 | 40600899027 | IPUCA3SJAA | A | TELLABS | DISPONÍVEL | 2911 | SCDG - SOBRESSALENTE VIVO | 2911VIV1783Z40600899027
SÃO LUIS | VIV1783Z | CONTROLADORA SCM | 1 | 40601019200 | 81.86C-8611-R6 | A | TELLABS | DISPONÍVEL | 2911 | SCDG - SOBRESSALENTE VIVO | 2911VIV1783Z40601019200
SÃO LUIS | VIV1783Z | CONTROLADORA SCM | 1 | 40601055158 | 81.86C-8611-R6 | A | TELLABS | DISPONÍVEL | 2911 | SCDG - SOBRESSALENTE VIVO | 2911VIV1783Z40601055158
SÃO LUIS | VIV1783Z | CONTROLADORA SCM | 1 | 40601123571 | 81.86C-8611-R6 | A | TELLABS | DISPONÍVEL | 2911 | SCDG - SOBRESSALENTE VIVO | 2911VIV1783Z40601123571
SÃO LUIS | VIV1783Z | CONTROLADORA SCM | 1 | 40600671920 | 81.86C-8611-R6 | A | TELLABS | DISPONÍVEL | 2911 | SCDG - SOBRESSALENTE VIVO | 2911VIV1783Z40600671920
SÃO LUIS | VIV1783Z | CONTROLADORA SCM | 1 | 40600825657 | IPUCA3SJAA | B | TELLABS | DISPONÍVEL | 2911 | SCDG - SOBRESSALENTE VIVO | 2911VIV1783Z40600825657
SÃO LUIS | VIV1783Z | CONTROLADORA SCM | 1 | 40600833071 | IPUCA3SJAA | B | TELLABS | DISPONÍVEL | 2911 | SCDG - SOBRESSALENTE VIVO | 2911VIV1783Z40600833071
SÃO LUIS | VIV1783Z | CONTROLADORA SCM | 1 | 40601493543 | IPUCA3SJAA | B | TELLABS | DISPONÍVEL | 2911 | SCDG - SOBRESSALENTE VIVO | 2911VIV1783Z40601493543
MANAUS | VIV5149Z | AIR 6419 B78A | 1 | EM8A214721 | KRD 901 250/11 | R1D | ERICSSON | DISPONÍVEL | 2908 | MNS - SOBRESSALENTE VIVO | 2908VIV5149ZEM8A214721
MANAUS | VIV5149Z | AIR 6419 B78A | 1 | EM8A214715 | KRD 901 250/11 | R1D | ERICSSON | DISPONÍVEL | 2908 | MNS - SOBRESSALENTE VIVO | 2908VIV5149ZEM8A214715
MANAUS | VIV5149Z | AIR 6419 B78A | 1 | EM8A260841 | KRD 901 250/11 | R1D | ERICSSON | DISPONÍVEL | 2908 | MNS - SOBRESSALENTE VIVO | 2908VIV5149ZEM8A260841
MANAUS | VIV5144Z | RADIO AIR 3219 B78AA | 1 | EM8A210944 | KRD 901 666/1 | R1A | ERICSSON | DISPONÍVEL | 2908 | MNS - SOBRESSALENTE VIVO | 2908VIV5144ZEM8A210944
MANAUS | VIV5139Z | RADIO 2217 B28A | 1 | CA73796230 | KRC 161 550/1 | R1F | ERICSSON | DISPONÍVEL | 2908 | MNS - SOBRESSALENTE VIVO | 2908VIV5139ZCA73796230
MANAUS | VIV5131Z | BDAFU3 - BOX 14 FAN 12V DC | 1 | BS0430U05HZ | 3AF02465AC | N | ALCATEL | DISPONÍVEL | 2908 | MNS - SOBRESSALENTE VIVO | 2908VIV5131ZBS0430U05HZ
MANAUS | VIV5124Z | PSU 48 13 | 1 | BJ42197878 | BMR 911 93/1 | R5A | ERICSSON | DISPONÍVEL | 2908 | MNS - SOBRESSALENTE VIVO | 2908VIV5124ZBJ42197878
MANAUS | VIV5124Z | PSU 48 13 | 1 | BJ42166425 | BMR 911 93/1 | R5A | ERICSSON | DISPONÍVEL | 2908 | MNS - SOBRESSALENTE VIVO | 2908VIV5124ZBJ42166425
MANAUS | VIV0041Z | SIU-02 WITH FAN | 1 | TU8XAR6750 | KDU 137 5962 |  | ERICSSON | DISPONÍVEL | 2908 | MNS - SOBRESSALENTE VIVO | 2908VIV0041ZTU8XAR6750
MANAUS | VIV0041Z | SIU-02 WITH FAN | 1 | CB4P053123 | KDU 137 5962 |  | ERICSSON | DISPONÍVEL | 2908 | MNS - SOBRESSALENTE VIVO | 2908VIV0041ZCB4P053123
MANAUS | VIV0041Z | SIU-02 WITH FAN | 1 | CB4J567866 | KDU 137 5962 |  | ERICSSON | DISPONÍVEL | 2908 | MNS - SOBRESSALENTE VIVO | 2908VIV0041ZCB4J567866
MANAUS | VIV0041Z | SIU-02 WITH FAN | 1 | TU8XAS8721 | KDU 137 5962 | R2C | ERICSSON | DISPONÍVEL | 2908 | MNS - SOBRESSALENTE VIVO | 2908VIV0041ZTU8XAS8721
MANAUS | VIV0041Z | SIU-02 WITH FAN | 1 | TU8XAS8375 | KDU 137 5962 | R2C | ERICSSON | DISPONÍVEL | 2908 | MNS - SOBRESSALENTE VIVO | 2908VIV0041ZTU8XAS8375
MANAUS | VIV0041Z | SIU-02 WITH FAN | 1 | CB4F279666 | KDU 137 5962 | R1E | ERICSSON | DISPONÍVEL | 2908 | MNS - SOBRESSALENTE VIVO | 2908VIV0041ZCB4F279666
MANAUS | VIV0041Z | SIU-02 WITH FAN | 1 | CB4F782258 | KDU 137 5962 | R1E | ERICSSON | DISPONÍVEL | 2908 | MNS - SOBRESSALENTE VIVO | 2908VIV0041ZCB4F782258
MANAUS | VIV0041Z | SIU-02 WITH FAN | 1 | D820646633 | KDU 137 5692 | R2C | ERICSSON | DISPONÍVEL | 2908 | MNS - SOBRESSALENTE VIVO | 2908VIV0041ZD820646633
MANAUS | VIV0041Z | SIU-02 WITH FAN | 1 | CB4T523396 | KDU 137 5962 | R2C | ERICSSON | DISPONÍVEL | 2908 | MNS - SOBRESSALENTE VIVO | 2908VIV0041ZCB4T523396
MANAUS | VIV0041Z | SIU-02 WITH FAN | 1 | CB4T533518 | KDU 137 596/2 | R2C | ERICSSON | DISPONÍVEL | 2908 | MNS - SOBRESSALENTE VIVO | 2908VIV0041ZCB4T533518
MANAUS | VIV0041Z | SIU-02 WITH FAN | 1 | D820646702 | KDU 137 5962 | R2C | ERICSSON | DISPONÍVEL | 2908 | MNS - SOBRESSALENTE VIVO | 2908VIV0041ZD820646702
MANAUS | VIV0041Z | SIU-02 WITH FAN | 1 | TU8XAR7044 | KDU 137 5962 | R2E | ERICSSON | DISPONÍVEL | 2908 | MNS - SOBRESSALENTE VIVO | 2908VIV0041ZTU8XAR7044
MANAUS | VIV0041Z | SIU-02 WITH FAN | 1 | TU8XAS8644 | KDU 137 5962 | R2C | ERICSSON | DISPONÍVEL | 2908 | MNS - SOBRESSALENTE VIVO | 2908VIV0041ZTU8XAS8644
MANAUS | VIV0041Z | SIU-02 WITH FAN | 1 | CB4F784651 | KDU 137 5962 | R1E | ERICSSON | DISPONÍVEL | 2908 | MNS - SOBRESSALENTE VIVO | 2908VIV0041ZCB4F784651
MANAUS | VIV0041Z | SIU-02 WITH FAN | 1 | CB4F784694 | KDU 137 5962 | R1E | ERICSSON | DISPONÍVEL | 2908 | MNS - SOBRESSALENTE VIVO | 2908VIV0041ZCB4F784694
MANAUS | VIV0041Z | SIU-02 WITH FAN | 1 | TU8XAS8642 | KDU 137 5962 | R2C | ERICSSON | DISPONÍVEL | 2908 | MNS - SOBRESSALENTE VIVO | 2908VIV0041ZTU8XAS8642
MANAUS | VIV0041Z | SIU-02 WITH FAN | 1 | CB4R841559 | KDU 137 596/2 | R2C | ERICSSON | DISPONÍVEL | 2908 | MNS - SOBRESSALENTE VIVO | 2908VIV0041ZCB4R841559
MANAUS | VIV0041Z | SIU-02 WITH FAN | 1 | CB4S787636 | KDU 137 596/2 | R2C | ERICSSON | DISPONÍVEL | 2908 | MNS - SOBRESSALENTE VIVO | 2908VIV0041ZCB4S787636
MANAUS | VIV0041Z | SIU-02 WITH FAN | 1 | CB4Q776979 | KDU 137 596/2 | R2B | ERICSSON | DISPONÍVEL | 2908 | MNS - SOBRESSALENTE VIVO | 2908VIV0041ZCB4Q776979
MANAUS | VIV0041Z | SIU-02 WITH FAN | 1 | D821311554 | KDU 137 596/2 | R2C | ERICSSON | DISPONÍVEL | 2908 | MNS - SOBRESSALENTE VIVO | 2908VIV0041ZD821311554
MANAUS | VIV0041Z | SIU-02 WITH FAN | 1 | SCB4V678986 | KDU 137 596/2 | R2C | ERICSSON | DISPONÍVEL | 2908 | MNS - SOBRESSALENTE VIVO | 2908VIV0041ZSCB4V678986
MANAUS | VIV0041Z | SIU-02 WITH FAN | 1 | CB4S580802 | KDU 137 5962 |  | ERICSSON | DISPONÍVEL | 2908 | MNS - SOBRESSALENTE VIVO | 2908VIV0041ZCB4S580802
MANAUS | VIV0041Z | SIU-02 WITH FAN | 1 | CB4S834563 | KDU 137 5962 |  | ERICSSON | DISPONÍVEL | 2908 | MNS - SOBRESSALENTE VIVO | 2908VIV0041ZCB4S834563
MANAUS | VIV0041Z | SIU-02 WITH FAN | 1 | TU8XAR7484 | KDU 137 596/2 | R2E | ERICSSON | DISPONÍVEL | 2908 | MNS - SOBRESSALENTE VIVO | 2908VIV0041ZTU8XAR7484
MANAUS | VIV0041Z | SIU-02 WITH FAN | 1 | D821305781 | KDU 137 5962 |  | ERICSSON | DISPONÍVEL | 2908 | MNS - SOBRESSALENTE VIVO | 2908VIV0041ZD821305781
MANAUS | VIV0041Z | SIU-02 WITH FAN | 1 | TU8XAU1597 | KDU 137 5962 |  | ERICSSON | DISPONÍVEL | 2908 | MNS - SOBRESSALENTE VIVO | 2908VIV0041ZTU8XAU1597
MANAUS | VIV0041Z | SIU-02 WITH FAN | 1 | SCB4F784648 | KDU 137 5962 |  | ERICSSON | DISPONÍVEL | 2908 | MNS - SOBRESSALENTE VIVO | 2908VIV0041ZSCB4F784648
MANAUS | VIV0034Z | RRU 1940 | 1 | SB090006FT2 | KRC 161 1342 |  | ERICSSON | DISPONÍVEL | 2908 | MNS - SOBRESSALENTE VIVO | 2908VIV0034ZSB090006FT2
MANAUS | VIV0034Z | RRU 1940 | 1 | SB0900048W1 | KRC 161 1342 |  | ERICSSON | DISPONÍVEL | 2908 | MNS - SOBRESSALENTE VIVO | 2908VIV0034ZSB0900048W1
MANAUS | VIV0025Z | SUP 6601 | 1 | BW9C042626 | BFL 901 009/4 | R2D | ERICSSON | DISPONÍVEL | 2908 | MNS - SOBRESSALENTE VIVO | 2908VIV0025ZBW9C042626
MANAUS | VIV0025Z | SUP 6601 | 1 | BR81634974 | BFL 901 009/1 | R3B | ERICSSON | DISPONÍVEL | 2908 | MNS - SOBRESSALENTE VIVO | 2908VIV0025ZBR81634974
MANAUS | VIV0025Z | SUP 6601 | 1 | BR81512615 | BFL 901 009/1 | R3B | ERICSSON | DISPONÍVEL | 2908 | MNS - SOBRESSALENTE VIVO | 2908VIV0025ZBR81512615
MANAUS | VIV0025Z | SUP 6601 | 1 | BR81991823 | BFL 901 009/1 | R3B | ERICSSON | DISPONÍVEL | 2908 | MNS - SOBRESSALENTE VIVO | 2908VIV0025ZBR81991823
MANAUS | VIV0025Z | SUP 6601 | 1 | BR81857654 | BFL 901 009/1 | R3B | ERICSSON | DISPONÍVEL | 2908 | MNS - SOBRESSALENTE VIVO | 2908VIV0025ZBR81857654
MANAUS | VIV0025Z | SUP 6601 | 1 | BR81991726 | BFL 901 009/1 | R3B | ERICSSON | DISPONÍVEL | 2908 | MNS - SOBRESSALENTE VIVO | 2908VIV0025ZBR81991726
MANAUS | VIV0025Z | SUP 6601 | 1 | BR81516213 | BFL 901 009/1 | R3B | ERICSSON | DISPONÍVEL | 2908 | MNS - SOBRESSALENTE VIVO | 2908VIV0025ZBR81516213
MANAUS | VIV0025Z | SUP 6601 | 1 | BR81740706 | BFL 901 009/1 | R3B | ERICSSON | DISPONÍVEL | 2908 | MNS - SOBRESSALENTE VIVO | 2908VIV0025ZBR81740706
MANAUS | VIV0025Z | SUP 6601 | 1 | BR81808749 | BFL 901 009/1 | R3B | ERICSSON | DISPONÍVEL | 2908 | MNS - SOBRESSALENTE VIVO | 2908VIV0025ZBR81808749
MANAUS | VIV0025Z | SUP 6601 | 1 | BR81795505 | BFL 901 009/1 | R3B | ERICSSON | DISPONÍVEL | 2908 | MNS - SOBRESSALENTE VIVO | 2908VIV0025ZBR81795505
MANAUS | VIV0025Z | SUP 6601 | 1 | BR81085927 | BFL 901 009/1 | R3B | ERICSSON | DISPONÍVEL | 2908 | MNS - SOBRESSALENTE VIVO | 2908VIV0025ZBR81085927
MANAUS | VIV0025Z | SUP 6601 | 1 | BR81619609 | BFL 901 009/1 | R3B | ERICSSON | DISPONÍVEL | 2908 | MNS - SOBRESSALENTE VIVO | 2908VIV0025ZBR81619609
MANAUS | VIV0025Z | SUP 6601 | 1 | BR81533251 | BFL 901 009/1 | R3B | ERICSSON | DISPONÍVEL | 2908 | MNS - SOBRESSALENTE VIVO | 2908VIV0025ZBR81533251
MANAUS | VIV0025Z | SUP 6601 | 1 | BR81795153 | BFL 901 009/1 | R3B | ERICSSON | DISPONÍVEL | 2908 | MNS - SOBRESSALENTE VIVO | 2908VIV0025ZBR81795153
MANAUS | VIV0025Z | SUP 6601 | 1 | BR81634869 | BFL 901 009/1 | R3B | ERICSSON | DISPONÍVEL | 2908 | MNS - SOBRESSALENTE VIVO | 2908VIV0025ZBR81634869
MANAUS | VIV0025Z | SUP 6601 | 1 | BW9C042046 | BFL 901 009/4 | R2D | ERICSSON | DISPONÍVEL | 2908 | MNS - SOBRESSALENTE VIVO | 2908VIV0025ZBW9C042046
MANAUS | VIV0025Z | SUP 6601 | 1 | BW9C042041 | BFL 901 009/4 | R2D | ERICSSON | DISPONÍVEL | 2908 | MNS - SOBRESSALENTE VIVO | 2908VIV0025ZBW9C042041
MANAUS | VIV0025Z | SUP 6601 | 1 | BW9C095489 | BFL 901 009/4 | R2D | ERICSSON | DISPONÍVEL | 2908 | MNS - SOBRESSALENTE VIVO | 2908VIV0025ZBW9C095489
MANAUS | VIV0025Z | SUP 6601 | 1 | BW9C041915 | BFL 901 009/4 | R2D | ERICSSON | DISPONÍVEL | 2908 | MNS - SOBRESSALENTE VIVO | 2908VIV0025ZBW9C041915
MANAUS | VIV0025Z | SUP 6601 | 1 | BW9C042012 | BFL 901 009/4 | R2D | ERICSSON | DISPONÍVEL | 2908 | MNS - SOBRESSALENTE VIVO | 2908VIV0025ZBW9C042012
MANAUS | VIV0025Z | SUP 6601 | 1 | BW9C042006 | BFL 901 009/4 | R2D | ERICSSON | DISPONÍVEL | 2908 | MNS - SOBRESSALENTE VIVO | 2908VIV0025ZBW9C042006
MANAUS | VIV0025Z | SUP 6601 | 1 | BW9C042043 | BFL 901 009/4 | R2D | ERICSSON | DISPONÍVEL | 2908 | MNS - SOBRESSALENTE VIVO | 2908VIV0025ZBW9C042043
MANAUS | VIV0025Z | SUP 6601 | 1 | BW9C042052 | BFL 901 009/4 | R2D | ERICSSON | DISPONÍVEL | 2908 | MNS - SOBRESSALENTE VIVO | 2908VIV0025ZBW9C042052
MANAUS | VIV0025Z | SUP 6601 | 1 | BW9C041971 | BFL 901 009/4 | R2D | ERICSSON | DISPONÍVEL | 2908 | MNS - SOBRESSALENTE VIVO | 2908VIV0025ZBW9C041971
MANAUS | VIV0025Z | SUP 6601 | 1 | BW9C042440 | BFL 901 009/4 | R2D | ERICSSON | DISPONÍVEL | 2908 | MNS - SOBRESSALENTE VIVO | 2908VIV0025ZBW9C042440
MANAUS | VIV0025Z | SUP 6601 | 1 | BW9C041824 | BFL 901 009/4 | R2D | ERICSSON | DISPONÍVEL | 2908 | MNS - SOBRESSALENTE VIVO | 2908VIV0025ZBW9C041824
MANAUS | VIV5120Z | BASE BAND 6631 | 1 | EM8A221059 | KDU 137 0071/11 | R3F | ERICSSON | DISPONÍVEL | 2908 | MNS - SOBRESSALENTE VIVO | 2908VIV5120ZEM8A221059
MANAUS | VIV5118Z | FLATPACK2 24/2000 WOR | 1 | 112771138130 | 241115.250 | 2.1 | ELTEK | DISPONÍVEL | 2908 | MNS - SOBRESSALENTE VIVO | 2908VIV5118Z112771138130
MANAUS | VIV5118Z | FLATPACK2 24/2000 WOR | 1 | 112771138510 | 241115.250 | 2.1 | ELTEK | DISPONÍVEL | 2908 | MNS - SOBRESSALENTE VIVO | 2908VIV5118Z112771138510
MANAUS | VIV5118Z | FLATPACK2 24/2000 WOR | 1 | 112771137601 | 241115.250 | 2.1 | ELTEK | DISPONÍVEL | 2908 | MNS - SOBRESSALENTE VIVO | 2908VIV5118Z112771137601
MANAUS | VIV5059Z | SR 185AV -48V/9000W/1.4.2 | 1 | SB052015765 | BZAB34815 | VERTIV | VERTIV | DISPONÍVEL | 2908 | MNS - SOBRESSALENTE VIVO | 2908VIV5059ZSB052015765
MANAUS | VIV5005Z | FMCA | 1 | V000476 | 3256 | B2 | NOKIA | DISPONÍVEL | 2908 | MNS - SOBRESSALENTE VIVO | 2908VIV5005ZV000476
SÃO LUIS | VIV1780Z | RADIO 4415 B3 | 1 | CA74246015 | KRC 161637/1 | R5M | ERICSSON | DISPONÍVEL | 2911 | SCDG - SOBRESSALENTE VIVO | 2911VIV1780ZCA74246015
SÃO LUIS | VIV1780Z | RADIO 4415 B3 | 1 | B441621413 | KRC 161637/1 | R5H/B | ERICSSON | DISPONÍVEL | 2911 | SCDG - SOBRESSALENTE VIVO | 2911VIV1780ZB441621413
SÃO LUIS | VIV1780Z | RADIO 4415 B3 | 1 | CA74247962 | KRC 161 637/1 | R5M | ERICSSON | DISPONÍVEL | 2911 | SCDG - SOBRESSALENTE VIVO | 2911VIV1780ZCA74247962
SÃO LUIS | VIV1780Z | RADIO 4415 B3 | 1 | CA74163269 | KRC 161 637/1 | R5K/A | ERICSSON | DISPONÍVEL | 2911 | SCDG - SOBRESSALENTE VIVO | 2911VIV1780ZCA74163269
SÃO LUIS | VIV1780Z | RADIO 4415 B3 | 1 | CA74032511 | KRC 161 637/1 | R5K | ERICSSON | DISPONÍVEL | 2911 | SCDG - SOBRESSALENTE VIVO | 2911VIV1780ZCA74032511
SÃO LUIS | VIV1780Z | RADIO 4415 B3 | 1 | CA74246004 | KRC 161 637/1 | R5M | ERICSSON | DISPONÍVEL | 2911 | SCDG - SOBRESSALENTE VIVO | 2911VIV1780ZCA74246004
SÃO LUIS | VIV1780Z | RADIO 4415 B3 | 1 | CA74245996 | KRC 161 637/1 | R5M | ERICSSON | DISPONÍVEL | 2911 | SCDG - SOBRESSALENTE VIVO | 2911VIV1780ZCA74245996
SÃO LUIS | VIV1780Z | RADIO 4415 B3 | 1 | CA74159244 | KRC 161 637/1 | R5K/A | ERICSSON | DISPONÍVEL | 2911 | SCDG - SOBRESSALENTE VIVO | 2911VIV1780ZCA74159244
SÃO LUIS | VIV1780Z | RADIO 4415 B3 | 1 | CA73928709 | KRC 161 637/1 | R5G | ERICSSON | DISPONÍVEL | 2911 | SCDG - SOBRESSALENTE VIVO | 2911VIV1780ZCA73928709
SÃO LUIS | VIV1780Z | RADIO 4415 B3 | 2 | B441700045 | KRC 161 637/1 | R5K | ERICSSON | DISPONÍVEL | 2911 | SCDG - SOBRESSALENTE VIVO | 2911VIV1780ZB441700045
SÃO LUIS | VIV1780Z | RADIO 4415 B3 | 1 | CA73928703 | KRC 161 637/1 | R5G | ERICSSON | DISPONÍVEL | 2911 | SCDG - SOBRESSALENTE VIVO | 2911VIV1780ZCA73928703
SÃO LUIS | VIV1780Z | RADIO 4415 B3 | 1 | B441621419 | KRC 161 637/1 | R5H/A | ERICSSON | DISPONÍVEL | 2911 | SCDG - SOBRESSALENTE VIVO | 2911VIV1780ZB441621419
SÃO LUIS | VIV1780Z | RADIO 4415 B3 | 1 | CA74163156 | KRC 161 637/1 | R5K/A | ERICSSON | DISPONÍVEL | 2911 | SCDG - SOBRESSALENTE VIVO | 2911VIV1780ZCA74163156
SÃO LUIS | VIV1780Z | RADIO 4415 B3 | 1 | CA74163155 | KRC 161 637/1 | R5K/A | ERICSSON | DISPONÍVEL | 2911 | SCDG - SOBRESSALENTE VIVO | 2911VIV1780ZCA74163155
SÃO LUIS | VIV1780Z | RADIO 4415 B3 | 1 | CA74163130 | KRC 161 637/1 | R5K/A | ERICSSON | DISPONÍVEL | 2911 | SCDG - SOBRESSALENTE VIVO | 2911VIV1780ZCA74163130
SÃO LUIS | VIV1780Z | RADIO 4415 B3 | 1 | CA74442447 | KRC 161 637/1 | R5N | ERICSSON | DISPONÍVEL | 2911 | SCDG - SOBRESSALENTE VIVO | 2911VIV1780ZCA74442447
SÃO LUIS | VIV1780Z | RADIO 4415 B3 | 1 | CA74231689 | KRC 161 637/1 | R5M | ERICSSON | DISPONÍVEL | 2911 | SCDG - SOBRESSALENTE VIVO | 2911VIV1780ZCA74231689
SÃO LUIS | VIV1780Z | RADIO 4415 B3 | 1 | CA74231640 | KRC 161 637/1 | R5N | ERICSSON | DISPONÍVEL | 2911 | SCDG - SOBRESSALENTE VIVO | 2911VIV1780ZCA74231640
SÃO LUIS | VIV1780Z | RADIO 4415 B3 | 1 | CA74442501 | KRC 161 637/1 | R5N | ERICSSON | DISPONÍVEL | 2911 | SCDG - SOBRESSALENTE VIVO | 2911VIV1780ZCA74442501
SÃO LUIS | VIV1780Z | RADIO 4415 B3 | 1 | CA74231683 | KRC 161 637/1 | R5M | ERICSSON | DISPONÍVEL | 2911 | SCDG - SOBRESSALENTE VIVO | 2911VIV1780ZCA74231683
SÃO LUIS | VIV1780Z | RADIO 4415 B3 | 1 | CA74246099 | KRC 161 637/1 | R5M | ERICSSON | DISPONÍVEL | 2911 | SCDG - SOBRESSALENTE VIVO | 2911VIV1780ZCA74246099
SÃO LUIS | VIV1780Z | RADIO 4415 B3 | 1 | CA74237147 | KRC 161 637/1 | R5M | ERICSSON | DISPONÍVEL | 2911 | SCDG - SOBRESSALENTE VIVO | 2911VIV1780ZCA74237147
SÃO LUIS | VIV1780Z | RADIO 4415 B3 | 1 | CA74237238 | KRC 161 637/1 | R5M | ERICSSON | DISPONÍVEL | 2911 | SCDG - SOBRESSALENTE VIVO | 2911VIV1780ZCA74237238
SÃO LUIS | VIV1780Z | RADIO 4415 B3 | 1 | CA74237236 | KRC 161 637/1 | R5M | ERICSSON | DISPONÍVEL | 2911 | SCDG - SOBRESSALENTE VIVO | 2911VIV1780ZCA74237236
SÃO LUIS | VIV1780Z | RADIO 4415 B3 | 1 | CA74237137 | KRC 161 637/1 | R5M | ERICSSON | DISPONÍVEL | 2911 | SCDG - SOBRESSALENTE VIVO | 2911VIV1780ZCA74237137
SÃO LUIS | VIV1780Z | RADIO 4415 B3 | 1 | CA74237234 | KRC 161 637/1 | R5M | ERICSSON | DISPONÍVEL | 2911 | SCDG - SOBRESSALENTE VIVO | 2911VIV1780ZCA74237234
SÃO LUIS | VIV1780Z | RADIO 4415 B3 | 1 | CA74453019 | KRC 161 637/1 |  | ERICSSON | DISPONÍVEL | 2911 | SCDG - SOBRESSALENTE VIVO | 2911VIV1780ZCA74453019
SÃO LUIS | VIV1780Z | RADIO 4415 B3 | 1 | CA74237135 | KRC 161 637/1 | R5M | ERICSSON | DISPONÍVEL | 2911 | SCDG - SOBRESSALENTE VIVO | 2911VIV1780ZCA74237135
SÃO LUIS | VIV1780Z | RADIO 4415 B3 | 1 | CA74246090 | KRC 161 637/1 | R5M | ERICSSON | DISPONÍVEL | 2911 | SCDG - SOBRESSALENTE VIVO | 2911VIV1780ZCA74246090
SÃO LUIS | VIV1780Z | RADIO 4415 B3 | 1 | CA74040388 | KRC 161 637/1 | R5M | ERICSSON | DISPONÍVEL | 2911 | SCDG - SOBRESSALENTE VIVO | 2911VIV1780ZCA74040388
SÃO LUIS | VIV1780Z | RADIO 4415 B3 | 1 | CA74248899 | KRC 161 637/1 | R5M | ERICSSON | DISPONÍVEL | 2911 | SCDG - SOBRESSALENTE VIVO | 2911VIV1780ZCA74248899
SÃO LUIS | VIV1780Z | RADIO 4415 B3 | 1 | CA74280330 | KRC 161 637/1 | R5M | ERICSSON | DISPONÍVEL | 2911 | SCDG - SOBRESSALENTE VIVO | 2911VIV1780ZCA74280330
SÃO LUIS | VIV1780Z | RADIO 4415 B3 | 1 | CA74371285 | KRC 161 637/1 | R5M | ERICSSON | DISPONÍVEL | 2911 | SCDG - SOBRESSALENTE VIVO | 2911VIV1780ZCA74371285
SÃO LUIS | VIV1780Z | RADIO 4415 B3 | 1 | CA74350472 | KRC 161 637/1 | R5M | ERICSSON | DISPONÍVEL | 2911 | SCDG - SOBRESSALENTE VIVO | 2911VIV1780ZCA74350472
SÃO LUIS | VIV1780Z | RADIO 4415 B3 | 1 | CA74261543 | KRC 161 637/1 | R5M | ERICSSON | DISPONÍVEL | 2911 | SCDG - SOBRESSALENTE VIVO | 2911VIV1780ZCA74261543
SÃO LUIS | VIV1780Z | RADIO 4415 B3 | 1 | CA74083716 | KRC 161 637/1 | R5K | ERICSSON | DISPONÍVEL | 2911 | SCDG - SOBRESSALENTE VIVO | 2911VIV1780ZCA74083716
SÃO LUIS | VIV1780Z | RADIO 4415 B3 | 1 | CA74158974 | KRC 161 637/1 | R5K/A | ERICSSON | DISPONÍVEL | 2911 | SCDG - SOBRESSALENTE VIVO | 2911VIV1780ZCA74158974
SÃO LUIS | VIV1780Z | RADIO 4415 B3 | 1 | CA74163157 | KRC 161 637/1 | R5K/A | ERICSSON | DISPONÍVEL | 2911 | SCDG - SOBRESSALENTE VIVO | 2911VIV1780ZCA74163157
SÃO LUIS | VIV1780Z | RADIO 4415 B3 | 1 | CA74163017 | KRC 161 637/1 | R5K/A | ERICSSON | DISPONÍVEL | 2911 | SCDG - SOBRESSALENTE VIVO | 2911VIV1780ZCA74163017
SÃO LUIS | VIV1780Z | RADIO 4415 B3 | 1 | CA74442485 | KRC 161 637/1 | R5N | ERICSSON | DISPONÍVEL | 2911 | SCDG - SOBRESSALENTE VIVO | 2911VIV1780ZCA74442485
SÃO LUIS | VIV1780Z | RADIO 4415 B3 | 1 | CA74442486 | KRC 163 637/1 | R5N | ERICSSON | DISPONÍVEL | 2911 | SCDG - SOBRESSALENTE VIVO | 2911VIV1780ZCA74442486
SÃO LUIS | VIV1780Z | RADIO 4415 B3 | 1 | CA74047613 | KRC 161 637/1 | R5K/A | ERICSSON | DISPONÍVEL | 2911 | SCDG - SOBRESSALENTE VIVO | 2911VIV1780ZCA74047613
SÃO LUIS | VIV1773Z | NPU 3 | 1 | CR98798332 | ROJR 211 004/1 | R2K | ERICSSON | DISPONÍVEL | 2911 | SCDG - SOBRESSALENTE VIVO | 2911VIV1773ZCR98798332
MANAUS | VIV0025Z | SUP 6601 | 1 | BW9C042062 | BFL 901 009/4 | R2D | ERICSSON | DISPONÍVEL | 2908 | MNS - SOBRESSALENTE VIVO | 2908VIV0025ZBW9C042062
MANAUS | VIV0025Z | SUP 6601 | 1 | BW9C094946 | BFL 901 009/4 | R2D | ERICSSON | DISPONÍVEL | 2908 | MNS - SOBRESSALENTE VIVO | 2908VIV0025ZBW9C094946
MANAUS | VIV0025Z | SUP 6601 | 1 | BW9C042003 | BFL 901 009/4 | R2D | ERICSSON | DISPONÍVEL | 2908 | MNS - SOBRESSALENTE VIVO | 2908VIV0025ZBW9C042003
MANAUS | VIV0025Z | SUP 6601 | 1 | BW9C041631 | BFL 901 009/4 | R2D | ERICSSON | DISPONÍVEL | 2908 | MNS - SOBRESSALENTE VIVO | 2908VIV0025ZBW9C041631
MANAUS | VIV0025Z | SUP 6601 | 1 | BW9C042021 | BFL 901 009/4 | R2D | ERICSSON | DISPONÍVEL | 2908 | MNS - SOBRESSALENTE VIVO | 2908VIV0025ZBW9C042021
MANAUS | VIV0025Z | SUP 6601 | 1 | BW9C040675 | BFL 901 009/4 | R2D | ERICSSON | DISPONÍVEL | 2908 | MNS - SOBRESSALENTE VIVO | 2908VIV0025ZBW9C040675
MANAUS | VIV0025Z | SUP 6601 | 1 | BW9C042009 | BFL 901 009/4 | R2D | ERICSSON | DISPONÍVEL | 2908 | MNS - SOBRESSALENTE VIVO | 2908VIV0025ZBW9C042009
MANAUS | VIV0025Z | SUP 6601 | 1 | BW9C095267 | BFL 901 009/4 | R2D | ERICSSON | DISPONÍVEL | 2908 | MNS - SOBRESSALENTE VIVO | 2908VIV0025ZBW9C095267
MANAUS | VIV0025Z | SUP 6601 | 1 | BW9C041616 | BFL 901 009/4 | R2D | ERICSSON | DISPONÍVEL | 2908 | MNS - SOBRESSALENTE VIVO | 2908VIV0025ZBW9C041616
MANAUS | VIV0025Z | SUP 6601 | 1 | BW9C041792 | BFL 901 009/4 | R2D | ERICSSON | DISPONÍVEL | 2908 | MNS - SOBRESSALENTE VIVO | 2908VIV0025ZBW9C041792
MANAUS | VIV0025Z | SUP 6601 | 1 | BW9C041615 | BFL 901 009/4 | R2D | ERICSSON | DISPONÍVEL | 2908 | MNS - SOBRESSALENTE VIVO | 2908VIV0025ZBW9C041615
MANAUS | VIV0025Z | SUP 6601 | 1 | BW9C041594 | BFL 901 009/4 | R2D | ERICSSON | DISPONÍVEL | 2908 | MNS - SOBRESSALENTE VIVO | 2908VIV0025ZBW9C041594
MANAUS | VIV0025Z | SUP 6601 | 1 | BW9C042493 | BFL 901 009/4 | R2D | ERICSSON | DISPONÍVEL | 2908 | MNS - SOBRESSALENTE VIVO | 2908VIV0025ZBW9C042493
MANAUS | VIV0025Z | SUP 6601 | 1 | BW9C041649 | BFL 901 009/4 | R2D | ERICSSON | DISPONÍVEL | 2908 | MNS - SOBRESSALENTE VIVO | 2908VIV0025ZBW9C041649
MANAUS | VIV0025Z | SUP 6601 | 1 | BR83577139 | BFL 901 009/4 | R2A | ERICSSON | DISPONÍVEL | 2908 | MNS - SOBRESSALENTE VIVO | 2908VIV0025ZBR83577139
MANAUS | VIV0025Z | SUP 6601 | 1 | BW9C042502 | BFL 901 009/4 | R2D | ERICSSON | DISPONÍVEL | 2908 | MNS - SOBRESSALENTE VIVO | 2908VIV0025ZBW9C042502
MANAUS | VIV0025Z | SUP 6601 | 1 | BR84551076 | BFL 901 009/4 | R2A | ERICSSON | DISPONÍVEL | 2908 | MNS - SOBRESSALENTE VIVO | 2908VIV0025ZBR84551076
MANAUS | VIV0025Z | SUP 6601 | 1 | BW9C064046 | BFL 901 009/4 | R2E | ERICSSON | DISPONÍVEL | 2908 | MNS - SOBRESSALENTE VIVO | 2908VIV0025ZBW9C064046
MANAUS | VIV0025Z | SUP 6601 | 1 | BW9C064487 | BFL 901 009/4 | R2D | ERICSSON | DISPONÍVEL | 2908 | MNS - SOBRESSALENTE VIVO | 2908VIV0025ZBW9C064487
MANAUS | VIV0025Z | SUP 6601 | 1 | BR82929130 | BFL 901 009/4 | R2A | ERICSSON | DISPONÍVEL | 2908 | MNS - SOBRESSALENTE VIVO | 2908VIV0025ZBR82929130
MANAUS | VIV0025Z | SUP 6601 | 1 | BW9C073148 | BFL 901 009/4 | R2D | ERICSSON | DISPONÍVEL | 2908 | MNS - SOBRESSALENTE VIVO | 2908VIV0025ZBW9C073148
MANAUS | VIV0025Z | SUP 6601 | 1 | BW9C071315 | BFL 901 009/4 | R2D | ERICSSON | DISPONÍVEL | 2908 | MNS - SOBRESSALENTE VIVO | 2908VIV0025ZBW9C071315
MANAUS | VIV0025Z | SUP 6601 | 1 | BW9C071521 | BFL 901 009/4 | R2D | ERICSSON | DISPONÍVEL | 2908 | MNS - SOBRESSALENTE VIVO | 2908VIV0025ZBW9C071521
MANAUS | VIV0025Z | SUP 6601 | 1 | BW9C073192 | BFL 901 009/4 | R2D | ERICSSON | DISPONÍVEL | 2908 | MNS - SOBRESSALENTE VIVO | 2908VIV0025ZBW9C073192
MANAUS | VIV0025Z | SUP 6601 | 1 | BW9C077385 | BFL 901 009/4 | R2D | ERICSSON | DISPONÍVEL | 2908 | MNS - SOBRESSALENTE VIVO | 2908VIV0025ZBW9C077385
MANAUS | VIV0025Z | SUP 6601 | 1 | BW9C075166 | BFL 901 009/4 | R2D | ERICSSON | DISPONÍVEL | 2908 | MNS - SOBRESSALENTE VIVO | 2908VIV0025ZBW9C075166
MANAUS | VIV0025Z | SUP 6601 | 1 | BW9C074943 | BFL 901 009/4 | R2D | ERICSSON | DISPONÍVEL | 2908 | MNS - SOBRESSALENTE VIVO | 2908VIV0025ZBW9C074943
MANAUS | VIV0025Z | SUP 6601 | 1 | BW9C076996 | BFL 901 009/4 | R2D | ERICSSON | DISPONÍVEL | 2908 | MNS - SOBRESSALENTE VIVO | 2908VIV0025ZBW9C076996
MANAUS | VIV0025Z | SUP 6601 | 1 | BW9C077219 | BFL 901 009/4 | R2D | ERICSSON | DISPONÍVEL | 2908 | MNS - SOBRESSALENTE VIVO | 2908VIV0025ZBW9C077219
MANAUS | VIV0025Z | SUP 6601 | 1 | BW9C077500 | BFL 901 009/4 | R2D | ERICSSON | DISPONÍVEL | 2908 | MNS - SOBRESSALENTE VIVO | 2908VIV0025ZBW9C077500
MANAUS | VIV0025Z | SUP 6601 | 1 | BW9C077536 | BFL 901 009/4 | R2D | ERICSSON | DISPONÍVEL | 2908 | MNS - SOBRESSALENTE VIVO | 2908VIV0025ZBW9C077536
MANAUS | VIV0025Z | SUP 6601 | 1 | BW9C086813 | BFL 901 009/4 | R2D | ERICSSON | DISPONÍVEL | 2908 | MNS - SOBRESSALENTE VIVO | 2908VIV0025ZBW9C086813
MANAUS | VIV0025Z | SUP 6601 | 1 | BW9C086989 | BFL 901 009/4 | R2D | ERICSSON | DISPONÍVEL | 2908 | MNS - SOBRESSALENTE VIVO | 2908VIV0025ZBW9C086989
MANAUS | VIV0025Z | SUP 6601 | 1 | BW9C086952 | BFL 901 009/4 | R2D | ERICSSON | DISPONÍVEL | 2908 | MNS - SOBRESSALENTE VIVO | 2908VIV0025ZBW9C086952
MANAUS | VIV0025Z | SUP 6601 | 1 | BW9C087156 | BFL 901 009/4 | R2D | ERICSSON | DISPONÍVEL | 2908 | MNS - SOBRESSALENTE VIVO | 2908VIV0025ZBW9C087156
MANAUS | VIV0025Z | SUP 6601 | 1 | BR83327743 | BFL 901 009/4 | R2A | ERICSSON | DISPONÍVEL | 2908 | MNS - SOBRESSALENTE VIVO | 2908VIV0025ZBR83327743
MANAUS | VIV0025Z | SUP 6601 | 1 | BR88365339 | BFL 901 009/4 | R2A | ERICSSON | DISPONÍVEL | 2908 | MNS - SOBRESSALENTE VIVO | 2908VIV0025ZBR88365339
MANAUS | VIV0025Z | SUP 6601 | 1 | BR83955617 | BFL 901 009/4 | R2A | ERICSSON | DISPONÍVEL | 2908 | MNS - SOBRESSALENTE VIVO | 2908VIV0025ZBR83955617
MANAUS | VIV0025Z | SUP 6601 | 1 | BR83084248 | BFL 901 009/4 | R2A | ERICSSON | DISPONÍVEL | 2908 | MNS - SOBRESSALENTE VIVO | 2908VIV0025ZBR83084248
MANAUS | VIV0025Z | SUP 6601 | 1 | BR83259013 | BFL 901 009/4 | R2A | ERICSSON | DISPONÍVEL | 2908 | MNS - SOBRESSALENTE VIVO | 2908VIV0025ZBR83259013
MANAUS | VIV0025Z | SUP 6601 | 1 | BR83430448 | BFL 901 009/4 | R2A | ERICSSON | DISPONÍVEL | 2908 | MNS - SOBRESSALENTE VIVO | 2908VIV0025ZBR83430448
MANAUS | VIV0025Z | SUP 6601 | 1 | BR83276386 | BFL 901 009/4 | R2A | ERICSSON | DISPONÍVEL | 2908 | MNS - SOBRESSALENTE VIVO | 2908VIV0025ZBR83276386
MANAUS | VIV0025Z | SUP 6601 | 1 | BR84062369 | BFL 901 009/4 | R2A | ERICSSON | DISPONÍVEL | 2908 | MNS - SOBRESSALENTE VIVO | 2908VIV0025ZBR84062369
MANAUS | VIV0025Z | SUP 6601 | 1 | BR88368230 | BFL 901 009/4 | R2A | ERICSSON | DISPONÍVEL | 2908 | MNS - SOBRESSALENTE VIVO | 2908VIV0025ZBR88368230
MANAUS | VIV0025Z | SUP 6601 | 1 | BR88550765 | BFL 901 009/4 | R2A | ERICSSON | DISPONÍVEL | 2908 | MNS - SOBRESSALENTE VIVO | 2908VIV0025ZBR88550765
MANAUS | VIV0025Z | SUP 6601 | 1 | BR88291790 | BFL 901 009/4 | R2A | ERICSSON | DISPONÍVEL | 2908 | MNS - SOBRESSALENTE VIVO | 2908VIV0025ZBR88291790
MANAUS | VIV0025Z | SUP 6601 | 1 | BR81763257 | BFL 901 009/1 | R3C | ERICSSON | DISPONÍVEL | 2908 | MNS - SOBRESSALENTE VIVO | 2908VIV0025ZBR81763257
MANAUS | VIV0025Z | SUP 6601 | 1 | BR81933122 | BFL 901 009/1 | R3C | ERICSSON | DISPONÍVEL | 2908 | MNS - SOBRESSALENTE VIVO | 2908VIV0025ZBR81933122
MANAUS | VIV0025Z | SUP 6601 | 1 | BR81990611 | BFL 901 009/1 | R3C | ERICSSON | DISPONÍVEL | 2908 | MNS - SOBRESSALENTE VIVO | 2908VIV0025ZBR81990611
MANAUS | VIV0025Z | SUP 6601 | 1 | BR81000700 | BFL 901 009/1 | R3B | ERICSSON | DISPONÍVEL | 2908 | MNS - SOBRESSALENTE VIVO | 2908VIV0025ZBR81000700
MANAUS | VIV0025Z | SUP 6601 | 1 | BR82327554 | BFL 901 009/4 | R1E | ERICSSON | DISPONÍVEL | 2908 | MNS - SOBRESSALENTE VIVO | 2908VIV0025ZBR82327554
MANAUS | VIV0025Z | SUP 6601 | 1 | BR81565772 | BFL 901 009/1 | R3B | ERICSSON | DISPONÍVEL | 2908 | MNS - SOBRESSALENTE VIVO | 2908VIV0025ZBR81565772
MANAUS | VIV0025Z | SUP 6601 | 1 | BW9B057927 | BFL 901 009/4 | R2D | ERICSSON | DISPONÍVEL | 2908 | MNS - SOBRESSALENTE VIVO | 2908VIV0025ZBW9B057927
MANAUS | VIV0025Z | SUP 6601 | 1 | BR83584493 | BFL 901 009/4 | R2A | ERICSSON | DISPONÍVEL | 2908 | MNS - SOBRESSALENTE VIVO | 2908VIV0025ZBR83584493
MANAUS | VIV0025Z | SUP 6601 | 1 | BR80992573 | BFL 901 009/1 | R3B | ERICSSON | DISPONÍVEL | 2908 | MNS - SOBRESSALENTE VIVO | 2908VIV0025ZBR80992573
SÃO LUIS | VIV1766Z | RADIO 2203 B7 | 1 | STD3R053028 | KRC 161 506/1 | R1C | ERICSSON | DISPONÍVEL | 2911 | SCDG - SOBRESSALENTE VIVO | 2911VIV1766ZSTD3R053028
SÃO LUIS | VIV1766Z | RADIO 2203 B7 | 1 | STD3R054596 | KRC 161 506/1 | R1C | ERICSSON | DISPONÍVEL | 2911 | SCDG - SOBRESSALENTE VIVO | 2911VIV1766ZSTD3R054596
SÃO LUIS | VIV1766Z | RADIO 2203 B7 | 1 | STD3R054499 | KRC 161 506/1 | R1C | ERICSSON | DISPONÍVEL | 2911 | SCDG - SOBRESSALENTE VIVO | 2911VIV1766ZSTD3R054499
SÃO LUIS | VIV1766Z | RADIO 2203 B7 | 1 | STD3R124897 | KRC 161 506/1 | R1D | ERICSSON | DISPONÍVEL | 2911 | SCDG - SOBRESSALENTE VIVO | 2911VIV1766ZSTD3R124897
SÃO LUIS | VIV1766Z | RADIO 2203 B7 | 1 | D826347835 | KRC 161 506/1 | R1C | ERICSSON | DISPONÍVEL | 2911 | SCDG - SOBRESSALENTE VIVO | 2911VIV1766ZD826347835
SÃO LUIS | VIV1766Z | RADIO 2203 B7 | 1 | TD3R183621 | KRC 161506/1 | R1D | ERICSSON | DISPONÍVEL | 2911 | SCDG - SOBRESSALENTE VIVO | 2911VIV1766ZTD3R183621
SÃO LUIS | VIV1760Z | PLACA ET-MF4 | 1 | SBB9M024101 | ROJ 119 2291/1 | 1A | ERICSSON | DISPONÍVEL | 2911 | SCDG - SOBRESSALENTE VIVO | 2911VIV1760ZSBB9M024101
SÃO LUIS | VIV1760Z | PLACA ET-MF4 | 1 | STU8GX53165 | ROJ 119 2291/1 | 1A | ERICSSON | DISPONÍVEL | 2911 | SCDG - SOBRESSALENTE VIVO | 2911VIV1760ZSTU8GX53165
SÃO LUIS | VIV1760Z | PLACA ET-MF4 | 1 | SBB9M024092 | ROJ 119 2291/1 | 1A | ERICSSON | DISPONÍVEL | 2911 | SCDG - SOBRESSALENTE VIVO | 2911VIV1760ZSBB9M024092
SÃO LUIS | VIV1744Z | RADIO 2217 B28 | 1 | CA73855865 | KRC 161 550/1 | R1F | ERICSSON | DISPONÍVEL | 2911 | SCDG - SOBRESSALENTE VIVO | 2911VIV1744ZCA73855865
SÃO LUIS | VIV1743Z | RADIO 2219 B28 | 1 | B070433531 | KRC 161 671/1 | R1B | ERICSSON | DISPONÍVEL | 2911 | SCDG - SOBRESSALENTE VIVO | 2911VIV1743ZB070433531
SÃO LUIS | VIV1743Z | RADIO 2219 B28 | 1 | CA74003319 | KRC 161 671/1 | R1B | ERICSSON | DISPONÍVEL | 2911 | SCDG - SOBRESSALENTE VIVO | 2911VIV1743ZCA74003319
SÃO LUIS | VIV1743Z | RADIO 2219 B28 | 1 | CA73720418 | KRC 161 671/1 | R1A | ERICSSON | DISPONÍVEL | 2911 | SCDG - SOBRESSALENTE VIVO | 2911VIV1743ZCA73720418
SÃO LUIS | VIV1743Z | RADIO 2219 B28 | 1 | CA74558261 | KRC 161 671/1 | R1B | ERICSSON | DISPONÍVEL | 2911 | SCDG - SOBRESSALENTE VIVO | 2911VIV1743ZCA74558261
SÃO LUIS | VIV1742Z | RADIO 4415 B7 | 1 | B070882989 | KRC 161 495/1 | R5F | ERICSSON | DISPONÍVEL | 2911 | SCDG - SOBRESSALENTE VIVO | 2911VIV1742ZB070882989
SÃO LUIS | VIV1742Z | RADIO 4415 B7 | 1 | B070884672 | KRC 161 495/1 | R5F | ERICSSON | DISPONÍVEL | 2911 | SCDG - SOBRESSALENTE VIVO | 2911VIV1742ZB070884672
SÃO LUIS | VIV1742Z | RADIO 4415 B7 | 1 | B070863640 | KRC 161 495/1 | R5F | ERICSSON | DISPONÍVEL | 2911 | SCDG - SOBRESSALENTE VIVO | 2911VIV1742ZB070863640
SÃO LUIS | VIV1742Z | RADIO 4415 B7 | 1 | CA74006112 | KRC 161 495/1 | R1C | ERICSSON | DISPONÍVEL | 2911 | SCDG - SOBRESSALENTE VIVO | 2911VIV1742ZCA74006112
SÃO LUIS | VIV1735Z | CONDAR - MP 4000 | 1 | 11655103 | 06161602I | ETPNMP4-01 | AGST | DISPONÍVEL | 2911 | SCDG - SOBRESSALENTE VIVO | 2911VIV1735Z11655103
SÃO LUIS | VIV1734Z | AMM 2P B | 1 | B0880672FX | BFD 599 031/2 | R1C | ERICSSON | DISPONÍVEL | 2911 | SCDG - SOBRESSALENTE VIVO | 2911VIV1734ZB0880672FX
SÃO LUIS | VIV1727Z | SR 100A/-48V RACK 19" | 1 | BW9B073956 | BFL 901009/4 | 1 | ERICSSON | DISPONÍVEL | 2911 | SCDG - SOBRESSALENTE VIVO | 2911VIV1727ZBW9B073956
SÃO LUIS | VIV1727Z | SR 100A/-48V RACK 19" | 1 | BW9B073993 | BFL901 0091 | 1 | ERICSSON | DISPONÍVEL | 2911 | SCDG - SOBRESSALENTE VIVO | 2911VIV1727ZBW9B073993
SÃO LUIS | VIV1713Z | BASE BAND 5216 | 1 | B070073036 | KDU 131 925/31 | R1DK | ERICSSON | DISPONÍVEL | 2911 | SCDG - SOBRESSALENTE VIVO | 2911VIV1713ZB070073036
SÃO LUIS | VIV1713Z | BASE BAND 5216 | 1 | B070067315 | KDU 137925/31 | R10C | ERICSSON | DISPONÍVEL | 2911 | SCDG - SOBRESSALENTE VIVO | 2911VIV1713ZB070067315
SÃO LUIS | VIV1713Z | BASE BAND 5216 | 1 | B070090226 | KDU 137 925/31 | R10K | ERICSSON | DISPONÍVEL | 2911 | SCDG - SOBRESSALENTE VIVO | 2911VIV1713ZB070090226
SÃO LUIS | VIV1713Z | BASE BAND 5216 | 1 | B070090833 | KDU 137 925/31 | R10K | ERICSSON | DISPONÍVEL | 2911 | SCDG - SOBRESSALENTE VIVO | 2911VIV1713ZB070090833
SÃO LUIS | VIV1713Z | BASE BAND 5216 | 1 | B070018098 | KDU 137 925/31 | R10C | ERICSSON | DISPONÍVEL | 2911 | SCDG - SOBRESSALENTE VIVO | 2911VIV1713ZB070018098
SÃO LUIS | VIV1713Z | BASE BAND 5216 | 1 | B070090835 | KDU 137 925/31 | R10K | ERICSSON | DISPONÍVEL | 2911 | SCDG - SOBRESSALENTE VIVO | 2911VIV1713ZB070090835
SÃO LUIS | VIV1713Z | BASE BAND 5216 | 1 | B070014410 | KDU 137 925/31 | R5A | ERICSSON | DISPONÍVEL | 2911 | SCDG - SOBRESSALENTE VIVO | 2911VIV1713ZB070014410
SÃO LUIS | VIV1713Z | BASE BAND 5216 | 1 | TD3B214735 | KDU 137 925/31 | R5A | ERICSSON | DISPONÍVEL | 2911 | SCDG - SOBRESSALENTE VIVO | 2911VIV1713ZTD3B214735
SÃO LUIS | VIV1713Z | BASE BAND 5216 | 1 | CF86055126 | KDU 137 925/31 | R10K | ERICSSON | DISPONÍVEL | 2911 | SCDG - SOBRESSALENTE VIVO | 2911VIV1713ZCF86055126
SÃO LUIS | VIV1713Z | BASE BAND 5216 | 1 | SE96A004K28 | KDU 137 925/31 | R10S | ERICSSON | DISPONÍVEL | 2911 | SCDG - SOBRESSALENTE VIVO | 2911VIV1713ZSE96A004K28
SÃO LUIS | VIV1713Z | BASE BAND 5216 | 1 | B070015636 | KDU 137 925/31 | R5A | ERICSSON | DISPONÍVEL | 2911 | SCDG - SOBRESSALENTE VIVO | 2911VIV1713ZB070015636
SÃO LUIS | VIV1713Z | BASE BAND 5216 | 1 | B070021348 | KDU 137 925/31 | R5A | ERICSSON | DISPONÍVEL | 2911 | SCDG - SOBRESSALENTE VIVO | 2911VIV1713ZB070021348
SÃO LUIS | VIV1713Z | BASE BAND 5216 | 1 | B070009288 | KDU 137 925/31 | R5A | ERICSSON | DISPONÍVEL | 2911 | SCDG - SOBRESSALENTE VIVO | 2911VIV1713ZB070009288
MANAUS | VIV4626Z | ODU LR4L TX 4081-4197MHZ- RX 3868-3984MHZ SH 213MHZ HI | 1 | YPL16510029 | YPKF0304AC-H02 | N | PETHA | DISPONÍVEL | 2908 | MNS - SOBRESSALENTE VIVO | 2908VIV4626ZYPL16510029
MANAUS | VIV4568Z | FONTE PDF 60A/-48V | 1 | 202842000007 | E73255702/2 | CC | ELTEK | DISPONÍVEL | 2908 | MNS - SOBRESSALENTE VIVO | 2908VIV4568Z202842000007
MANAUS | VIV4568Z | FONTE PDF 60A/-48V | 1 | 172642000194 | E73255702 | 1 | ELTEK | DISPONÍVEL | 2908 | MNS - SOBRESSALENTE VIVO | 2908VIV4568Z172642000194
MANAUS | VIV4568Z | FONTE PDF 60A/-48V | 1 | V000484 | E73255702/2 | 1 | ELTEK | DISPONÍVEL | 2908 | MNS - SOBRESSALENTE VIVO | 2908VIV4568ZV000484
MANAUS | VIV4545Z | RAN PROCESSOR 6647 | 1 | E23E077776 | KDU 137 0094/11 | R2A | ERICSSON | DISPONÍVEL | 2908 | MNS - SOBRESSALENTE VIVO | 2908VIV4545ZE23E077776
MANAUS | VIV4536Z | BASE BAND 6651 | 1 | EM8A006529 | KDU 137 0093/11 | R2B | ERICSSON | DISPONÍVEL | 2908 | MNS - SOBRESSALENTE VIVO | 2908VIV4536ZEM8A006529
MANAUS | VIV4536Z | BASE BAND 6651 | 1 | EM8A006527 | KDU 137 0093/11 | R2B | ERICSSON | DISPONÍVEL | 2908 | MNS - SOBRESSALENTE VIVO | 2908VIV4536ZEM8A006527
MANAUS | VIV4530Z | AIR 6419 - ERICSSON | 1 | EA8B841733 | KRD 901 208/11 | R2C | ERICSSON | DISPONÍVEL | 2908 | MNS - SOBRESSALENTE VIVO | 2908VIV4530ZEA8B841733
MANAUS | VIV4530Z | AIR 6419 - ERICSSON | 1 | EA8B852124 | KRD 901 208/11 | R2C | ERICSSON | DISPONÍVEL | 2908 | MNS - SOBRESSALENTE VIVO | 2908VIV4530ZEA8B852124
MANAUS | VIV4495Z | BASE BAND 6647 | 1 | EM8A004773 | KDU 137 0094/11 | R2A | ERICSSON | DISPONÍVEL | 2908 | MNS - SOBRESSALENTE VIVO | 2908VIV4495ZEM8A004773
MANAUS | VIV4495Z | BASE BAND 6647 | 1 | EM8A004791 | KDU 137 0094/11 | R2A | ERICSSON | DISPONÍVEL | 2908 | MNS - SOBRESSALENTE VIVO | 2908VIV4495ZEM8A004791
SÃO LUIS | VIV1655Z | RADIO 2219 B3 | 1 | CA74093233 | KRC 161 619/1 | R2C | ERICSSON | DISPONÍVEL | 2911 | SCDG - SOBRESSALENTE VIVO | 2911VIV1655ZCA74093233
SÃO LUIS | VIV1690Z | RADIO 2219 B1 | 1 | CA74582941 | KRC 161 622/1 | R1E | ERICSSON | DISPONÍVEL | 2911 | SCDG - SOBRESSALENTE VIVO | 2911VIV1690ZCA74582941
SÃO LUIS | VIV1690Z | RADIO 2219 B1 | 1 | CA74570239 | KRC 161 622/1 | R1E | ERICSSON | DISPONÍVEL | 2911 | SCDG - SOBRESSALENTE VIVO | 2911VIV1690ZCA74570239
SÃO LUIS | VIV1690Z | RADIO 2219 B1 | 1 | CA74582938 | KRC 161 622/1 | R1E | ERICSSON | DISPONÍVEL | 2911 | SCDG - SOBRESSALENTE VIVO | 2911VIV1690ZCA74582938
SÃO LUIS | VIV1690Z | RADIO 2219 B1 | 1 | CA73621421 | KRC 161 622/1 | R1D | ERICSSON | DISPONÍVEL | 2911 | SCDG - SOBRESSALENTE VIVO | 2911VIV1690ZCA73621421
SÃO LUIS | VIV1690Z | RADIO 2219 B1 | 1 | CA73621504 | KRC 161 622/1 | R1D | ERICSSON | DISPONÍVEL | 2911 | SCDG - SOBRESSALENTE VIVO | 2911VIV1690ZCA73621504
MANAUS | VIV0025Z | SUP 6601 | 1 | BR85412856 | BFL 901 009/4 | R2E | ERICSSON | DISPONÍVEL | 2908 | MNS - SOBRESSALENTE VIVO | 2908VIV0025ZBR85412856
MANAUS | VIV0025Z | SUP 6601 | 1 | BR82225986 | BFL 901 009/4 | R1E | ERICSSON | DISPONÍVEL | 2908 | MNS - SOBRESSALENTE VIVO | 2908VIV0025ZBR82225986
MANAUS | VIV0025Z | SUP 6601 | 1 | BR82248707 | BFL 901 009/4 | R1E | ERICSSON | DISPONÍVEL | 2908 | MNS - SOBRESSALENTE VIVO | 2908VIV0025ZBR82248707
MANAUS | VIV0025Z | SUP 6601 | 1 | BR83458895 | BFL 901 009/4 | R2A | ERICSSON | DISPONÍVEL | 2908 | MNS - SOBRESSALENTE VIVO | 2908VIV0025ZBR83458895
MANAUS | VIV0025Z | SUP 6601 | 1 | BR83512818 | BFL 901 009/4 | R2A | ERICSSON | DISPONÍVEL | 2908 | MNS - SOBRESSALENTE VIVO | 2908VIV0025ZBR83512818
MANAUS | VIV0025Z | SUP 6601 | 1 | BR88510108 | BFL 901 009/4 | R2A | ERICSSON | DISPONÍVEL | 2908 | MNS - SOBRESSALENTE VIVO | 2908VIV0025ZBR88510108
MANAUS | VIV0025Z | SUP 6601 | 1 | BR84551761 | BFL 901 009/4 | R2A | ERICSSON | DISPONÍVEL | 2908 | MNS - SOBRESSALENTE VIVO | 2908VIV0025ZBR84551761
MANAUS | VIV0025Z | SUP 6601 | 1 | BR83512768 | BFL 901 009/4 | R2A | ERICSSON | DISPONÍVEL | 2908 | MNS - SOBRESSALENTE VIVO | 2908VIV0025ZBR83512768
MANAUS | VIV0025Z | SUP 6601 | 1 | BR81454100 | BFL 901 009/1 | R3B | ERICSSON | DISPONÍVEL | 2908 | MNS - SOBRESSALENTE VIVO | 2908VIV0025ZBR81454100
MANAUS | VIV0025Z | SUP 6601 | 1 | BR81039767 | BFL 901 009/1 | R3B | ERICSSON | DISPONÍVEL | 2908 | MNS - SOBRESSALENTE VIVO | 2908VIV0025ZBR81039767
MANAUS | VIV0025Z | SUP 6601 | 1 | BR81108293 | BFL 901 009/1 | R3B | ERICSSON | DISPONÍVEL | 2908 | MNS - SOBRESSALENTE VIVO | 2908VIV0025ZBR81108293
MANAUS | VIV0025Z | SUP 6601 | 1 | BR81573198 | BFL 901 009/1 | R3B | ERICSSON | DISPONÍVEL | 2908 | MNS - SOBRESSALENTE VIVO | 2908VIV0025ZBR81573198
MANAUS | VIV0025Z | SUP 6601 | 1 | BR81779174 | BFL 901 009/1 | R3C | ERICSSON | DISPONÍVEL | 2908 | MNS - SOBRESSALENTE VIVO | 2908VIV0025ZBR81779174
MANAUS | VIV0025Z | SUP 6601 | 1 | BR81374126 | BFL 901 009/1 | R3B | ERICSSON | DISPONÍVEL | 2908 | MNS - SOBRESSALENTE VIVO | 2908VIV0025ZBR81374126
MANAUS | VIV0025Z | SUP 6601 | 1 | BR80984058 | BFL 901 009/1 | R3B | ERICSSON | DISPONÍVEL | 2908 | MNS - SOBRESSALENTE VIVO | 2908VIV0025ZBR80984058
MANAUS | VIV0025Z | SUP 6601 | 1 | BR82015132 | BFL 901 009/1 | R3C | ERICSSON | DISPONÍVEL | 2908 | MNS - SOBRESSALENTE VIVO | 2908VIV0025ZBR82015132
MANAUS | VIV0025Z | SUP 6601 | 1 | BR84960545 | BFL 901 009/4 | R2E | ERICSSON | DISPONÍVEL | 2908 | MNS - SOBRESSALENTE VIVO | 2908VIV0025ZBR84960545
MANAUS | VIV0025Z | SUP 6601 | 1 | BR85518554 | BFL 901 009/4 | R2E | ERICSSON | DISPONÍVEL | 2908 | MNS - SOBRESSALENTE VIVO | 2908VIV0025ZBR85518554
MANAUS | VIV0025Z | SUP 6601 | 1 | BR84872240 | BFL 901 009/4 | R2E | ERICSSON | DISPONÍVEL | 2908 | MNS - SOBRESSALENTE VIVO | 2908VIV0025ZBR84872240
MANAUS | VIV0025Z | SUP 6601 | 1 | BR85515738 | BFL 901 009/4 | R2E | ERICSSON | DISPONÍVEL | 2908 | MNS - SOBRESSALENTE VIVO | 2908VIV0025ZBR85515738
MANAUS | VIV0025Z | SUP 6601 | 1 | BR85848778 | BFL 901 009/4 | R2E | ERICSSON | DISPONÍVEL | 2908 | MNS - SOBRESSALENTE VIVO | 2908VIV0025ZBR85848778
MANAUS | VIV0025Z | SUP 6601 | 1 | BR81427052 | BFL 901 009/1 | R3B | ERICSSON | DISPONÍVEL | 2908 | MNS - SOBRESSALENTE VIVO | 2908VIV0025ZBR81427052
MANAUS | VIV0025Z | SUP 6601 | 1 | BR81456945 | BFL 901 009/1 | R3B | ERICSSON | DISPONÍVEL | 2908 | MNS - SOBRESSALENTE VIVO | 2908VIV0025ZBR81456945
MANAUS | VIV0025Z | SUP 6601 | 1 | BR83276147 | BFL 901 009/4 | R2A | ERICSSON | DISPONÍVEL | 2908 | MNS - SOBRESSALENTE VIVO | 2908VIV0025ZBR83276147
MANAUS | VIV0025Z | SUP 6601 | 1 | BR84436930 | BFL 901 009/4 | R2A | ERICSSON | DISPONÍVEL | 2908 | MNS - SOBRESSALENTE VIVO | 2908VIV0025ZBR84436930
MANAUS | VIV0025Z | SUP 6601 | 1 | BR83328315 | BFL 901 009/4 | R2A | ERICSSON | DISPONÍVEL | 2908 | MNS - SOBRESSALENTE VIVO | 2908VIV0025ZBR83328315
MANAUS | VIV0025Z | SUP 6601 | 1 | BR82935951 | BFL 901 009/4 | R2A | ERICSSON | DISPONÍVEL | 2908 | MNS - SOBRESSALENTE VIVO | 2908VIV0025ZBR82935951
MANAUS | VIV0025Z | SUP 6601 | 1 | BR83327983 | BFL 901 009/4 | R2A | ERICSSON | DISPONÍVEL | 2908 | MNS - SOBRESSALENTE VIVO | 2908VIV0025ZBR83327983
MANAUS | VIV0025Z | SUP 6601 | 1 | BR82213081 | BFL 901 009/4 | R1E | ERICSSON | DISPONÍVEL | 2908 | MNS - SOBRESSALENTE VIVO | 2908VIV0025ZBR82213081
MANAUS | VIV0025Z | SUP 6601 | 1 | BR85405234 | BFL 901 009/4 | R2E | ERICSSON | DISPONÍVEL | 2908 | MNS - SOBRESSALENTE VIVO | 2908VIV0025ZBR85405234
MANAUS | VIV0025Z | SUP 6601 | 1 | BW98542907 | BFL 901 009/4 | R2B | ERICSSON | DISPONÍVEL | 2908 | MNS - SOBRESSALENTE VIVO | 2908VIV0025ZBW98542907
MANAUS | VIV0025Z | SUP 6601 | 1 | BW99638283 | BFL 901 009/4 | R2D | ERICSSON | DISPONÍVEL | 2908 | MNS - SOBRESSALENTE VIVO | 2908VIV0025ZBW99638283
MANAUS | VIV0025Z | SUP 6601 | 1 | BR81046747 | BFL 901 009/1 | R3B | ERICSSON | DISPONÍVEL | 2908 | MNS - SOBRESSALENTE VIVO | 2908VIV0025ZBR81046747
MANAUS | VIV0025Z | SUP 6601 | 1 | BR83983245 | BFL 901 009/4 | R2A | ERICSSON | DISPONÍVEL | 2908 | MNS - SOBRESSALENTE VIVO | 2908VIV0025ZBR83983245
MANAUS | VIV0025Z | SUP 6601 | 1 | BR83187318 | BFL 901 009/4 | R2A | ERICSSON | DISPONÍVEL | 2908 | MNS - SOBRESSALENTE VIVO | 2908VIV0025ZBR83187318
MANAUS | VIV0025Z | SUP 6601 | 1 | BR84919962 | BFL 901 009/4 | R2E | ERICSSON | DISPONÍVEL | 2908 | MNS - SOBRESSALENTE VIVO | 2908VIV0025ZBR84919962
MANAUS | VIV0025Z | SUP 6601 | 1 | BR82014310 | BFL 901 009/4 | R3C | ERICSSON | DISPONÍVEL | 2908 | MNS - SOBRESSALENTE VIVO | 2908VIV0025ZBR82014310
MANAUS | VIV0025Z | SUP 6601 | 1 | BR81377877 | BFL 901 009/4 | R3B | ERICSSON | DISPONÍVEL | 2908 | MNS - SOBRESSALENTE VIVO | 2908VIV0025ZBR81377877
MANAUS | VIV0025Z | SUP 6601 | 1 | BR88207479 | BFL 901 009/4 | R1E | ERICSSON | DISPONÍVEL | 2908 | MNS - SOBRESSALENTE VIVO | 2908VIV0025ZBR88207479
MANAUS | VIV0025Z | SUP 6601 | 1 | BR80984181 | BFL 901 009/4 | R3B | ERICSSON | DISPONÍVEL | 2908 | MNS - SOBRESSALENTE VIVO | 2908VIV0025ZBR80984181
MANAUS | VIV0025Z | SUP 6601 | 1 | BR82213122 | BFL 901 009/4 | R1E | ERICSSON | DISPONÍVEL | 2908 | MNS - SOBRESSALENTE VIVO | 2908VIV0025ZBR82213122
MANAUS | VIV0025Z | SUP 6601 | 1 | BR80984186 | BFL 901 009/4 | R3B | ERICSSON | DISPONÍVEL | 2908 | MNS - SOBRESSALENTE VIVO | 2908VIV0025ZBR80984186
MANAUS | VIV0025Z | SUP 6601 | 1 | BR81369858 | BFL 901 009/4 | R3B | ERICSSON | DISPONÍVEL | 2908 | MNS - SOBRESSALENTE VIVO | 2908VIV0025ZBR81369858
MANAUS | VIV0025Z | SUP 6601 | 1 | BR83187314 | BFL 901 009/4 | R2A | ERICSSON | DISPONÍVEL | 2908 | MNS - SOBRESSALENTE VIVO | 2908VIV0025ZBR83187314
MANAUS | VIV0025Z | SUP 6601 | 1 | BR88166930 | BFL 901 009/4 | R1E | ERICSSON | DISPONÍVEL | 2908 | MNS - SOBRESSALENTE VIVO | 2908VIV0025ZBR88166930
MANAUS | VIV0025Z | SUP 6601 | 1 | BR85515856 | 1/BFL 901 009/4 | R2E | ERICSSON | DISPONÍVEL | 2908 | MNS - SOBRESSALENTE VIVO | 2908VIV0025ZBR85515856
MANAUS | VIV0025Z | SUP 6601 | 1 | BR83326854 | 1/BFL 901 009/4 | R2A | ERICSSON | DISPONÍVEL | 2908 | MNS - SOBRESSALENTE VIVO | 2908VIV0025ZBR83326854
MANAUS | VIV0025Z | SUP 6601 | 1 | BR83258850 | 1/BFL 901 009/4 | R2A | ERICSSON | DISPONÍVEL | 2908 | MNS - SOBRESSALENTE VIVO | 2908VIV0025ZBR83258850
MANAUS | VIV0025Z | SUP 6601 | 1 | BR81212477 | 1/BFL 901 009/4 | R3B | ERICSSON | DISPONÍVEL | 2908 | MNS - SOBRESSALENTE VIVO | 2908VIV0025ZBR81212477
MANAUS | VIV0025Z | SUP 6601 | 1 | BR82358190 | 1/BFL 901 009/4 | R2A | ERICSSON | DISPONÍVEL | 2908 | MNS - SOBRESSALENTE VIVO | 2908VIV0025ZBR82358190
MANAUS | VIV0025Z | SUP 6601 | 1 | BR88512430 | BFL 901 009/4 | R2A | ERICSSON | DISPONÍVEL | 2908 | MNS - SOBRESSALENTE VIVO | 2908VIV0025ZBR88512430
MANAUS | VIV0003Z | CDU-K 1900 | 1 | SCD32666658 | BFL 119 4471 |  | ERICSSON | DISPONÍVEL | 2908 | MNS - SOBRESSALENTE VIVO | 2908VIV0003ZSCD32666658
MANAUS | VIV0003Z | CDU-K 1900 | 1 | SCD31249618 | BFL 119 4471 |  | ERICSSON | DISPONÍVEL | 2908 | MNS - SOBRESSALENTE VIVO | 2908VIV0003ZSCD31249618
MANAUS | VIV0002Z | CDU UNIT | 1 | SCD34067499 | BFL 119 4431 |  | ERICSSON | DISPONÍVEL | 2908 | MNS - SOBRESSALENTE VIVO | 2908VIV0002ZSCD34067499
MANAUS | VIV0002Z | CDU UNIT | 1 | TR47487252 | BFL 119 4431 |  | ERICSSON | DISPONÍVEL | 2908 | MNS - SOBRESSALENTE VIVO | 2908VIV0002ZTR47487252
SÃO LUIS | VIV1690Z | RADIO 2219 B1 | 1 | CA73920397 | KRC 161 622/1 | R1E | ERICSSON | DISPONÍVEL | 2911 | SCDG - SOBRESSALENTE VIVO | 2911VIV1690ZCA73920397
SÃO LUIS | VIV1690Z | RADIO 2219 B1 | 1 | CA73920533 | KRC 161 622/1 | R1E | ERICSSON | DISPONÍVEL | 2911 | SCDG - SOBRESSALENTE VIVO | 2911VIV1690ZCA73920533
SÃO LUIS | VIV1690Z | RADIO 2219 B1 | 1 | CA73467905 | KRC 161 622/1 | R1D | ERICSSON | DISPONÍVEL | 2911 | SCDG - SOBRESSALENTE VIVO | 2911VIV1690ZCA73467905
SÃO LUIS | VIV1690Z | RADIO 2219 B1 | 1 | CA73659763 | KRC 161 622/1 | R1D | ERICSSON | DISPONÍVEL | 2911 | SCDG - SOBRESSALENTE VIVO | 2911VIV1690ZCA73659763
SÃO LUIS | VIV1690Z | RADIO 2219 B1 | 1 | CA74034033 | KRC 161 622/1 | R1E | ERICSSON | DISPONÍVEL | 2911 | SCDG - SOBRESSALENTE VIVO | 2911VIV1690ZCA74034033
SÃO LUIS | VIV1690Z | RADIO 2219 B1 | 1 | CA74032809 | KRC 161 622/1 | R1E | ERICSSON | DISPONÍVEL | 2911 | SCDG - SOBRESSALENTE VIVO | 2911VIV1690ZCA74032809
SÃO LUIS | VIV1690Z | RADIO 2219 B1 | 1 | CA73608765 | KRC 161 622/1 | R1D | ERICSSON | DISPONÍVEL | 2911 | SCDG - SOBRESSALENTE VIVO | 2911VIV1690ZCA73608765
SÃO LUIS | VIV1690Z | RADIO 2219 B1 | 1 | CA73608749 | KRC 161 622/1 | R1D | ERICSSON | DISPONÍVEL | 2911 | SCDG - SOBRESSALENTE VIVO | 2911VIV1690ZCA73608749
SÃO LUIS | VIV1690Z | RADIO 2219 B1 | 1 | CA74034134 | KRC 161 622/1 | R1E | ERICSSON | DISPONÍVEL | 2911 | SCDG - SOBRESSALENTE VIVO | 2911VIV1690ZCA74034134
SÃO LUIS | VIV1690Z | RADIO 2219 B1 | 1 | CA73608747 | KRC 161 622/1 | R1D | ERICSSON | DISPONÍVEL | 2911 | SCDG - SOBRESSALENTE VIVO | 2911VIV1690ZCA73608747
SÃO LUIS | VIV1689Z | SP08-3100-IF - 1310NM 1.25G 2KM | 1 | S12310200730024 | SP08-3100-IF | 1 | KINGSIGNAL | DISPONÍVEL | 2911 | SCDG - SOBRESSALENTE VIVO | 2911VIV1689ZS12310200730024
SÃO LUIS | VIV1689Z | SP08-3100-IF - 1310NM 1.25G 2KM | 1 | S12310200730210 | SP08-3100-IF | 1 | KINGSIGNAL | DISPONÍVEL | 2911 | SCDG - SOBRESSALENTE VIVO | 2911VIV1689ZS12310200730210
SÃO LUIS | VIV1689Z | SP08-3100-IF - 1310NM 1.25G 2KM | 1 | S12310200730025 | SP08-3100-IF | 1 | KINGSIGNAL | DISPONÍVEL | 2911 | SCDG - SOBRESSALENTE VIVO | 2911VIV1689ZS12310200730025
SÃO LUIS | VIV1689Z | SP08-3100-IF - 1310NM 1.25G 2KM | 1 | S12310200730207 | SP08-3100-IF | 1 | KINGSIGNAL | DISPONÍVEL | 2911 | SCDG - SOBRESSALENTE VIVO | 2911VIV1689ZS12310200730207
SÃO LUIS | VIV1658Z | SP3D | 1 | 020UGG10A5000781 | TNH1SP3DB01 | Y1 | HUAWEI | DISPONÍVEL | 2911 | SCDG - SOBRESSALENTE VIVO | 2911VIV1658Z020UGG10A5000781
SÃO LUIS | VIV1658Z | SP3D | 1 | 020UGGW0D1000195 | TNH1SP3DB01 | Y1 | HUAWEI | DISPONÍVEL | 2911 | SCDG - SOBRESSALENTE VIVO | 2911VIV1658Z020UGGW0D1000195
SÃO LUIS | VIV1657Z | RPS MODULE 4 +1 | 1 | SBZ52569190 | HRY 10220/1 | R1G | ERICSSON | DISPONÍVEL | 2911 | SCDG - SOBRESSALENTE VIVO | 2911VIV1657ZSBZ52569190
SÃO LUIS | VIV1657Z | RPS MODULE 4 +1 | 1 | 622078197 | 05HAT00056AAT | 1 | ERICSSON | DISPONÍVEL | 2911 | SCDG - SOBRESSALENTE VIVO | 2911VIV1657Z622078197
SÃO LUIS | VIV1657Z | RPS MODULE 4 +1 | 1 | SBX300011PC | 05HAT00056AAT | 1 | ERICSSON | DISPONÍVEL | 2911 | SCDG - SOBRESSALENTE VIVO | 2911VIV1657ZSBX300011PC
SÃO LUIS | VIV1657Z | RPS MODULE 4 +1 | 1 | SBZ52342367 | 05HAT00056AAT | 1 | ERICSSON | DISPONÍVEL | 2911 | SCDG - SOBRESSALENTE VIVO | 2911VIV1657ZSBZ52342367
SÃO LUIS | VIV1657Z | RPS MODULE 4 +1 | 1 | SBZ52473049 | 05HAT00056AAT | 1 | ERICSSON | DISPONÍVEL | 2911 | SCDG - SOBRESSALENTE VIVO | 2911VIV1657ZSBZ52473049
SÃO LUIS | VIV1657Z | RPS MODULE 4 +1 | 1 | SBZ52462729 | 05HAT00056AAT | 1 | ERICSSON | DISPONÍVEL | 2911 | SCDG - SOBRESSALENTE VIVO | 2911VIV1657ZSBZ52462729
SÃO LUIS | VIV1657Z | RPS MODULE 4 +1 | 1 | 621810569 | 05HAT00056AAT | 1 | ERICSSON | DISPONÍVEL | 2911 | SCDG - SOBRESSALENTE VIVO | 2911VIV1657Z621810569
SÃO LUIS | VIV1657Z | RPS MODULE 4 +1 | 1 | SBZ52565115 | 05HAT00056AAT | 1 | ERICSSON | DISPONÍVEL | 2911 | SCDG - SOBRESSALENTE VIVO | 2911VIV1657ZSBZ52565115
SÃO LUIS | VIV1657Z | RPS MODULE 4 +1 | 1 | 622394426 | 05HAT00056AAT | 1 | ERICSSON | DISPONÍVEL | 2911 | SCDG - SOBRESSALENTE VIVO | 2911VIV1657Z622394426
SÃO LUIS | VIV1657Z | RPS MODULE 4 +1 | 1 | SA23107UL49 | 05HAT00084ABC | R1C | ERICSSON | DISPONÍVEL | 2911 | SCDG - SOBRESSALENTE VIVO | 2911VIV1657ZSA23107UL49
SÃO LUIS | VIV1657Z | RPS MODULE 4 +1 | 1 | SA2310A89NP | A5HAT00084ACU | R1C | ERICSSON | DISPONÍVEL | 2911 | SCDG - SOBRESSALENTE VIVO | 2911VIV1657ZSA2310A89NP
SÃO LUIS | VIV1655Z | RADIO 2219 B3 | 1 | CA74026002 | KRC 161619/1 | R2C | ERICSSON | DISPONÍVEL | 2911 | SCDG - SOBRESSALENTE VIVO | 2911VIV1655ZCA74026002
SÃO LUIS | VIV1655Z | RADIO 2219 B3 | 1 | CA74201940 | KRC 161619/1 | R2C | ERICSSON | DISPONÍVEL | 2911 | SCDG - SOBRESSALENTE VIVO | 2911VIV1655ZCA74201940
SÃO LUIS | VIV1655Z | RADIO 2219 B3 | 1 | CA74201903 | KRC 161619/1 | R2C | ERICSSON | DISPONÍVEL | 2911 | SCDG - SOBRESSALENTE VIVO | 2911VIV1655ZCA74201903
SÃO LUIS | VIV1655Z | RADIO 2219 B3 | 1 | CA74209959 | KRC 161619/1 | R2C | ERICSSON | DISPONÍVEL | 2911 | SCDG - SOBRESSALENTE VIVO | 2911VIV1655ZCA74209959
SÃO LUIS | VIV1655Z | RADIO 2219 B3 | 1 | CA74145838 | KRC 161 619/1 | R2C | ERICSSON | DISPONÍVEL | 2911 | SCDG - SOBRESSALENTE VIVO | 2911VIV1655ZCA74145838
SÃO LUIS | VIV1655Z | RADIO 2219 B3 | 1 | CA74163345 | KRC 161 619/1 | R2C | ERICSSON | DISPONÍVEL | 2911 | SCDG - SOBRESSALENTE VIVO | 2911VIV1655ZCA74163345
SÃO LUIS | VIV1655Z | RADIO 2219 B3 | 1 | CA74145718 | KRC 161 619/1 | R2C | ERICSSON | DISPONÍVEL | 2911 | SCDG - SOBRESSALENTE VIVO | 2911VIV1655ZCA74145718
SÃO LUIS | VIV1655Z | RADIO 2219 B3 | 1 | CA73480028 | KRC 161 619/1 | R2B | ERICSSON | DISPONÍVEL | 2911 | SCDG - SOBRESSALENTE VIVO | 2911VIV1655ZCA73480028
SÃO LUIS | VIV1655Z | RADIO 2219 B3 | 1 | CA73480022 | KRC 161 619/1 | R2B | ERICSSON | DISPONÍVEL | 2911 | SCDG - SOBRESSALENTE VIVO | 2911VIV1655ZCA73480022
SÃO LUIS | VIV1655Z | RADIO 2219 B3 | 1 | CA74135166 | KRC 161 619/1 | R2C | ERICSSON | DISPONÍVEL | 2911 | SCDG - SOBRESSALENTE VIVO | 2911VIV1655ZCA74135166
SÃO LUIS | VIV1655Z | RADIO 2219 B3 | 1 | CA73648338 | KRC 161 619/1 | R2C | ERICSSON | DISPONÍVEL | 2911 | SCDG - SOBRESSALENTE VIVO | 2911VIV1655ZCA73648338
SÃO LUIS | VIV1655Z | RADIO 2219 B3 | 1 | CA74104478 | KRC 161 619/1 | R2C | ERICSSON | DISPONÍVEL | 2911 | SCDG - SOBRESSALENTE VIVO | 2911VIV1655ZCA74104478
SÃO LUIS | VIV1655Z | RADIO 2219 B3 | 1 | CA73648378 | KRC 161 619/1 | R2C | ERICSSON | DISPONÍVEL | 2911 | SCDG - SOBRESSALENTE VIVO | 2911VIV1655ZCA73648378
SÃO LUIS | VIV1655Z | RADIO 2219 B3 | 1 | CA74106515 | KRC 161 619/1 | R2C | ERICSSON | DISPONÍVEL | 2911 | SCDG - SOBRESSALENTE VIVO | 2911VIV1655ZCA74106515
SÃO LUIS | VIV1655Z | RADIO 2219 B3 | 1 | CA74106640 | KRC 161 619/1 | R2C | ERICSSON | DISPONÍVEL | 2911 | SCDG - SOBRESSALENTE VIVO | 2911VIV1655ZCA74106640
SÃO LUIS | VIV1655Z | RADIO 2219 B3 | 1 | CA73648413 | KRC 161 619/1 | R2C | ERICSSON | DISPONÍVEL | 2911 | SCDG - SOBRESSALENTE VIVO | 2911VIV1655ZCA73648413
SÃO LUIS | VIV1655Z | RADIO 2219 B3 | 1 | CA73640289 | KRC 161 619/1 | R2C | ERICSSON | DISPONÍVEL | 2911 | SCDG - SOBRESSALENTE VIVO | 2911VIV1655ZCA73640289
SÃO LUIS | VIV1655Z | RADIO 2219 B3 | 1 | CA73517095 | KRC 161 619/1 | R2B | ERICSSON | DISPONÍVEL | 2911 | SCDG - SOBRESSALENTE VIVO | 2911VIV1655ZCA73517095
SÃO LUIS | VIV1655Z | RADIO 2219 B3 | 1 | CA73724303 | KRC 161 619/1 | R2C | ERICSSON | DISPONÍVEL | 2911 | SCDG - SOBRESSALENTE VIVO | 2911VIV1655ZCA73724303
SÃO LUIS | VIV1655Z | RADIO 2219 B3 | 1 | CA73571728 | KRC 161 619/1 | R2C | ERICSSON | DISPONÍVEL | 2911 | SCDG - SOBRESSALENTE VIVO | 2911VIV1655ZCA73571728
SÃO LUIS | VIV1655Z | RADIO 2219 B3 | 1 | CA73499595 | KRC 161 619/1 | R2B | ERICSSON | DISPONÍVEL | 2911 | SCDG - SOBRESSALENTE VIVO | 2911VIV1655ZCA73499595
SÃO LUIS | VIV1655Z | RADIO 2219 B3 | 1 | CA73517092 | KRC 161 619/1 | R2B | ERICSSON | DISPONÍVEL | 2911 | SCDG - SOBRESSALENTE VIVO | 2911VIV1655ZCA73517092
SÃO LUIS | VIV1655Z | RADIO 2219 B3 | 1 | CA73571853 | KRC 161 619/1 | R2C | ERICSSON | DISPONÍVEL | 2911 | SCDG - SOBRESSALENTE VIVO | 2911VIV1655ZCA73571853
SÃO LUIS | VIV1655Z | RADIO 2219 B3 | 1 | CA73489865 | KRC 161 619/1 | R2B | ERICSSON | DISPONÍVEL | 2911 | SCDG - SOBRESSALENTE VIVO | 2911VIV1655ZCA73489865
SÃO LUIS | VIV1655Z | RADIO 2219 B3 | 1 | CA73571752 | KRC 161 619/1 | R2C | ERICSSON | DISPONÍVEL | 2911 | SCDG - SOBRESSALENTE VIVO | 2911VIV1655ZCA73571752
SÃO LUIS | VIV1655Z | RADIO 2219 B3 | 1 | CA73571698 | KRC 161 619/1 | R2C | ERICSSON | DISPONÍVEL | 2911 | SCDG - SOBRESSALENTE VIVO | 2911VIV1655ZCA73571698
SÃO LUIS | VIV1655Z | RADIO 2219 B3 | 1 | CA73571826 | KRC 161 619/1 | R2C | ERICSSON | DISPONÍVEL | 2911 | SCDG - SOBRESSALENTE VIVO | 2911VIV1655ZCA73571826
MANAUS | VIV0002Z | CDU UNIT | 1 | TR48667081 | BFL 119 4431 |  | ERICSSON | DISPONÍVEL | 2908 | MNS - SOBRESSALENTE VIVO | 2908VIV0002ZTR48667081
MANAUS | VIV0002Z | CDU UNIT | 1 | TR47487254 | BFL 119 4431 |  | ERICSSON | DISPONÍVEL | 2908 | MNS - SOBRESSALENTE VIVO | 2908VIV0002ZTR47487254
MANAUS | VIV0002Z | CDU UNIT | 1 | SCD34085769 | BFL 119 4431 |  | ERICSSON | DISPONÍVEL | 2908 | MNS - SOBRESSALENTE VIVO | 2908VIV0002ZSCD34085769
MANAUS | VIV0002Z | CDU UNIT | 1 | TR46418487 | BFL 119 4431 |  | ERICSSON | DISPONÍVEL | 2908 | MNS - SOBRESSALENTE VIVO | 2908VIV0002ZTR46418487
MANAUS | VIV0002Z | CDU UNIT | 1 | TR46418445 | BFL 119 4431 |  | ERICSSON | DISPONÍVEL | 2908 | MNS - SOBRESSALENTE VIVO | 2908VIV0002ZTR46418445
MANAUS | VIV0002Z | CDU UNIT | 1 | SCD34096821 | BFL 119 4431 |  | ERICSSON | DISPONÍVEL | 2908 | MNS - SOBRESSALENTE VIVO | 2908VIV0002ZSCD34096821
SÃO LUIS | VIV1655Z | RADIO 2219 B3 | 1 | CA73571855 | KRC 161 619/1 | R2C | ERICSSON | DISPONÍVEL | 2911 | SCDG - SOBRESSALENTE VIVO | 2911VIV1655ZCA73571855
SÃO LUIS | VIV1655Z | RADIO 2219 B3 | 1 | CA73571850 | KRC 161 619/1 | R2C | ERICSSON | DISPONÍVEL | 2911 | SCDG - SOBRESSALENTE VIVO | 2911VIV1655ZCA73571850
SÃO LUIS | VIV1655Z | RADIO 2219 B3 | 1 | CA73571754 | KRC 161 619/1 | R2C | ERICSSON | DISPONÍVEL | 2911 | SCDG - SOBRESSALENTE VIVO | 2911VIV1655ZCA73571754
SÃO LUIS | VIV1655Z | RADIO 2219 B3 | 1 | CA73572269 | KRC 161 619/1 | R2C | ERICSSON | DISPONÍVEL | 2911 | SCDG - SOBRESSALENTE VIVO | 2911VIV1655ZCA73572269
SÃO LUIS | VIV1655Z | RADIO 2219 B3 | 1 | B070722691 | KRC 161 619/1 | R2C | ERICSSON | DISPONÍVEL | 2911 | SCDG - SOBRESSALENTE VIVO | 2911VIV1655ZB070722691
SÃO LUIS | VIV1655Z | RADIO 2219 B3 | 1 | CA74169112 | KRC 161619/1 | R2C | ERICSSON | DISPONÍVEL | 2911 | SCDG - SOBRESSALENTE VIVO | 2911VIV1655ZCA74169112
SÃO LUIS | VIV1655Z | RADIO 2219 B3 | 1 | CA74025255 | KRC 161619/1 | R2C | ERICSSON | DISPONÍVEL | 2911 | SCDG - SOBRESSALENTE VIVO | 2911VIV1655ZCA74025255
SÃO LUIS | VIV1655Z | RADIO 2219 B3 | 1 | CA74025999 | KRC 161619/1 | R2C | ERICSSON | DISPONÍVEL | 2911 | SCDG - SOBRESSALENTE VIVO | 2911VIV1655ZCA74025999
SÃO LUIS | VIV1655Z | RADIO 2219 B3 | 1 | CA74025254 | KRC 161619/1 | R2C | ERICSSON | DISPONÍVEL | 2911 | SCDG - SOBRESSALENTE VIVO | 2911VIV1655ZCA74025254
SÃO LUIS | VIV1655Z | RADIO 2219 B3 | 1 | CA74025252 | KRC 161619/1 | R3C | ERICSSON | DISPONÍVEL | 2911 | SCDG - SOBRESSALENTE VIVO | 2911VIV1655ZCA74025252
SÃO LUIS | VIV1655Z | RADIO 2219 B3 | 1 | CA73535272 | KRC 161 619/1 | R2B | ERICSSON | DISPONÍVEL | 2911 | SCDG - SOBRESSALENTE VIVO | 2911VIV1655ZCA73535272
SÃO LUIS | VIV1655Z | RADIO 2219 B3 | 1 | B070722619 | KRC 161 619/1 | R2C | ERICSSON | DISPONÍVEL | 2911 | SCDG - SOBRESSALENTE VIVO | 2911VIV1655ZB070722619
SÃO LUIS | VIV1655Z | RADIO 2219 B3 | 1 | B070722624 | KRC 161 619/1 | R2C | ERICSSON | DISPONÍVEL | 2911 | SCDG - SOBRESSALENTE VIVO | 2911VIV1655ZB070722624
SÃO LUIS | VIV1655Z | RADIO 2219 B3 | 1 | CA73882630 | KRC 161 619/1 | R2C | ERICSSON | DISPONÍVEL | 2911 | SCDG - SOBRESSALENTE VIVO | 2911VIV1655ZCA73882630
SÃO LUIS | VIV1655Z | RADIO 2219 B3 | 1 | CA73499549 | KRC 161 619/1 | R2B | ERICSSON | DISPONÍVEL | 2911 | SCDG - SOBRESSALENTE VIVO | 2911VIV1655ZCA73499549
MANAUS | VIV3200Z | SFP28-25G-1310NM-300M-SM | 1 | CD4S8AA4LS |  |  | ERICSSON | DISPONÍVEL | 2908 | MNS - SOBRESSALENTE VIVO | 2908VIV3200ZCD4S8AA4LS
MANAUS | VIV3200Z | SFP28-25G-1310NM-300M-SM | 1 | CD4S89A60J |  |  | ERICSSON | DISPONÍVEL | 2908 | MNS - SOBRESSALENTE VIVO | 2908VIV3200ZCD4S89A60J
MANAUS | VIV2558Z | IDU AGS-20 | 1 | 10193527700641A | GAI0215-3 | N | SIAE | DISPONÍVEL | 2908 | MNS - SOBRESSALENTE VIVO | 2908VIV2558Z10193527700641A
MANAUS | VIV2558Z | IDU AGS-20 | 1 | 10176638700190E | GAI0217 | N31030-01110 | SIAE | DISPONÍVEL | 2908 | MNS - SOBRESSALENTE VIVO | 2908VIV2558Z10176638700190E
SÃO LUIS | VIV1640Z | PLACA SCB3 | 1 | STM15332919 | ROJ 1192108/4 | R2E | ERICSSON | DISPONÍVEL | 2911 | SCDG - SOBRESSALENTE VIVO | 2911VIV1640ZSTM15332919
SÃO LUIS | VIV1640Z | PLACA SCB3 | 1 | STM15351139 | ROJ 1192108/4 | R1C | ERICSSON | DISPONÍVEL | 2911 | SCDG - SOBRESSALENTE VIVO | 2911VIV1640ZSTM15351139
SÃO LUIS | VIV1640Z | PLACA SCB3 | 1 | STM15351146 | ROJ 1192108/4 | R1C | ERICSSON | DISPONÍVEL | 2911 | SCDG - SOBRESSALENTE VIVO | 2911VIV1640ZSTM15351146
SÃO LUIS | VIV1640Z | PLACA SCB3 | 1 | STM15332894 | ROJ 1192108/4 | R2E | ERICSSON | DISPONÍVEL | 2911 | SCDG - SOBRESSALENTE VIVO | 2911VIV1640ZSTM15332894
SÃO LUIS | VIV1640Z | PLACA SCB3 | 1 | BB9M023113 | ROJ 119 2108/4 | R2D | ERICSSON | DISPONÍVEL | 2911 | SCDG - SOBRESSALENTE VIVO | 2911VIV1640ZBB9M023113
SÃO LUIS | VIV1614Z | ADM-05 | 1 | ST671645453 | BMG 980 12/1 | R3C | ERICSSON | DISPONÍVEL | 2911 | SCDG - SOBRESSALENTE VIVO | 2911VIV1614ZST671645453
SÃO LUIS | VIV1584Z | BASEBAND 5212 | 1 | B070021438 | KDU 137 925/41 | R5A | ERICSSON | DISPONÍVEL | 2911 | SCDG - SOBRESSALENTE VIVO | 2911VIV1584ZB070021438
SÃO LUIS | VIV1584Z | BASEBAND 5212 | 1 | D16V805738 | KDU 137 925/41 | R5A | ERICSSON | DISPONÍVEL | 2911 | SCDG - SOBRESSALENTE VIVO | 2911VIV1584ZD16V805738
SÃO LUIS | VIV1584Z | BASEBAND 5212 | 1 | E96A00ABDY | KDU 137 925/41 | R10S | ERICSSON | DISPONÍVEL | 2911 | SCDG - SOBRESSALENTE VIVO | 2911VIV1584ZE96A00ABDY
SÃO LUIS | VIV1584Z | BASEBAND 5212 | 1 | E96A00ABDV | KDU 137 925/41 | R10S | ERICSSON | DISPONÍVEL | 2911 | SCDG - SOBRESSALENTE VIVO | 2911VIV1584ZE96A00ABDV
SÃO LUIS | VIV1584Z | BASEBAND 5212 | 1 | E96A00ABDT | KDU 137 925/41 | R10S | ERICSSON | DISPONÍVEL | 2911 | SCDG - SOBRESSALENTE VIVO | 2911VIV1584ZE96A00ABDT
SÃO LUIS | VIV1584Z | BASEBAND 5212 | 1 | E96A00ABDX | KDU 137 925/41 | R10S | ERICSSON | DISPONÍVEL | 2911 | SCDG - SOBRESSALENTE VIVO | 2911VIV1584ZE96A00ABDX
SÃO LUIS | VIV1584Z | BASEBAND 5212 | 1 | B070032595 | KDU 137 925/41 | R10C | ERICSSON | DISPONÍVEL | 2911 | SCDG - SOBRESSALENTE VIVO | 2911VIV1584ZB070032595
SÃO LUIS | VIV1565Z | CHASSIS SAR -18 SHELT | 1 | SB090003SJU | BFE 401 1019 | R1A | ERICSSON | DISPONÍVEL | 2911 | SCDG - SOBRESSALENTE VIVO | 2911VIV1565ZSB090003SJU
SÃO LUIS | VIV1565Z | CHASSIS SAR -18 SHELT | 1 | STM10014462 | SEB 104 121/1 | R1C | ERICSSON | DISPONÍVEL | 2911 | SCDG - SOBRESSALENTE VIVO | 2911VIV1565ZSTM10014462
SÃO LUIS | VIV1526Z | DUP CKT | 1 | 12531 | NWA-012680 | 032 | NEC | DISPONÍVEL | 2911 | SCDG - SOBRESSALENTE VIVO | 2911VIV1526Z12531
SÃO LUIS | VIV1526Z | DUP CKT | 1 | 11695 | NWA-012680 | 031 | NEC | DISPONÍVEL | 2911 | SCDG - SOBRESSALENTE VIVO | 2911VIV1526Z11695
SÃO LUIS | VIV1526Z | DUP CKT | 1 | 12533 | NWA-012680 | 032 | NEC | DISPONÍVEL | 2911 | SCDG - SOBRESSALENTE VIVO | 2911VIV1526Z12533
SÃO LUIS | VIV1499Z | SUBRACK OPTIX RTN 910 | 1 | 210231869010A4000774 | SLAMSITE10 | Y1 | HUAWEI | DISPONÍVEL | 2911 | SCDG - SOBRESSALENTE VIVO | 2911VIV1499Z210231869010A4000774
SÃO LUIS | VIV1499Z | SUBRACK OPTIX RTN 910 | 1 | 210231869010A7000123 | SLAMSITE10 | Y1 | HUAWEI | DISPONÍVEL | 2911 | SCDG - SOBRESSALENTE VIVO | 2911VIV1499Z210231869010A7000123
SÃO LUIS | VIV1499Z | SUBRACK OPTIX RTN 910 | 1 | 210231869010AA001140 | SLAMSITE10 | RTN 900 | HUAWEI | DISPONÍVEL | 2911 | SCDG - SOBRESSALENTE VIVO | 2911VIV1499Z210231869010AA001140
SÃO LUIS | VIV1499Z | SUBRACK OPTIX RTN 910 | 1 | 210231869010A7000116 | SLAMSITE10 | RTN 900 | HUAWEI | DISPONÍVEL | 2911 | SCDG - SOBRESSALENTE VIVO | 2911VIV1499Z210231869010A7000116
SÃO LUIS | VIV1496Z | TRX MOUNTING RAIL KIT | 1 | 200923 | 05MBB00096AAQ | R1E | MARCONI | DISPONÍVEL | 2911 | SCDG - SOBRESSALENTE VIVO | 2911VIV1496Z200923
SÃO LUIS | VIV1448Z | PLACA TR INTFC | 1 | 24703 | NWA-068565-001 | 2020 | NEC | DISPONÍVEL | 2911 | SCDG - SOBRESSALENTE VIVO | 2911VIV1448Z24703
SÃO LUIS | VIV1448Z | PLACA TR INTFC | 1 | 24700 | NWA-068565-001 | 2020 | NEC | DISPONÍVEL | 2911 | SCDG - SOBRESSALENTE VIVO | 2911VIV1448Z24700
SÃO LUIS | VIV1448Z | PLACA TR INTFC | 1 | 24704 | NWA-068565-001 | 2020 | NEC | DISPONÍVEL | 2911 | SCDG - SOBRESSALENTE VIVO | 2911VIV1448Z24704
SÃO LUIS | VIV0184Z | IDM-11 | 1 | SX851500160 | BMG 980 327/2 | R1D | ERICSSON | DISPONÍVEL | 2911 | SCDG - SOBRESSALENTE VIVO | 2911VIV0184ZSX851500160
SÃO LUIS | VIV0184Z | IDM-11 | 1 | SBH54617205 | BMG 980 327/2 | R1D | ERICSSON | DISPONÍVEL | 2911 | SCDG - SOBRESSALENTE VIVO | 2911VIV0184ZSBH54617205
SÃO LUIS | VIV1422Z | MU-12 | 1 | CB4D219339 | BFE 899101/2 | R2B/A | ERICSSON | DISPONÍVEL | 2911 | SCDG - SOBRESSALENTE VIVO | 2911VIV1422ZCB4D219339
SÃO LUIS | VIV1416Z | RBS 3418 GABINET | 1 | TM16003558 | BFE 4011019 | R1C | ERICSSON | DISPONÍVEL | 2911 | SCDG - SOBRESSALENTE VIVO | 2911VIV1416ZTM16003558
SÃO LUIS | VIV1403Z | TRP-6G-2E | 1 | 9702 | NWA-084116 | IAO | NEC | DISPONÍVEL | 2911 | SCDG - SOBRESSALENTE VIVO | 2911VIV1403Z9702
SÃO LUIS | VIV1403Z | TRP-6G-2E | 1 | 10094 | NWA-084116 | IAP | NEC | DISPONÍVEL | 2911 | SCDG - SOBRESSALENTE VIVO | 2911VIV1403Z10094
SÃO LUIS | VIV1403Z | TRP-6G-2E | 1 | 10095 | NWA-084116 | IAP | NEC | DISPONÍVEL | 2911 | SCDG - SOBRESSALENTE VIVO | 2911VIV1403Z10095
SÃO LUIS | VIV1403Z | TRP-6G-2E | 1 | 10096 | NWA-084116 | IAP | NEC | DISPONÍVEL | 2911 | SCDG - SOBRESSALENTE VIVO | 2911VIV1403Z10096
SÃO LUIS | VIV1403Z | TRP-6G-2E | 1 | 10099 | NWA-084116 | IAP | NEC | DISPONÍVEL | 2911 | SCDG - SOBRESSALENTE VIVO | 2911VIV1403Z10099
SÃO LUIS | VIV1403Z | TRP-6G-2E | 1 | 10097 | NWA-084116 | IAP | NEC | DISPONÍVEL | 2911 | SCDG - SOBRESSALENTE VIVO | 2911VIV1403Z10097
SÃO LUIS | VIV1403Z | TRP-6G-2E | 1 | 10049 | NWA-084116 | IAP | NEC | DISPONÍVEL | 2911 | SCDG - SOBRESSALENTE VIVO | 2911VIV1403Z10049
SÃO LUIS | VIV1403Z | TRP-6G-2E | 1 | 10098 | NWA-084116 | IAP | NEC | DISPONÍVEL | 2911 | SCDG - SOBRESSALENTE VIVO | 2911VIV1403Z10098
SÃO LUIS | VIV1403Z | TRP-6G-2E | 1 | 12356 | NWA-084116 | IAP | NEC | DISPONÍVEL | 2911 | SCDG - SOBRESSALENTE VIVO | 2911VIV1403Z12356
SÃO LUIS | VIV1403Z | TRP-6G-2E | 1 | 11662 | NWA-084116 | IAP | NEC | DISPONÍVEL | 2911 | SCDG - SOBRESSALENTE VIVO | 2911VIV1403Z11662
SÃO LUIS | VIV1403Z | TRP-6G-2E | 1 | 7589 | NWA-084116 | UNIT | NEC | DISPONÍVEL | 2911 | SCDG - SOBRESSALENTE VIVO | 2911VIV1403Z7589
SÃO LUIS | VIV1403Z | TRP-6G-2E | 1 | 7581 | NWA-084116 | UNIT | NEC | DISPONÍVEL | 2911 | SCDG - SOBRESSALENTE VIVO | 2911VIV1403Z7581
SÃO LUIS | VIV1403Z | TRP-6G-2E | 1 | 7664 | NWA-084116 | UNIT | NEC | DISPONÍVEL | 2911 | SCDG - SOBRESSALENTE VIVO | 2911VIV1403Z7664
SÃO LUIS | VIV1403Z | TRP-6G-2E | 1 | 7602 | NWA-084116 | UNIT | NEC | DISPONÍVEL | 2911 | SCDG - SOBRESSALENTE VIVO | 2911VIV1403Z7602
SÃO LUIS | VIV1394Z | FP2 6KW/-48V | 1 | 210642000310 | E55351704/16EX2 | 1 | ELTEK | DISPONÍVEL | 2911 | SCDG - SOBRESSALENTE VIVO | 2911VIV1394Z210642000310
SÃO LUIS | VIV1394Z | FP2 6KW/-48V | 1 | 200242000164 | E553511704/10BAS | 1 | ELTEK | DISPONÍVEL | 2911 | SCDG - SOBRESSALENTE VIVO | 2911VIV1394Z200242000164
SÃO LUIS | VIV1388Z | RAU2 X 8/41 | 1 | CR9L723893 | UKL 401 71/41 | R4A | ERICSSON | DISPONÍVEL | 2911 | SCDG - SOBRESSALENTE VIVO | 2911VIV1388ZCR9L723893
SÃO LUIS | VIV1388Z | RAU2 X 8/41 | 1 | A23108KUAB | UKL 401 71/41 | R4A | ERICSSON | DISPONÍVEL | 2911 | SCDG - SOBRESSALENTE VIVO | 2911VIV1388ZA23108KUAB
SÃO LUIS | VIV1387Z | PLACA 8DG61279AA | 1 | EZ163232385 | 8DG61279AA | WOGUWUA8BTAD | NOKIA | DISPONÍVEL | 2911 | SCDG - SOBRESSALENTE VIVO | 2911VIV1387ZEZ163232385
SÃO LUIS | VIV1381Z | PLACA MAINTENANCE INTERF CARD | 1 | 00069 | 37110084 | SN | ALCATEL | DISPONÍVEL | 2911 | SCDG - SOBRESSALENTE VIVO | 2911VIV1381Z00069
SÃO LUIS | VIV1369Z | 88 CHANNEL INTERLEAVE - 8DG59841AA ITLB | 1 | EZ1735A3853 | 8DG59841AA | 02 | ALCATEL | DISPONÍVEL | 2911 | SCDG - SOBRESSALENTE VIVO | 2911VIV1369ZEZ1735A3853
SÃO LUIS | VIV1369Z | 88 CHANNEL INTERLEAVE - 8DG59841AA ITLB | 1 | EZ1627A2892 | 8DG59841AA | 02 | ALCATEL | DISPONÍVEL | 2911 | SCDG - SOBRESSALENTE VIVO | 2911VIV1369ZEZ1627A2892
SÃO LUIS | VIV1359Z | SUBRACK OPTIX RTN 980L | 1 | 2102352571P0G7000286 | 0210235 | Y | HUAWEI | DISPONÍVEL | 2911 | SCDG - SOBRESSALENTE VIVO | 2911VIV1359Z2102352571P0G7000286
SÃO LUIS | VIV1353Z | OPTIX OSN 2500 | 1 | 980SP09133 | 00026362 | 001 | HUAWEI | DISPONÍVEL | 2911 | SCDG - SOBRESSALENTE VIVO | 2911VIV1353Z980SP09133
SÃO LUIS | VIV1353Z | OPTIX OSN 2500 | 1 | 980SP07063 | 00026362 | 125 | HUAWEI | DISPONÍVEL | 2911 | SCDG - SOBRESSALENTE VIVO | 2911VIV1353Z980SP07063
SÃO LUIS | VIV1340Z | MDP-34MB-25C | 1 | 60124 | 20-60V | 2005 | NEC | DISPONÍVEL | 2911 | SCDG - SOBRESSALENTE VIVO | 2911VIV1340Z60124
SÃO LUIS | VIV1340Z | MDP-34MB-25C | 1 | 183446 | H0091P | 1 | NEC | DISPONÍVEL | 2911 | SCDG - SOBRESSALENTE VIVO | 2911VIV1340Z183446
SÃO LUIS | VIV1340Z | MDP-34MB-25C | 1 | SN | H0091P | 1 | NEC | DISPONÍVEL | 2911 | SCDG - SOBRESSALENTE VIVO | 2911VIV1340ZSN
SÃO LUIS | VIV1340Z | MDP-34MB-25C | 1 | V000313 | H0091P | 1 | NEC | DISPONÍVEL | 2911 | SCDG - SOBRESSALENTE VIVO | 2911VIV1340ZV000313
SÃO LUIS | VIV1340Z | MDP-34MB-25C | 1 | 207771 | M0091P | SN | NEC | DISPONÍVEL | 2911 | SCDG - SOBRESSALENTE VIVO | 2911VIV1340Z207771
SÃO LUIS | VIV1337Z | PLACA UPEU | 1 | 21023155288DAB000364 | WD2MUPEUA | 1 | HUAWEI | DISPONÍVEL | 2911 | SCDG - SOBRESSALENTE VIVO | 2911VIV1337Z21023155288DAB000364
SÃO LUIS | VIV1334Z | RPS MODULE N+1 | 1 | 062207819 | 05HAT00056AAT | 21 | MARCONI | DISPONÍVEL | 2911 | SCDG - SOBRESSALENTE VIVO | 2911VIV1334Z062207819
SÃO LUIS | VIV1334Z | RPS MODULE N+1 | 1 | 062239349 | 05AT00056AAT | 21 | MARCONI | DISPONÍVEL | 2911 | SCDG - SOBRESSALENTE VIVO | 2911VIV1334Z062239349
SÃO LUIS | VIV1334Z | RPS MODULE N+1 | 1 | A2310A0QSG | 05HAT00084ACU | R1C | MARCONI | DISPONÍVEL | 2911 | SCDG - SOBRESSALENTE VIVO | 2911VIV1334ZA2310A0QSG
SÃO LUIS | VIV1319Z | RFU-CX1M-F-18-TH | 1 | F144J03128 | 01-X18022H1 | SN | CERAGON | DISPONÍVEL | 2911 | SCDG - SOBRESSALENTE VIVO | 2911VIV1319ZF144J03128
SÃO LUIS | VIV1298Z | ADPE2-A POWER ENTRY | 1 | XY172000998 | C112695.A1B | 1 | NOKIA | DISPONÍVEL | 2911 | SCDG - SOBRESSALENTE VIVO | 2911VIV1298ZXY172000998
SÃO LUIS | VIV1292Z | PLACA 8DG59242BB | 1 | EZ1827A2370 | WOPUAD6MAC | 8DG59242BB 04 | NOKIA | DISPONÍVEL | 2911 | SCDG - SOBRESSALENTE VIVO | 2911VIV1292ZEZ1827A2370
SÃO LUIS | VIV1292Z | PLACA 8DG59242BB | 1 | EZ1827A2212 | WOPUAD6MAC | 8DG59242BB 04 | NOKIA | DISPONÍVEL | 2911 | SCDG - SOBRESSALENTE VIVO | 2911VIV1292ZEZ1827A2212
SÃO LUIS | VIV1285Z | FANF - HUAWEI | 1 | 2102311VGW6TJ8900882 | WD2M00FANF00 | 1 | HUAWEI | DISPONÍVEL | 2911 | SCDG - SOBRESSALENTE VIVO | 2911VIV1285Z2102311VGW6TJ8900882
SÃO LUIS | VIV1285Z | FANF - HUAWEI | 1 | 2102311VGWN0JC000049 | WD2M00FANF00 | 1 | HUAWEI | DISPONÍVEL | 2911 | SCDG - SOBRESSALENTE VIVO | 2911VIV1285Z2102311VGWN0JC000049
SÃO LUIS | VIV1285Z | FANF - HUAWEI | 1 | 2102311VGW6TJ8901695 | WD2M00FANF00 | 1 | HUAWEI | DISPONÍVEL | 2911 | SCDG - SOBRESSALENTE VIVO | 2911VIV1285Z2102311VGW6TJ8901695
SÃO LUIS | VIV1271Z | PLACA D32M | 1 | FLV0126927 | S320 | A13 | VERAZ | DISPONÍVEL | 2911 | SCDG - SOBRESSALENTE VIVO | 2911VIV1271ZFLV0126927
SÃO LUIS | VIV1270Z | PLACA STM1/OC3 | 1 | 40601172126 | IPUCAGJJAD | B | MARCONI | DISPONÍVEL | 2911 | SCDG - SOBRESSALENTE VIVO | 2911VIV1270Z40601172126
SÃO LUIS | VIV1202Z | MINI LINK 6363 18/31 H | 1 | CR9T660767 | UKL 402 14/31H | R4B | ERICSSON | DISPONÍVEL | 2911 | SCDG - SOBRESSALENTE VIVO | 2911VIV1202ZCR9T660767
SÃO LUIS | VIV1202Z | MINI LINK 6363 18/31 H | 1 | B070349647 | UKL 402 14/31L | R2A | ERICSSON | DISPONÍVEL | 2911 | SCDG - SOBRESSALENTE VIVO | 2911VIV1202ZB070349647
SÃO LUIS | VIV1202Z | MINI LINK 6363 18/31 H | 1 | B070347826 | UKL 402 14/31L | R2A | ERICSSON | DISPONÍVEL | 2911 | SCDG - SOBRESSALENTE VIVO | 2911VIV1202ZB070347826
SÃO LUIS | VIV1202Z | MINI LINK 6363 18/31 H | 1 | B070365173 | UKL 402 14/31H | R2A | ERICSSON | DISPONÍVEL | 2911 | SCDG - SOBRESSALENTE VIVO | 2911VIV1202ZB070365173
SÃO LUIS | VIV1202Z | MINI LINK 6363 18/31 H | 1 | B070361085 | UKL 402 14/31H | R2A | ERICSSON | DISPONÍVEL | 2911 | SCDG - SOBRESSALENTE VIVO | 2911VIV1202ZB070361085
SÃO LUIS | VIV1201Z | CONVERTER 5.4KW/24/-48V | 1 | 160742000045 | E55651702/4 | 01 | DELTA | DISPONÍVEL | 2911 | SCDG - SOBRESSALENTE VIVO | 2911VIV1201Z160742000045
SÃO LUIS | VIV1201Z | CONVERTER 5.4KW/24/-48V | 1 | 1522420000116 | E55651702/4 | 01 | DELTA | DISPONÍVEL | 2911 | SCDG - SOBRESSALENTE VIVO | 2911VIV1201Z1522420000116
SÃO LUIS | VIV1200Z | CDU-K8-01 | 1 | CD31120452 | BFL 119 443/1 | R3B | ERICSSON | DISPONÍVEL | 2911 | SCDG - SOBRESSALENTE VIVO | 2911VIV1200ZCD31120452
SÃO LUIS | VIV1200Z | CDU-K8-01 | 1 | CC40679035 | BFL 119 443/1 | R3B | ERICSSON | DISPONÍVEL | 2911 | SCDG - SOBRESSALENTE VIVO | 2911VIV1200ZCC40679035
SÃO LUIS | VIV1200Z | CDU-K8-01 | 1 | CD31120459 | BFL 119 443/1 | R3B | ERICSSON | DISPONÍVEL | 2911 | SCDG - SOBRESSALENTE VIVO | 2911VIV1200ZCD31120459
SÃO LUIS | VIV1200Z | CDU-K8-01 | 1 | CD31393749 | BFL 119 443/1 | R3B | ERICSSON | DISPONÍVEL | 2911 | SCDG - SOBRESSALENTE VIVO | 2911VIV1200ZCD31393749
SÃO LUIS | VIV1200Z | CDU-K8-01 | 1 | CC41213039 | BFL 119 443/1 | R3B | ERICSSON | DISPONÍVEL | 2911 | SCDG - SOBRESSALENTE VIVO | 2911VIV1200ZCC41213039
SÃO LUIS | VIV1200Z | CDU-K8-01 | 1 | TR47351823 | BFL 119 443/1 | R1A | ERICSSON | DISPONÍVEL | 2911 | SCDG - SOBRESSALENTE VIVO | 2911VIV1200ZTR47351823
SÃO LUIS | VIV1200Z | CDU-K8-01 | 1 | CC40819152 | BFL 119 443/1 | R3B | ERICSSON | DISPONÍVEL | 2911 | SCDG - SOBRESSALENTE VIVO | 2911VIV1200ZCC40819152
SÃO LUIS | VIV1200Z | CDU-K8-01 | 1 | TR46425706 | BFL 119 443/1 | R1A | ERICSSON | DISPONÍVEL | 2911 | SCDG - SOBRESSALENTE VIVO | 2911VIV1200ZTR46425706
SÃO LUIS | VIV1200Z | CDU-K8-01 | 1 | SCD30288124 | BFL 119 443/1 | R3B | ERICSSON | DISPONÍVEL | 2911 | SCDG - SOBRESSALENTE VIVO | 2911VIV1200ZSCD30288124
SÃO LUIS | VIV1200Z | CDU-K8-01 | 1 | CC40800445 | BFL 119 443/1 | R3B | ERICSSON | DISPONÍVEL | 2911 | SCDG - SOBRESSALENTE VIVO | 2911VIV1200ZCC40800445
SÃO LUIS | VIV1200Z | CDU-K8-01 | 1 | CC40800448 | BFL 119 443/1 | R3B | ERICSSON | DISPONÍVEL | 2911 | SCDG - SOBRESSALENTE VIVO | 2911VIV1200ZCC40800448
SÃO LUIS | VIV1200Z | CDU-K8-01 | 1 | CD31070210 | BFL 119 443/1 | R3B | ERICSSON | DISPONÍVEL | 2911 | SCDG - SOBRESSALENTE VIVO | 2911VIV1200ZCD31070210
SÃO LUIS | VIV1200Z | CDU-K8-01 | 1 | SCD31194110 | BFL 119 443/1 | R3B | ERICSSON | DISPONÍVEL | 2911 | SCDG - SOBRESSALENTE VIVO | 2911VIV1200ZSCD31194110
SÃO LUIS | VIV1200Z | CDU-K8-01 | 1 | TR48068508 | BFL 119 443/1 | R2B | ERICSSON | DISPONÍVEL | 2911 | SCDG - SOBRESSALENTE VIVO | 2911VIV1200ZTR48068508
SÃO LUIS | VIV1200Z | CDU-K8-01 | 1 | TR48044679 | BFL 119 443/1 | R2B | ERICSSON | DISPONÍVEL | 2911 | SCDG - SOBRESSALENTE VIVO | 2911VIV1200ZTR48044679
MANAUS | VIV2072Z | RADIO 4480 44B1 44B3 | 1 | TU8U02E13H | KRC 161 777/1 | R3A | ERICSSON | DISPONÍVEL | 2908 | MNS - SOBRESSALENTE VIVO | 2908VIV2072ZTU8U02E13H
SÃO LUIS | VIV1188Z | LM 8-PORT FE 10/100BASE-TX | 1 | 40600858502 | 8186MFETX82018R6 | D | TELLABS | DISPONÍVEL | 2911 | SCDG - SOBRESSALENTE VIVO | 2911VIV1188Z40600858502
SÃO LUIS | VIV1188Z | LM 8-PORT FE 10/100BASE-TX | 1 | 40600889818 | 8186MFETX82018R6 | D | TELLABS | DISPONÍVEL | 2911 | SCDG - SOBRESSALENTE VIVO | 2911VIV1188Z40600889818
SÃO LUIS | VIV1188Z | LM 8-PORT FE 10/100BASE-TX | 1 | 40600996024 | 81.86LFETX82243-R6 | 1 | TELLABS | DISPONÍVEL | 2911 | SCDG - SOBRESSALENTE VIVO | 2911VIV1188Z40600996024
SÃO LUIS | VIV1188Z | LM 8-PORT FE 10/100BASE-TX | 1 | 40600958121 | 81.86LFETX82243-R6 | 1 | TELLABS | DISPONÍVEL | 2911 | SCDG - SOBRESSALENTE VIVO | 2911VIV1188Z40600958121
SÃO LUIS | VIV1188Z | LM 8-PORT FE 10/100BASE-TX | 1 | 40601101338 | 81.86LFETX82243-R6 | 1 | TELLABS | DISPONÍVEL | 2911 | SCDG - SOBRESSALENTE VIVO | 2911VIV1188Z40601101338
SÃO LUIS | VIV1188Z | LM 8-PORT FE 10/100BASE-TX | 1 | 40600957589 | 81.86LFETX82243-R6 | 1 | TELLABS | DISPONÍVEL | 2911 | SCDG - SOBRESSALENTE VIVO | 2911VIV1188Z40600957589
SÃO LUIS | VIV1188Z | LM 8-PORT FE 10/100BASE-TX | 1 | 40601171302 | 81.86LFETX82243-R6 | 1 | TELLABS | DISPONÍVEL | 2911 | SCDG - SOBRESSALENTE VIVO | 2911VIV1188Z40601171302
SÃO LUIS | VIV1188Z | LM 8-PORT FE 10/100BASE-TX | 1 | 40600996008 | 81.86LE1T082242-R6 | D | TELLABS | DISPONÍVEL | 2911 | SCDG - SOBRESSALENTE VIVO | 2911VIV1188Z40600996008
SÃO LUIS | VIV1188Z | LM 8-PORT FE 10/100BASE-TX | 1 | 40601109847 | IPU3A7TKAA | D | TELLABS | DISPONÍVEL | 2911 | SCDG - SOBRESSALENTE VIVO | 2911VIV1188Z40601109847
SÃO LUIS | VIV1187Z | HM 1-PORT 10GE XFP | 1 | 40600993903 | IPLAPEBAA | A | TELLABS | DISPONÍVEL | 2911 | SCDG - SOBRESSALENTE VIVO | 2911VIV1187Z40600993903
SÃO LUIS | VIV1187Z | HM 1-PORT 10GE XFP | 1 | 40600993891 | IP9LAPEBAA | A | TELLABS | DISPONÍVEL | 2911 | SCDG - SOBRESSALENTE VIVO | 2911VIV1187Z40600993891
SÃO LUIS | VIV1187Z | HM 1-PORT 10GE XFP | 1 | 40600970593 | IP9IAPEBAA | B | TELLABS | DISPONÍVEL | 2911 | SCDG - SOBRESSALENTE VIVO | 2911VIV1187Z40600970593
SÃO LUIS | VIV1187Z | HM 1-PORT 10GE XFP | 1 | 40600970601 | IP9IAPEBAA | B | TELLABS | DISPONÍVEL | 2911 | SCDG - SOBRESSALENTE VIVO | 2911VIV1187Z40600970601
SÃO LUIS | VIV1186Z | HM 4-PORT GE SFP | 1 | 40600891868 | 81.86M-HMGE4SFP-R6 | A | TELLABS | DISPONÍVEL | 2911 | SCDG - SOBRESSALENTE VIVO | 2911VIV1186Z40600891868
SÃO LUIS | VIV1186Z | HM 4-PORT GE SFP | 1 | 40601171334 | 81.86M-HMGE4SFP-R6 | A | TELLABS | DISPONÍVEL | 2911 | SCDG - SOBRESSALENTE VIVO | 2911VIV1186Z40601171334
SÃO LUIS | VIV1186Z | HM 4-PORT GE SFP | 1 | 40601166675 | 81.86M-HMGE4SFP-R6 | A | TELLABS | DISPONÍVEL | 2911 | SCDG - SOBRESSALENTE VIVO | 2911VIV1186Z40601166675
SÃO LUIS | VIV1186Z | HM 4-PORT GE SFP | 1 | 40601083184 | 81.86M-HMGE4SFP-R6 | A | TELLABS | DISPONÍVEL | 2911 | SCDG - SOBRESSALENTE VIVO | 2911VIV1186Z40601083184
SÃO LUIS | VIV1186Z | HM 4-PORT GE SFP | 1 | 40601123723 | 81.86M-HMGE4SFP-R6 | A | TELLABS | DISPONÍVEL | 2911 | SCDG - SOBRESSALENTE VIVO | 2911VIV1186Z40601123723
SÃO LUIS | VIV1186Z | HM 4-PORT GE SFP | 1 | 40601024456 | 81.86M-HM10GE1-R6 | A | TELLABS | DISPONÍVEL | 2911 | SCDG - SOBRESSALENTE VIVO | 2911VIV1186Z40601024456
SÃO LUIS | VIV1186Z | HM 4-PORT GE SFP | 1 | 40600978326 | 81.86M-HM10GE1-R6 | A | TELLABS | DISPONÍVEL | 2911 | SCDG - SOBRESSALENTE VIVO | 2911VIV1186Z40600978326
SÃO LUIS | VIV1186Z | HM 4-PORT GE SFP | 1 | 40601024453 | 81.86M-HM10GE1-R6 | A | TELLABS | DISPONÍVEL | 2911 | SCDG - SOBRESSALENTE VIVO | 2911VIV1186Z40601024453
SÃO LUIS | VIV1186Z | HM 4-PORT GE SFP | 1 | 40601123951 | 81.86M-HMGE4SFP-R6 | A | TELLABS | DISPONÍVEL | 2911 | SCDG - SOBRESSALENTE VIVO | 2911VIV1186Z40601123951
SÃO LUIS | VIV1186Z | HM 4-PORT GE SFP | 1 | 40600959810 | 81.86M-HMGE4RJ-R6 | A | TELLABS | DISPONÍVEL | 2911 | SCDG - SOBRESSALENTE VIVO | 2911VIV1186Z40600959810
SÃO LUIS | VIV1186Z | HM 4-PORT GE SFP | 1 | 40600975611 | 81.86M-HM10GE1-R6 | A | TELLABS | DISPONÍVEL | 2911 | SCDG - SOBRESSALENTE VIVO | 2911VIV1186Z40600975611
SÃO LUIS | VIV1186Z | HM 4-PORT GE SFP | 1 | 40600972517 | 81.86M-HM10GE1-R6 | A | TELLABS | DISPONÍVEL | 2911 | SCDG - SOBRESSALENTE VIVO | 2911VIV1186Z40600972517
SÃO LUIS | VIV1186Z | HM 4-PORT GE SFP | 1 | 40601011986 | IPU3AYNKAA | B | TELLABS | DISPONÍVEL | 2911 | SCDG - SOBRESSALENTE VIVO | 2911VIV1186Z40601011986
SÃO LUIS | VIV1182Z | SUBRACK | 1 | SA064524600 | BFD 528 01/3 | R2A | ERICSSON | DISPONÍVEL | 2911 | SCDG - SOBRESSALENTE VIVO | 2911VIV1182ZSA064524600
SÃO LUIS | VIV1182Z | SUBRACK | 1 | TB81001289 | BFX 901 02/4 | R1A | ERICSSON | DISPONÍVEL | 2911 | SCDG - SOBRESSALENTE VIVO | 2911VIV1182ZTB81001289
SÃO LUIS | VIV1175Z | RADIO DIGITEL | 1 | 7132338 | 1 | 1 | DIGITEL | DISPONÍVEL | 2911 | SCDG - SOBRESSALENTE VIVO | 2911VIV1175Z7132338
SÃO LUIS | VIV1175Z | RADIO DIGITEL | 1 | INV1304496 | DBR - 1500 . 4E / 50MX | 1 | DIGITEL | DISPONÍVEL | 2911 | SCDG - SOBRESSALENTE VIVO | 2911VIV1175ZINV1304496
SÃO LUIS | VIV1175Z | RADIO DIGITEL | 1 | INV1137625 | DBR - 1500 . 4E / 50MX | 1 | DIGITEL | DISPONÍVEL | 2911 | SCDG - SOBRESSALENTE VIVO | 2911VIV1175ZINV1137625
SÃO LUIS | VIV1175Z | RADIO DIGITEL | 1 | INV1314070 | DBR - 1500 . 4E / 50MX | 1 | DIGITEL | DISPONÍVEL | 2911 | SCDG - SOBRESSALENTE VIVO | 2911VIV1175ZINV1314070
SÃO LUIS | VIV1175Z | RADIO DIGITEL | 1 | INV1303539 | DBR - 1500 . 4E / 50MX | 1 | DIGITEL | DISPONÍVEL | 2911 | SCDG - SOBRESSALENTE VIVO | 2911VIV1175ZINV1303539
SÃO LUIS | VIV1175Z | RADIO DIGITEL | 1 | INV1314071 | DBR - 1500 . 4E / 50MX | 1 | DIGITEL | DISPONÍVEL | 2911 | SCDG - SOBRESSALENTE VIVO | 2911VIV1175ZINV1314071
SÃO LUIS | VIV1163Z | SCB - RP | 1 | SCA70005N9Z | ROJ 208 323/4 | R3B | ERICSSON | DISPONÍVEL | 2911 | SCDG - SOBRESSALENTE VIVO | 2911VIV1163ZSCA70005N9Z
SÃO LUIS | VIV1133Z | ET155-1-0-2 | 1 | TD3E003702 | ROJ 208 306/2 | R1F | ERICSSON | DISPONÍVEL | 2911 | SCDG - SOBRESSALENTE VIVO | 2911VIV1133ZTD3E003702
SÃO LUIS | VIV1131Z | SPB | 1 | A401912179 | ROJ 119 2403/1 | R1D/A | ERICSSON | DISPONÍVEL | 2911 | SCDG - SOBRESSALENTE VIVO | 2911VIV1131ZA401912179
SÃO LUIS | VIV1131Z | SPB | 1 | TU8GZF2457 | ROJ 119 2403/1 | R1D/A | ERICSSON | DISPONÍVEL | 2911 | SCDG - SOBRESSALENTE VIVO | 2911VIV1131ZTU8GZF2457
SÃO LUIS | VIV1131Z | SPB | 1 | A401941972 | ROJ 119 2403/1 | R1D/A | ERICSSON | DISPONÍVEL | 2911 | SCDG - SOBRESSALENTE VIVO | 2911VIV1131ZA401941972
SÃO LUIS | VIV1131Z | SPB | 1 | TD3P081216 | ROJ 119 2403/1 | R1E/A | ERICSSON | DISPONÍVEL | 2911 | SCDG - SOBRESSALENTE VIVO | 2911VIV1131ZTD3P081216
SÃO LUIS | VIV1128Z | CMXB | 1 | A064272178 | ROJ 208 504/1 | R1C | ERICSSON | DISPONÍVEL | 2911 | SCDG - SOBRESSALENTE VIVO | 2911VIV1128ZA064272178
SÃO LUIS | VIV1128Z | CMXB | 1 | CY7E01B42X | ROJ 208 504/1 | R2C | ERICSSON | DISPONÍVEL | 2911 | SCDG - SOBRESSALENTE VIVO | 2911VIV1128ZCY7E01B42X
SÃO LUIS | VIV1124Z | EHCU LOW BAND | 1 | ST898105667 | KRF 201 89/1 | R2A | ERICSSON | DISPONÍVEL | 2911 | SCDG - SOBRESSALENTE VIVO | 2911VIV1124ZST898105667
SÃO LUIS | VIV1123Z | IBUC P.A 10W | 1 | TE5018726 | 1 | 1 | IBUC | DISPONÍVEL | 2911 | SCDG - SOBRESSALENTE VIVO | 2911VIV1123ZTE5018726
SÃO LUIS | VIV1119Z | XPS - SRF 10A/48V | 1 | 1110000074 | TEN: 21A 30VCC_COR: 24A@24VCC | 9931041 | XPS | DISPONÍVEL | 2911 | SCDG - SOBRESSALENTE VIVO | 2911VIV1119Z1110000074
SÃO LUIS | VIV1119Z | XPS - SRF 10A/48V | 1 | 1803010159 | 9900514 | 9930908 | XPS | DISPONÍVEL | 2911 | SCDG - SOBRESSALENTE VIVO | 2911VIV1119Z1803010159
SÃO LUIS | VIV1107Z | RRUS 12 B28A | 1 | D823076744 | KRC 161 381/1 | R1D | ERICSSON | DISPONÍVEL | 2911 | SCDG - SOBRESSALENTE VIVO | 2911VIV1107ZD823076744
SÃO LUIS | VIV1107Z | RRUS 12 B28A | 1 | D823076748 | KRC 161 381/1 | R1D | ERICSSON | DISPONÍVEL | 2911 | SCDG - SOBRESSALENTE VIVO | 2911VIV1107ZD823076748
SÃO LUIS | VIV1107Z | RRUS 12 B28A | 1 | D823072358 | KRC 161 381/1 | 1 | ERICSSON | DISPONÍVEL | 2911 | SCDG - SOBRESSALENTE VIVO | 2911VIV1107ZD823072358
SÃO LUIS | VIV1106Z | FAN I-GATE 4000 - EDGE | 1 | 1450228363 | GATE 4000 | A01 | VERAZ | DISPONÍVEL | 2911 | SCDG - SOBRESSALENTE VIVO | 2911VIV1106Z1450228363
SÃO LUIS | VIV1106Z | FAN I-GATE 4000 - EDGE | 1 | 1450228358 | EDGE | N | VERAZ | DISPONÍVEL | 2911 | SCDG - SOBRESSALENTE VIVO | 2911VIV1106Z1450228358
SÃO LUIS | VIV1106Z | FAN I-GATE 4000 - EDGE | 1 | 1450228365 | EDGE | N | VERAZ | DISPONÍVEL | 2911 | SCDG - SOBRESSALENTE VIVO | 2911VIV1106Z1450228365
SÃO LUIS | VIV1106Z | FAN I-GATE 4000 - EDGE | 1 | 1450194579 | EDGE | N | VERAZ | DISPONÍVEL | 2911 | SCDG - SOBRESSALENTE VIVO | 2911VIV1106Z1450194579
SÃO LUIS | VIV1106Z | FAN I-GATE 4000 - EDGE | 1 | 1450194622 | EDGE | N | VERAZ | DISPONÍVEL | 2911 | SCDG - SOBRESSALENTE VIVO | 2911VIV1106Z1450194622
SÃO LUIS | VIV1106Z | FAN I-GATE 4000 - EDGE | 1 | 1450194590 | EDGE | N | VERAZ | DISPONÍVEL | 2911 | SCDG - SOBRESSALENTE VIVO | 2911VIV1106Z1450194590
SÃO LUIS | VIV1106Z | FAN I-GATE 4000 - EDGE | 1 | 1450194638 | EDGE | N | VERAZ | DISPONÍVEL | 2911 | SCDG - SOBRESSALENTE VIVO | 2911VIV1106Z1450194638
MANAUS | VIV1966Z | FLATPACK2 48/3000 HE G2 - ELTEK ( P/N: 241119) | 1 | 224050077223 | 241119.105 | 6 | ELTEK | DISPONÍVEL | 2908 | MNS - SOBRESSALENTE VIVO | 2908VIV1966Z224050077223
SÃO LUIS | VIV1105Z | TROCADOR DE CALOR | 1 | BRU51965F4 | BPD 90161/8 | 01 | ERICSSON | DISPONÍVEL | 2911 | SCDG - SOBRESSALENTE VIVO | 2911VIV1105ZBRU51965F4
SÃO LUIS | VIV1105Z | TROCADOR DE CALOR | 1 | BRU51965F3 | BPD 90161/8 | 01 | ERICSSON | DISPONÍVEL | 2911 | SCDG - SOBRESSALENTE VIVO | 2911VIV1105ZBRU51965F3
SÃO LUIS | VIV1105Z | TROCADOR DE CALOR | 1 | BRU51965F2 | BPD 90161/8 | 01 | ERICSSON | DISPONÍVEL | 2911 | SCDG - SOBRESSALENTE VIVO | 2911VIV1105ZBRU51965F2
SÃO LUIS | VIV1105Z | TROCADOR DE CALOR | 1 | 3884 | BPD 90161/8 | R1A | ERICSSON | DISPONÍVEL | 2911 | SCDG - SOBRESSALENTE VIVO | 2911VIV1105Z3884
SÃO LUIS | VIV1105Z | TROCADOR DE CALOR | 1 | TCSH144481 | NK053049-B970 | SN | ERICSSON | DISPONÍVEL | 2911 | SCDG - SOBRESSALENTE VIVO | 2911VIV1105ZTCSH144481
SÃO LUIS | VIV1105Z | TROCADOR DE CALOR | 1 | 9046 | XAR11646ERI01 | UK0206036 | ERICSSON | DISPONÍVEL | 2911 | SCDG - SOBRESSALENTE VIVO | 2911VIV1105Z9046
SÃO LUIS | VIV1105Z | TROCADOR DE CALOR | 1 | 141193 | NK054349-B001 | TCSH | ERICSSON | DISPONÍVEL | 2911 | SCDG - SOBRESSALENTE VIVO | 2911VIV1105Z141193
SÃO LUIS | VIV1105Z | TROCADOR DE CALOR | 1 | 141178 | NK054349-B001 | TCSH | ERICSSON | DISPONÍVEL | 2911 | SCDG - SOBRESSALENTE VIVO | 2911VIV1105Z141178
SÃO LUIS | VIV1105Z | TROCADOR DE CALOR | 1 | 141176 | NK054349-B001 | TCSH | ERICSSON | DISPONÍVEL | 2911 | SCDG - SOBRESSALENTE VIVO | 2911VIV1105Z141176
SÃO LUIS | VIV1105Z | TROCADOR DE CALOR | 1 | 141201 | NK054349-B001 | TCSH | ERICSSON | DISPONÍVEL | 2911 | SCDG - SOBRESSALENTE VIVO | 2911VIV1105Z141201
SÃO LUIS | VIV1105Z | TROCADOR DE CALOR | 1 | BRU5190E74 | BPD90161/8 | SN | ERICSSON | DISPONÍVEL | 2911 | SCDG - SOBRESSALENTE VIVO | 2911VIV1105ZBRU5190E74
SÃO LUIS | VIV1105Z | TROCADOR DE CALOR | 1 | 9472 | XAR1146ERI01 | 1 | ERICSSON | DISPONÍVEL | 2911 | SCDG - SOBRESSALENTE VIVO | 2911VIV1105Z9472
SÃO LUIS | VIV1105Z | TROCADOR DE CALOR | 1 | 6660 | XAR1146ERI01 | 1 | ERICSSON | DISPONÍVEL | 2911 | SCDG - SOBRESSALENTE VIVO | 2911VIV1105Z6660
SÃO LUIS | VIV1105Z | TROCADOR DE CALOR | 1 | BRU5194555 | BPD 90161/8 | 1.1 | ERICSSON | DISPONÍVEL | 2911 | SCDG - SOBRESSALENTE VIVO | 2911VIV1105ZBRU5194555
SÃO LUIS | VIV1105Z | TROCADOR DE CALOR | 1 | BRU5194557 | BPD 90161/8 | 1.1 | ERICSSON | DISPONÍVEL | 2911 | SCDG - SOBRESSALENTE VIVO | 2911VIV1105ZBRU5194557
SÃO LUIS | VIV1105Z | TROCADOR DE CALOR | 1 | BRU519455D | BPD 90161/8 | 1.1 | ERICSSON | DISPONÍVEL | 2911 | SCDG - SOBRESSALENTE VIVO | 2911VIV1105ZBRU519455D
SÃO LUIS | VIV1105Z | TROCADOR DE CALOR | 1 | BRU5194423 | BPD 90161/8 | 1.1 | ERICSSON | DISPONÍVEL | 2911 | SCDG - SOBRESSALENTE VIVO | 2911VIV1105ZBRU5194423
SÃO LUIS | VIV1097Z | FIU | 1 | 030GXAD0AA000629 | 02030GXA | Y1 | HUAWEI | DISPONÍVEL | 2911 | SCDG - SOBRESSALENTE VIVO | 2911VIV1097Z030GXAD0AA000629
SÃO LUIS | VIV1091Z | EFI1 | 1 | 020WQEW0F6001762 | TN16EFI | Y3 | HUAWEI | DISPONÍVEL | 2911 | SCDG - SOBRESSALENTE VIVO | 2911VIV1091Z020WQEW0F6001762
SÃO LUIS | VIV1080Z | FAN | 1 | RT200407604 | 3KC4899OAB 04 | AA04 | GRUPO FAN | DISPONÍVEL | 2911 | SCDG - SOBRESSALENTE VIVO | 2911VIV1080ZRT200407604
SÃO LUIS | VIV1080Z | FAN | 1 | SX76CL07610 | BKV 301 487/1 | R3D | GRUPO FAN | DISPONÍVEL | 2911 | SCDG - SOBRESSALENTE VIVO | 2911VIV1080ZSX76CL07610
SÃO LUIS | VIV1080Z | FAN | 1 | 40601524104 | IPUCA3RJAA | R6 | GRUPO FAN | DISPONÍVEL | 2911 | SCDG - SOBRESSALENTE VIVO | 2911VIV1080Z40601524104
SÃO LUIS | VIV1080Z | FAN | 1 | V000627 | 56-202-2028 | QC-82 | GRUPO FAN | DISPONÍVEL | 2911 | SCDG - SOBRESSALENTE VIVO | 2911VIV1080ZV000627
SÃO LUIS | VIV1080Z | FAN | 1 | V000625 | 56-202-2028 | QC-82 | GRUPO FAN | DISPONÍVEL | 2911 | SCDG - SOBRESSALENTE VIVO | 2911VIV1080ZV000625
SÃO LUIS | VIV1080Z | FAN | 1 | 2102120244P094000586 | 2102120244P | Y | GRUPO FAN | DISPONÍVEL | 2911 | SCDG - SOBRESSALENTE VIVO | 2911VIV1080Z2102120244P094000586
SÃO LUIS | VIV1080Z | FAN | 1 | 2102120244N094001623 | 02120244N | SSRE1FAN | GRUPO FAN | DISPONÍVEL | 2911 | SCDG - SOBRESSALENTE VIVO | 2911VIV1080Z2102120244N094001623
SÃO LUIS | VIV1072Z | SC2 | 1 | 030JUH10C1000656 | TN12SC201 | Y | HUAWEI | DISPONÍVEL | 2911 | SCDG - SOBRESSALENTE VIVO | 2911VIV1072Z030JUH10C1000656
SÃO LUIS | VIV1072Z | SC2 | 1 | 030JUH10C1000590 | TN12SC201 | Y | HUAWEI | DISPONÍVEL | 2911 | SCDG - SOBRESSALENTE VIVO | 2911VIV1072Z030JUH10C1000590
SÃO LUIS | VIV1072Z | SC2 | 1 | 030JUH10AB000139 | TN12SC201 | Y | HUAWEI | DISPONÍVEL | 2911 | SCDG - SOBRESSALENTE VIVO | 2911VIV1072Z030JUH10AB000139
SÃO LUIS | VIV1071Z | XCS | 1 | 030JFJD0A9000114 | 02030JFJ | Y1 | HUAWEI | DISPONÍVEL | 2911 | SCDG - SOBRESSALENTE VIVO | 2911VIV1071Z030JFJD0A9000114
SÃO LUIS | VIV1071Z | XCS | 1 | 030JFJDOA9000068 | 02030JFJ | Y1 | HUAWEI | DISPONÍVEL | 2911 | SCDG - SOBRESSALENTE VIVO | 2911VIV1071Z030JFJDOA9000068
SÃO LUIS | VIV1071Z | XCS | 1 | 030JFJD0A9000068 | 03030JFJ | TN12XCS02 | HUAWEI | DISPONÍVEL | 2911 | SCDG - SOBRESSALENTE VIVO | 2911VIV1071Z030JFJD0A9000068
SÃO LUIS | VIV1054Z | ODU ASNK23/1200/1232 SUB=3L | 1 | 10175762900062A | GE8730 | 1808 | SIAE | DISPONÍVEL | 2911 | SCDG - SOBRESSALENTE VIVO | 2911VIV1054Z10175762900062A
SÃO LUIS | VIV1053Z | ODU ASNK23/1200/1232 SUB=3H | 1 | 10177107900042B | GE8731 | 1809 | SIAE | DISPONÍVEL | 2911 | SCDG - SOBRESSALENTE VIVO | 2911VIV1053Z10177107900042B
SÃO LUIS | VIV1048Z | PLACA CSHL | 1 | 022NCFCNJ2000618 | SLB1CSHL | Y | HUAWEI | DISPONÍVEL | 2911 | SCDG - SOBRESSALENTE VIVO | 2911VIV1048Z022NCFCNJ2000618
SÃO LUIS | VIV1048Z | PLACA CSHL | 1 | 022NCFCNJ2000622 | SLB1CSHL | Y | HUAWEI | DISPONÍVEL | 2911 | SCDG - SOBRESSALENTE VIVO | 2911VIV1048Z022NCFCNJ2000622
SÃO LUIS | VIV1048Z | PLACA CSHL | 1 | 022NCFCNG5000399 | SLB1CSHL | Y | HUAWEI | DISPONÍVEL | 2911 | SCDG - SOBRESSALENTE VIVO | 2911VIV1048Z022NCFCNG5000399
SÃO LUIS | VIV1048Z | PLACA CSHL | 1 | 022NCFCNG5000379 | SLB1CSHL | Y | HUAWEI | DISPONÍVEL | 2911 | SCDG - SOBRESSALENTE VIVO | 2911VIV1048Z022NCFCNG5000379
SÃO LUIS | VIV1048Z | PLACA CSHL | 1 | 020RAR10A9008777 | SL91SCH | Y3 | HUAWEI | DISPONÍVEL | 2911 | SCDG - SOBRESSALENTE VIVO | 2911VIV1048Z020RAR10A9008777
SÃO LUIS | VIV1048Z | PLACA CSHL | 1 | 020RAR10A4000175 | SL91SCH | Y3 | HUAWEI | DISPONÍVEL | 2911 | SCDG - SOBRESSALENTE VIVO | 2911VIV1048Z020RAR10A4000175
SÃO LUIS | VIV1048Z | PLACA CSHL | 1 | 020RAR10A4000383 | SL91SCH | Y3 | HUAWEI | DISPONÍVEL | 2911 | SCDG - SOBRESSALENTE VIVO | 2911VIV1048Z020RAR10A4000383
SÃO LUIS | VIV1048Z | PLACA CSHL | 1 | 022NCFCNG7000603 | 022NCF | Y2 | HUAWEI | DISPONÍVEL | 2911 | SCDG - SOBRESSALENTE VIVO | 2911VIV1048Z022NCFCNG7000603
SÃO LUIS | VIV1048Z | PLACA CSHL | 1 | 022NCFCNG7000604 | 022NCF | Y2 | HUAWEI | DISPONÍVEL | 2911 | SCDG - SOBRESSALENTE VIVO | 2911VIV1048Z022NCFCNG7000604
SÃO LUIS | VIV1047Z | PLACA ISV3 | 1 | 021PFKFDJ4167291 | SL91ISV3 | Y2 | HUAWEI | DISPONÍVEL | 2911 | SCDG - SOBRESSALENTE VIVO | 2911VIV1047Z021PFKFDJ4167291
SÃO LUIS | VIV1047Z | PLACA ISV3 | 1 | 021PFKFDG1103904 | SL91ISV3 | Y2 | HUAWEI | DISPONÍVEL | 2911 | SCDG - SOBRESSALENTE VIVO | 2911VIV1047Z021PFKFDG1103904
SÃO LUIS | VIV1047Z | PLACA ISV3 | 1 | 021PFKFDG1103792 | SL91ISV3 | Y2 | HUAWEI | DISPONÍVEL | 2911 | SCDG - SOBRESSALENTE VIVO | 2911VIV1047Z021PFKFDG1103792
SÃO LUIS | VIV1047Z | PLACA ISV3 | 1 | 021PFKFDG1103743 | SL91ISV3 | Y2 | HUAWEI | DISPONÍVEL | 2911 | SCDG - SOBRESSALENTE VIVO | 2911VIV1047Z021PFKFDG1103743
SÃO LUIS | VIV1047Z | PLACA ISV3 | 1 | 021PFKFDJ4167412 | 021PFKFD | Y2 | HUAWEI | DISPONÍVEL | 2911 | SCDG - SOBRESSALENTE VIVO | 2911VIV1047Z021PFKFDJ4167412
SÃO LUIS | VIV1047Z | PLACA ISV3 | 1 | 021PFKFDJ4167402 | 021PFKFD | Y2 | HUAWEI | DISPONÍVEL | 2911 | SCDG - SOBRESSALENTE VIVO | 2911VIV1047Z021PFKFDJ4167402
SÃO LUIS | VIV1046Z | IDU OPTIX RTN 980 | 1 | 2102352571P0J1000058 | SLAK00RACK02 | Y1 | HUAWEI | DISPONÍVEL | 2911 | SCDG - SOBRESSALENTE VIVO | 2911VIV1046Z2102352571P0J1000058
SÃO LUIS | VIV1037Z | ODU RTN XMC-LH L6G-NONSD - HIGH | 1 | 215241372710J4000037 | XMC | 2H | ERICSSON | DISPONÍVEL | 2911 | SCDG - SOBRESSALENTE VIVO | 2911VIV1037Z215241372710J4000037
SÃO LUIS | VIV1037Z | ODU RTN XMC-LH L6G-NONSD - HIGH | 1 | 215241372610J4000036 | XMC | 2H | ERICSSON | DISPONÍVEL | 2911 | SCDG - SOBRESSALENTE VIVO | 2911VIV1037Z215241372610J4000036
SÃO LUIS | VIV1037Z | ODU RTN XMC-LH L6G-NONSD - HIGH | 1 | 2102310YFE10G5000033 | RU60000NLA | Y | ERICSSON | DISPONÍVEL | 2911 | SCDG - SOBRESSALENTE VIVO | 2911VIV1037Z2102310YFE10G5000033
SÃO LUIS | VIV1037Z | ODU RTN XMC-LH L6G-NONSD - HIGH | 1 | 2102310VPY10G5000001 | RU60000NLA | Y | ERICSSON | DISPONÍVEL | 2911 | SCDG - SOBRESSALENTE VIVO | 2911VIV1037Z2102310VPY10G5000001
SÃO LUIS | VIV1037Z | ODU RTN XMC-LH L6G-NONSD - HIGH | 1 | 2102310VQB10G3000126 | RU60000NLA | Y | ERICSSON | DISPONÍVEL | 2911 | SCDG - SOBRESSALENTE VIVO | 2911VIV1037Z2102310VQB10G3000126
SÃO LUIS | VIV1037Z | ODU RTN XMC-LH L6G-NONSD - HIGH | 1 | 2102310YFD10G5000022 | RU60000NLA | Y | ERICSSON | DISPONÍVEL | 2911 | SCDG - SOBRESSALENTE VIVO | 2911VIV1037Z2102310YFD10G5000022
SÃO LUIS | VIV1006Z | NPU3-D | 1 | CR9Q282031 | ROJ 21104/1 | R1A | ERICSSON | DISPONÍVEL | 2911 | SCDG - SOBRESSALENTE VIVO | 2911VIV1006ZCR9Q282031
SÃO LUIS | VIV1006Z | NPU3-D | 1 | CA72648259 | ROJ21104/1 | R1A | ERICSSON | DISPONÍVEL | 2911 | SCDG - SOBRESSALENTE VIVO | 2911VIV1006ZCA72648259
SÃO LUIS | VIV1006Z | NPU3-D | 1 | CA73669140 | ROJ 211 04/1 | R1A | ERICSSON | DISPONÍVEL | 2911 | SCDG - SOBRESSALENTE VIVO | 2911VIV1006ZCA73669140
SÃO LUIS | VIV1006Z | NPU3-D | 1 | CR9T739705 | ROJ 211 04/1 | R1A | ERICSSON | DISPONÍVEL | 2911 | SCDG - SOBRESSALENTE VIVO | 2911VIV1006ZCR9T739705
SÃO LUIS | VIV1002Z | PLACA ALARM | 1 | 2102100060N0F6000004 | WD2G1ALM | Y | ERICSSON | DISPONÍVEL | 2911 | SCDG - SOBRESSALENTE VIVO | 2911VIV1002Z2102100060N0F6000004
SÃO LUIS | VIV0998Z | LTU 155 | 1 | SCR92787962 | ROJR 208 003/1 | R6N | ERICSSON | DISPONÍVEL | 2911 | SCDG - SOBRESSALENTE VIVO | 2911VIV0998ZSCR92787962
SÃO LUIS | VIV0993Z | DIPLEXER B3+B1/B7 | 1 | INV002 | KRF 102386/8 | R1C | ERICSSON | DISPONÍVEL | 2911 | SCDG - SOBRESSALENTE VIVO | 2911VIV0993ZINV002
SÃO LUIS | VIV0993Z | DIPLEXER B3+B1/B7 | 1 | INV003 | KRF 102386/8 | R1C | ERICSSON | DISPONÍVEL | 2911 | SCDG - SOBRESSALENTE VIVO | 2911VIV0993ZINV003
MANAUS | VIV1966Z | FLATPACK2 48/3000 HE G2 - ELTEK ( P/N: 241119) | 1 | 164950018795 | 241119.903 | 4.5 | ELTEK | DISPONÍVEL | 2908 | MNS - SOBRESSALENTE VIVO | 2908VIV1966Z164950018795
MANAUS | VIV1966Z | FLATPACK2 48/3000 HE G2 - ELTEK ( P/N: 241119) | 1 | 144771003150 | 241119.903 | 4.2 | ELTEK | DISPONÍVEL | 2908 | MNS - SOBRESSALENTE VIVO | 2908VIV1966Z144771003150
MANAUS | VIV1966Z | FLATPACK2 48/3000 HE G2 - ELTEK ( P/N: 241119) | 1 | 171750029132 | 241119.903 | 4.5 | ELTEK | DISPONÍVEL | 2908 | MNS - SOBRESSALENTE VIVO | 2908VIV1966Z171750029132
MANAUS | VIV1966Z | FLATPACK2 48/3000 HE G2 - ELTEK ( P/N: 241119) | 1 | 183650020995 | 241119.105 | 3.4 | ELTEK | DISPONÍVEL | 2908 | MNS - SOBRESSALENTE VIVO | 2908VIV1966Z183650020995
MANAUS | VIV1911Z | BASE BAND 6620 | 1 | B070102126 | KDV 127 620/11 | R1F | ERICSSON | DISPONÍVEL | 2908 | MNS - SOBRESSALENTE VIVO | 2908VIV1911ZB070102126
MANAUS | VIV1911Z | BASE BAND 6620 | 1 | B070378214 | KDV 127 620/11 | R3C | ERICSSON | DISPONÍVEL | 2908 | MNS - SOBRESSALENTE VIVO | 2908VIV1911ZB070378214
MANAUS | VIV1911Z | BASE BAND 6620 | 1 | B070334953 | KDV 127 620/11 | R3B | ERICSSON | DISPONÍVEL | 2908 | MNS - SOBRESSALENTE VIVO | 2908VIV1911ZB070334953
SÃO LUIS | VIV0993Z | DIPLEXER B3+B1/B7 | 1 | SDN20046CD8 | KRF 102 386/8 | R1D | ERICSSON | DISPONÍVEL | 2911 | SCDG - SOBRESSALENTE VIVO | 2911VIV0993ZSDN20046CD8
SÃO LUIS | VIV0993Z | DIPLEXER B3+B1/B7 | 1 | SDN20046CD5 | KRF 102 386/8 | R1D | ERICSSON | DISPONÍVEL | 2911 | SCDG - SOBRESSALENTE VIVO | 2911VIV0993ZSDN20046CD5
SÃO LUIS | VIV0993Z | DIPLEXER B3+B1/B7 | 1 | SDN20046CD3 | KRF 102 386/8 | R1D | ERICSSON | DISPONÍVEL | 2911 | SCDG - SOBRESSALENTE VIVO | 2911VIV0993ZSDN20046CD3
SÃO LUIS | VIV0993Z | DIPLEXER B3+B1/B7 | 1 | SDN20046CD2 | KRF 102 386/8 | R1D | ERICSSON | DISPONÍVEL | 2911 | SCDG - SOBRESSALENTE VIVO | 2911VIV0993ZSDN20046CD2
SÃO LUIS | VIV0993Z | DIPLEXER B3+B1/B7 | 1 | SDN20046CD6 | KRF 102 386/8 | R1D | ERICSSON | DISPONÍVEL | 2911 | SCDG - SOBRESSALENTE VIVO | 2911VIV0993ZSDN20046CD6
SÃO LUIS | VIV0993Z | DIPLEXER B3+B1/B7 | 1 | SDN20046CD1 | KRF 102 386/8 | R1D | ERICSSON | DISPONÍVEL | 2911 | SCDG - SOBRESSALENTE VIVO | 2911VIV0993ZSDN20046CD1
SÃO LUIS | VIV0993Z | DIPLEXER B3+B1/B7 | 1 | DN20040632 | KRF 102 386/8 | R1D | ERICSSON | DISPONÍVEL | 2911 | SCDG - SOBRESSALENTE VIVO | 2911VIV0993ZDN20040632
SÃO LUIS | VIV0993Z | DIPLEXER B3+B1/B7 | 1 | DN2005459D | KRF 102 386/8 | R1D | ERICSSON | DISPONÍVEL | 2911 | SCDG - SOBRESSALENTE VIVO | 2911VIV0993ZDN2005459D
SÃO LUIS | VIV0993Z | DIPLEXER B3+B1/B7 | 1 | V000051 | KRF 102 386/8 | S/N | ERICSSON | DISPONÍVEL | 2911 | SCDG - SOBRESSALENTE VIVO | 2911VIV0993ZV000051
SÃO LUIS | VIV0993Z | DIPLEXER B3+B1/B7 | 1 | V000050 | KRF 102 386/8 | S/N | ERICSSON | DISPONÍVEL | 2911 | SCDG - SOBRESSALENTE VIVO | 2911VIV0993ZV000050
SÃO LUIS | VIV0993Z | DIPLEXER B3+B1/B7 | 1 | V000049 | KRF 102 386/8 | S/N | ERICSSON | DISPONÍVEL | 2911 | SCDG - SOBRESSALENTE VIVO | 2911VIV0993ZV000049
SÃO LUIS | VIV0993Z | DIPLEXER B3+B1/B7 | 1 | DN20025193 | KRF 102 386/8 | R1C | ERICSSON | DISPONÍVEL | 2911 | SCDG - SOBRESSALENTE VIVO | 2911VIV0993ZDN20025193
SÃO LUIS | VIV0993Z | DIPLEXER B3+B1/B7 | 1 | DN200251A9 | KRF 102 386/8 | R1C | ERICSSON | DISPONÍVEL | 2911 | SCDG - SOBRESSALENTE VIVO | 2911VIV0993ZDN200251A9
SÃO LUIS | VIV0993Z | DIPLEXER B3+B1/B7 | 1 | DN2002519A | KRF 102 386/8 | R1C | ERICSSON | DISPONÍVEL | 2911 | SCDG - SOBRESSALENTE VIVO | 2911VIV0993ZDN2002519A
SÃO LUIS | VIV0993Z | DIPLEXER B3+B1/B7 | 1 | V000042 | KRF 102 386/8 |  | ERICSSON | DISPONÍVEL | 2911 | SCDG - SOBRESSALENTE VIVO | 2911VIV0993ZV000042
SÃO LUIS | VIV0993Z | DIPLEXER B3+B1/B7 | 1 | DN20046B68 | KRF 102 386/8 |  | ERICSSON | DISPONÍVEL | 2911 | SCDG - SOBRESSALENTE VIVO | 2911VIV0993ZDN20046B68
SÃO LUIS | VIV0993Z | DIPLEXER B3+B1/B7 | 1 | V000041 | KRF 102 386/8 |  | ERICSSON | DISPONÍVEL | 2911 | SCDG - SOBRESSALENTE VIVO | 2911VIV0993ZV000041
SÃO LUIS | VIV0993Z | DIPLEXER B3+B1/B7 | 1 | DN20046B67 | KRF 102 386/8 |  | ERICSSON | DISPONÍVEL | 2911 | SCDG - SOBRESSALENTE VIVO | 2911VIV0993ZDN20046B67
SÃO LUIS | VIV0993Z | DIPLEXER B3+B1/B7 | 1 | DN20046B7B | KRF 102 386/8 |  | ERICSSON | DISPONÍVEL | 2911 | SCDG - SOBRESSALENTE VIVO | 2911VIV0993ZDN20046B7B
SÃO LUIS | VIV0993Z | DIPLEXER B3+B1/B7 | 1 | DN20046B6B | KRF 102 386/8 |  | ERICSSON | DISPONÍVEL | 2911 | SCDG - SOBRESSALENTE VIVO | 2911VIV0993ZDN20046B6B
SÃO LUIS | VIV0993Z | DIPLEXER B3+B1/B7 | 1 | V000040 | KRF 102 386/8 |  | ERICSSON | DISPONÍVEL | 2911 | SCDG - SOBRESSALENTE VIVO | 2911VIV0993ZV000040
SÃO LUIS | VIV0993Z | DIPLEXER B3+B1/B7 | 1 | DN20046B84 | KRF 102 386/8 |  | ERICSSON | DISPONÍVEL | 2911 | SCDG - SOBRESSALENTE VIVO | 2911VIV0993ZDN20046B84
SÃO LUIS | VIV0993Z | DIPLEXER B3+B1/B7 | 1 | V000038 | KRF 102 386/8 |  | ERICSSON | DISPONÍVEL | 2911 | SCDG - SOBRESSALENTE VIVO | 2911VIV0993ZV000038
SÃO LUIS | VIV0993Z | DIPLEXER B3+B1/B7 | 1 | V000039 | KRF 102 386/8 |  | ERICSSON | DISPONÍVEL | 2911 | SCDG - SOBRESSALENTE VIVO | 2911VIV0993ZV000039
SÃO LUIS | VIV0993Z | DIPLEXER B3+B1/B7 | 1 | DN20046B6D | KRF 102 386/8 |  | ERICSSON | DISPONÍVEL | 2911 | SCDG - SOBRESSALENTE VIVO | 2911VIV0993ZDN20046B6D
SÃO LUIS | VIV0993Z | DIPLEXER B3+B1/B7 | 1 | V000035 | KRF 102 386/8 |  | ERICSSON | DISPONÍVEL | 2911 | SCDG - SOBRESSALENTE VIVO | 2911VIV0993ZV000035
SÃO LUIS | VIV0993Z | DIPLEXER B3+B1/B7 | 1 | V000036 | KRF 102 386/8 |  | ERICSSON | DISPONÍVEL | 2911 | SCDG - SOBRESSALENTE VIVO | 2911VIV0993ZV000036
SÃO LUIS | VIV0993Z | DIPLEXER B3+B1/B7 | 1 | V000037 | KRF 102 386/8 |  | ERICSSON | DISPONÍVEL | 2911 | SCDG - SOBRESSALENTE VIVO | 2911VIV0993ZV000037
SÃO LUIS | VIV0993Z | DIPLEXER B3+B1/B7 | 1 | DN2005701F | KRF 102 386/8 | R1D | ERICSSON | DISPONÍVEL | 2911 | SCDG - SOBRESSALENTE VIVO | 2911VIV0993ZDN2005701F
SÃO LUIS | VIV0993Z | DIPLEXER B3+B1/B7 | 1 | DN20057018 | KRF 102 386/8 | R1D | ERICSSON | DISPONÍVEL | 2911 | SCDG - SOBRESSALENTE VIVO | 2911VIV0993ZDN20057018
SÃO LUIS | VIV0993Z | DIPLEXER B3+B1/B7 | 1 | DN20057021 | KRF 102 386/8 | R1D | ERICSSON | DISPONÍVEL | 2911 | SCDG - SOBRESSALENTE VIVO | 2911VIV0993ZDN20057021
SÃO LUIS | VIV0993Z | DIPLEXER B3+B1/B7 | 1 | DN20022A98 | KRF 102 386/8 | R1C | ERICSSON | DISPONÍVEL | 2911 | SCDG - SOBRESSALENTE VIVO | 2911VIV0993ZDN20022A98
SÃO LUIS | VIV0993Z | DIPLEXER B3+B1/B7 | 1 | V000429 | KRF 102 386/8 | S/N | ERICSSON | DISPONÍVEL | 2911 | SCDG - SOBRESSALENTE VIVO | 2911VIV0993ZV000429
SÃO LUIS | VIV0993Z | DIPLEXER B3+B1/B7 | 1 | V000428 | KRF 102 386/8 | S/N | ERICSSON | DISPONÍVEL | 2911 | SCDG - SOBRESSALENTE VIVO | 2911VIV0993ZV000428
SÃO LUIS | VIV0993Z | DIPLEXER B3+B1/B7 | 1 | V000415 | KRF 102 386/8 | S/N | ERICSSON | DISPONÍVEL | 2911 | SCDG - SOBRESSALENTE VIVO | 2911VIV0993ZV000415
SÃO LUIS | VIV0993Z | DIPLEXER B3+B1/B7 | 1 | V000410 | KRF 102 386/8 | S/N | ERICSSON | DISPONÍVEL | 2911 | SCDG - SOBRESSALENTE VIVO | 2911VIV0993ZV000410
SÃO LUIS | VIV0993Z | DIPLEXER B3+B1/B7 | 1 | V000401 | KRF 102 386/8 | S/N | ERICSSON | DISPONÍVEL | 2911 | SCDG - SOBRESSALENTE VIVO | 2911VIV0993ZV000401
SÃO LUIS | VIV0993Z | DIPLEXER B3+B1/B7 | 1 | V000414 | KRF 102 386/8 | S/N | ERICSSON | DISPONÍVEL | 2911 | SCDG - SOBRESSALENTE VIVO | 2911VIV0993ZV000414
SÃO LUIS | VIV0993Z | DIPLEXER B3+B1/B7 | 1 | V000416 | KRF 102 386/8 | S/N | ERICSSON | DISPONÍVEL | 2911 | SCDG - SOBRESSALENTE VIVO | 2911VIV0993ZV000416
SÃO LUIS | VIV0993Z | DIPLEXER B3+B1/B7 | 1 | V000404 | KRF 102 386/8 | S/N | ERICSSON | DISPONÍVEL | 2911 | SCDG - SOBRESSALENTE VIVO | 2911VIV0993ZV000404
SÃO LUIS | VIV0993Z | DIPLEXER B3+B1/B7 | 1 | V000402 | KRF 102 386/8 | S/N | ERICSSON | DISPONÍVEL | 2911 | SCDG - SOBRESSALENTE VIVO | 2911VIV0993ZV000402
SÃO LUIS | VIV0993Z | DIPLEXER B3+B1/B7 | 1 | V000417 | KRF 102 386/8 | S/N | ERICSSON | DISPONÍVEL | 2911 | SCDG - SOBRESSALENTE VIVO | 2911VIV0993ZV000417
SÃO LUIS | VIV0993Z | DIPLEXER B3+B1/B7 | 1 | V000398 | KRF 102 386/8 | S/N | ERICSSON | DISPONÍVEL | 2911 | SCDG - SOBRESSALENTE VIVO | 2911VIV0993ZV000398
SÃO LUIS | VIV0993Z | DIPLEXER B3+B1/B7 | 1 | V000423 | KRF 102 386/8 | S/N | ERICSSON | DISPONÍVEL | 2911 | SCDG - SOBRESSALENTE VIVO | 2911VIV0993ZV000423
SÃO LUIS | VIV0993Z | DIPLEXER B3+B1/B7 | 1 | V000418 | KRF 102 386/8 | S/N | ERICSSON | DISPONÍVEL | 2911 | SCDG - SOBRESSALENTE VIVO | 2911VIV0993ZV000418
SÃO LUIS | VIV0993Z | DIPLEXER B3+B1/B7 | 1 | SDN200545AA | KRF 102 386/8 | R1D | ERICSSON | DISPONÍVEL | 2911 | SCDG - SOBRESSALENTE VIVO | 2911VIV0993ZSDN200545AA
SÃO LUIS | VIV0993Z | DIPLEXER B3+B1/B7 | 1 | SDN20022A96 | KRF 102 386/8 | R1C | ERICSSON | DISPONÍVEL | 2911 | SCDG - SOBRESSALENTE VIVO | 2911VIV0993ZSDN20022A96
SÃO LUIS | VIV0993Z | DIPLEXER B3+B1/B7 | 1 | SDN2001C013 | KRF 102 386/8 | R1C | ERICSSON | DISPONÍVEL | 2911 | SCDG - SOBRESSALENTE VIVO | 2911VIV0993ZSDN2001C013
SÃO LUIS | VIV0993Z | DIPLEXER B3+B1/B7 | 1 | DN200A2E2B | KRF102386/8 | R1D | ERICSSON | DISPONÍVEL | 2911 | SCDG - SOBRESSALENTE VIVO | 2911VIV0993ZDN200A2E2B
SÃO LUIS | VIV0993Z | DIPLEXER B3+B1/B7 | 1 | DN200A2E48 | KRF102386/8 | R1D | ERICSSON | DISPONÍVEL | 2911 | SCDG - SOBRESSALENTE VIVO | 2911VIV0993ZDN200A2E48
SÃO LUIS | VIV0993Z | DIPLEXER B3+B1/B7 | 1 | V000594 | KRF102386/8 | R1D | ERICSSON | DISPONÍVEL | 2911 | SCDG - SOBRESSALENTE VIVO | 2911VIV0993ZV000594
SÃO LUIS | VIV0948Z | ODU ASNK23/1200/1232 SUB=2L | 1 | 10178066600032B | GE8728 | 1810 | SIAE | DISPONÍVEL | 2911 | SCDG - SOBRESSALENTE VIVO | 2911VIV0948Z10178066600032B
SÃO LUIS | VIV0948Z | ODU ASNK23/1200/1232 SUB=2L | 1 | 10184452200132C | GE8726 | 1909 | SIAE | DISPONÍVEL | 2911 | SCDG - SOBRESSALENTE VIVO | 2911VIV0948Z10184452200132C
SÃO LUIS | VIV0939Z | ODU ASNK6U/340 SUB=3L | 1 | 10181513400021B | GE3512 | 1905 | SIAE | DISPONÍVEL | 2911 | SCDG - SOBRESSALENTE VIVO | 2911VIV0939Z10181513400021B
SÃO LUIS | VIV0939Z | ODU ASNK6U/340 SUB=3L | 1 | 10181513400051B | GE3512 | 1905 | SIAE | DISPONÍVEL | 2911 | SCDG - SOBRESSALENTE VIVO | 2911VIV0939Z10181513400051B
SÃO LUIS | VIV0923Z | ODU ASNK7M/154 SB=1H | 1 | 10179486200111A | GE8535-42 | 1 | SIAE | DISPONÍVEL | 2911 | SCDG - SOBRESSALENTE VIVO | 2911VIV0923Z10179486200111A
SÃO LUIS | VIV0919Z | ODU ASNK23/1200/1232 SB=2H | 1 | 10187019200032C | GE8729 | 2001 | SIAE | DISPONÍVEL | 2911 | SCDG - SOBRESSALENTE VIVO | 2911VIV0919Z10187019200032C
SÃO LUIS | VIV0919Z | ODU ASNK23/1200/1232 SB=2H | 1 | 10184352700112C | GE8729 | 1909 | SIAE | DISPONÍVEL | 2911 | SCDG - SOBRESSALENTE VIVO | 2911VIV0919Z10184352700112C
SÃO LUIS | VIV0915Z | ODU ASNK6U/340 SB=1L | 1 | 10195419000010E | GE3508 | 2102 | SIAE | DISPONÍVEL | 2911 | SCDG - SOBRESSALENTE VIVO | 2911VIV0915Z10195419000010E
SÃO LUIS | VIV0915Z | ODU ASNK6U/340 SB=1L | 1 | 101957325000720 | GE3508 | 2103 | SIAE | DISPONÍVEL | 2911 | SCDG - SOBRESSALENTE VIVO | 2911VIV0915Z101957325000720
SÃO LUIS | VIV0915Z | ODU ASNK6U/340 SB=1L | 1 | 101957325000920 | GE3508 | 2103 | SIAE | DISPONÍVEL | 2911 | SCDG - SOBRESSALENTE VIVO | 2911VIV0915Z101957325000920
SÃO LUIS | VIV0915Z | ODU ASNK6U/340 SB=1L | 1 | 10192351300121B | GE8508 | 42 | SIAE | DISPONÍVEL | 2911 | SCDG - SOBRESSALENTE VIVO | 2911VIV0915Z10192351300121B
SÃO LUIS | VIV0913Z | MDP 5000S | 1 | 10938 | NWA-014192-005 | 2020 | NEC | DISPONÍVEL | 2911 | SCDG - SOBRESSALENTE VIVO | 2911VIV0913Z10938
SÃO LUIS | VIV0913Z | MDP 5000S | 1 | 10939 | NWA-014192-006 | 2020 | NEC | DISPONÍVEL | 2911 | SCDG - SOBRESSALENTE VIVO | 2911VIV0913Z10939
SÃO LUIS | VIV0913Z | MDP 5000S | 1 | 9178 | NWA014192006 |  | NEC | DISPONÍVEL | 2911 | SCDG - SOBRESSALENTE VIVO | 2911VIV0913Z9178
SÃO LUIS | VIV0913Z | MDP 5000S | 1 | 9184 | NWA014192006 |  | NEC | DISPONÍVEL | 2911 | SCDG - SOBRESSALENTE VIVO | 2911VIV0913Z9184
SÃO LUIS | VIV0913Z | MDP 5000S | 1 | 9189 | NWA014192006 |  | NEC | DISPONÍVEL | 2911 | SCDG - SOBRESSALENTE VIVO | 2911VIV0913Z9189
MANAUS | VIV1894Z | BASEBAND 6620 | 1 | B070114736 | KDV 127 620/11 | R1H/A | ERICSSON | DISPONÍVEL | 2908 | MNS - SOBRESSALENTE VIVO | 2908VIV1894ZB070114736
MANAUS | VIV1894Z | BASEBAND 6620 | 1 | B070169499 | KDV 127 620/11 | R1H | ERICSSON | DISPONÍVEL | 2908 | MNS - SOBRESSALENTE VIVO | 2908VIV1894ZB070169499
MANAUS | VIV1894Z | BASEBAND 6620 | 1 | B070197806 | KDU 137 847/11 | R1H | ERICSSON | DISPONÍVEL | 2908 | MNS - SOBRESSALENTE VIVO | 2908VIV1894ZB070197806
MANAUS | VIV1894Z | BASEBAND 6620 | 1 | B070169685 | KDU 137 847/11 | R1H | ERICSSON | DISPONÍVEL | 2908 | MNS - SOBRESSALENTE VIVO | 2908VIV1894ZB070169685
MANAUS | VIV1894Z | BASEBAND 6620 | 1 | B070101803 | KDU 137 847/11 | R1F | ERICSSON | DISPONÍVEL | 2908 | MNS - SOBRESSALENTE VIVO | 2908VIV1894ZB070101803
MANAUS | VIV1894Z | BASEBAND 6620 | 1 | B070101694 | KDU 137 847/11 | R1F | ERICSSON | DISPONÍVEL | 2908 | MNS - SOBRESSALENTE VIVO | 2908VIV1894ZB070101694
MANAUS | VIV1894Z | BASEBAND 6620 | 1 | B070085117 | KDU 137 847/11 | R1C | ERICSSON | DISPONÍVEL | 2908 | MNS - SOBRESSALENTE VIVO | 2908VIV1894ZB070085117
MANAUS | VIV1894Z | BASEBAND 6620 | 1 | B070101838 | KDU 137 847/11 | R1F | ERICSSON | DISPONÍVEL | 2908 | MNS - SOBRESSALENTE VIVO | 2908VIV1894ZB070101838
MANAUS | VIV1863Z | FAN OPTIX RTN 910 | 1 | 030LKF6TA9000117 | TNC1FAN01 | Y | HUAWEI | DISPONÍVEL | 2908 | MNS - SOBRESSALENTE VIVO | 2908VIV1863Z030LKF6TA9000117
MANAUS | VIV1863Z | FAN OPTIX RTN 910 | 1 | 030LKF6TA9000141 | TNC1FAN01 | Y | HUAWEI | DISPONÍVEL | 2908 | MNS - SOBRESSALENTE VIVO | 2908VIV1863Z030LKF6TA9000141
MANAUS | VIV1825Z | GMG HONDA 12KVA GASOLINA | 1 | PWE0032863 |  |  | GRUPO GERADOR | DISPONÍVEL | 2908 | MNS - SOBRESSALENTE VIVO | 2908VIV1825ZPWE0032863
MANAUS | VIV1780Z | RADIO 4415 B3 | 1 | B070447500 | KRC 161 637/1 | R5N | ERICSSON | DISPONÍVEL | 2908 | MNS - SOBRESSALENTE VIVO | 2908VIV1780ZB070447500
MANAUS | VIV1780Z | RADIO 4415 B3 | 1 | CA74356182 | KRC 161 637/1 | R5M | ERICSSON | DISPONÍVEL | 2908 | MNS - SOBRESSALENTE VIVO | 2908VIV1780ZCA74356182
MANAUS | VIV1780Z | RADIO 4415 B3 | 1 | CA74356187 | KRC 161 637/1 | R5M | ERICSSON | DISPONÍVEL | 2908 | MNS - SOBRESSALENTE VIVO | 2908VIV1780ZCA74356187
MANAUS | VIV1780Z | RADIO 4415 B3 | 1 | CA74231648 | KRC 161 637/1 | R5M | ERICSSON | DISPONÍVEL | 2908 | MNS - SOBRESSALENTE VIVO | 2908VIV1780ZCA74231648
MANAUS | VIV1780Z | RADIO 4415 B3 | 1 | CA74280234 | KRC 161 637/1 | R5M | ERICSSON | DISPONÍVEL | 2908 | MNS - SOBRESSALENTE VIVO | 2908VIV1780ZCA74280234
MANAUS | VIV1780Z | RADIO 4415 B3 | 1 | CA74238394 | KRC 161 637/1 | R5M | ERICSSON | DISPONÍVEL | 2908 | MNS - SOBRESSALENTE VIVO | 2908VIV1780ZCA74238394
SÃO LUIS | VIV0912Z | FLATPACK 2 24/2000 | 1 | 140771109932 | 241115.250 | 2.1 | ELTEK | DISPONÍVEL | 2911 | SCDG - SOBRESSALENTE VIVO | 2911VIV0912Z140771109932
SÃO LUIS | VIV0861Z | ICC MODULE | 1 | SA2310A26NA | 05HAT00046AAD | R2E | MARCONI | DISPONÍVEL | 2911 | SCDG - SOBRESSALENTE VIVO | 2911VIV0861ZSA2310A26NA
SÃO LUIS | VIV0857Z | MODULO STM-1 | 1 | SA2310D79WW | 05HAT00045AAB | R1C | MARCONI | DISPONÍVEL | 2911 | SCDG - SOBRESSALENTE VIVO | 2911VIV0857ZSA2310D79WW
SÃO LUIS | VIV0857Z | MODULO STM-1 | 1 | SA23108LMZQ | 05HAT00045AAB | R1G | MARCONI | DISPONÍVEL | 2911 | SCDG - SOBRESSALENTE VIVO | 2911VIV0857ZSA23108LMZQ
SÃO LUIS | VIV0857Z | MODULO STM-1 | 1 | SA2310CUNVX | 05HAT00045AAB | R2D | MARCONI | DISPONÍVEL | 2911 | SCDG - SOBRESSALENTE VIVO | 2911VIV0857ZSA2310CUNVX
SÃO LUIS | VIV0857Z | MODULO STM-1 | 1 | SA2310A8LLV | 05HAT00045AAB | R2D | MARCONI | DISPONÍVEL | 2911 | SCDG - SOBRESSALENTE VIVO | 2911VIV0857ZSA2310A8LLV
SÃO LUIS | VIV0857Z | MODULO STM-1 | 1 | SA2310A8LLN | 05HAT00045AAB | R2D | MARCONI | DISPONÍVEL | 2911 | SCDG - SOBRESSALENTE VIVO | 2911VIV0857ZSA2310A8LLN
SÃO LUIS | VIV0857Z | MODULO STM-1 | 1 | SA2310A8LLT | 05HAT00045AAB | R2D | MARCONI | DISPONÍVEL | 2911 | SCDG - SOBRESSALENTE VIVO | 2911VIV0857ZSA2310A8LLT
SÃO LUIS | VIV0857Z | MODULO STM-1 | 1 | 662249717 | 05HAT00045AAB | R2D | MARCONI | DISPONÍVEL | 2911 | SCDG - SOBRESSALENTE VIVO | 2911VIV0857Z662249717
SÃO LUIS | VIV0857Z | MODULO STM-1 | 1 | SA2310A0Z2R | 05HAT00045AAB | R2D | MARCONI | DISPONÍVEL | 2911 | SCDG - SOBRESSALENTE VIVO | 2911VIV0857ZSA2310A0Z2R
SÃO LUIS | VIV0857Z | MODULO STM-1 | 1 | SBZ52614028 | 05HAT00045AAB | R1G | MARCONI | DISPONÍVEL | 2911 | SCDG - SOBRESSALENTE VIVO | 2911VIV0857ZSBZ52614028
SÃO LUIS | VIV0857Z | MODULO STM-1 | 1 | SBZ52599140 | 05HAT00045AAB | R1G | MARCONI | DISPONÍVEL | 2911 | SCDG - SOBRESSALENTE VIVO | 2911VIV0857ZSBZ52599140
SÃO LUIS | VIV0857Z | MODULO STM-1 | 1 | SA2310A8LLJ | 05HAT00044AAB | R2D | MARCONI | DISPONÍVEL | 2911 | SCDG - SOBRESSALENTE VIVO | 2911VIV0857ZSA2310A8LLJ
SÃO LUIS | VIV0853Z | PLACA ELS4 | 1 | FLV0209151 | P22225R | A00 | VERAZ | DISPONÍVEL | 2911 | SCDG - SOBRESSALENTE VIVO | 2911VIV0853ZFLV0209151
SÃO LUIS | VIV0851Z | FAN TRAY | 1 | CE5100SWZL | BKV 106 236/1 | R2G | ERICSSON | DISPONÍVEL | 2911 | SCDG - SOBRESSALENTE VIVO | 2911VIV0851ZCE5100SWZL
SÃO LUIS | VIV0851Z | FAN TRAY | 1 | CE5100SWZS | BKV 106 236/1 | R2G | ERICSSON | DISPONÍVEL | 2911 | SCDG - SOBRESSALENTE VIVO | 2911VIV0851ZCE5100SWZS
SÃO LUIS | VIV0851Z | FAN TRAY | 1 | CE5100SX1N | BKV 106 236/1 | R2G | ERICSSON | DISPONÍVEL | 2911 | SCDG - SOBRESSALENTE VIVO | 2911VIV0851ZCE5100SX1N
SÃO LUIS | VIV0851Z | FAN TRAY | 1 | CE5100SX2M | BKV 106 236/1 | R2G | ERICSSON | DISPONÍVEL | 2911 | SCDG - SOBRESSALENTE VIVO | 2911VIV0851ZCE5100SX2M
SÃO LUIS | VIV0851Z | FAN TRAY | 1 | ECD90990090 | FFB0648UHE DELTA | 04 | ERICSSON | DISPONÍVEL | 2911 | SCDG - SOBRESSALENTE VIVO | 2911VIV0851ZECD90990090
SÃO LUIS | VIV0837Z | MMU3A | 1 | CR9D637838 | ROJ 208 1311/1 | R2A | ERICSSON | DISPONÍVEL | 2911 | SCDG - SOBRESSALENTE VIVO | 2911VIV0837ZCR9D637838
SÃO LUIS | VIV0837Z | MMU3A | 1 | CR9G628530 | ROJ 208 1311/1 | R2A | ERICSSON | DISPONÍVEL | 2911 | SCDG - SOBRESSALENTE VIVO | 2911VIV0837ZCR9G628530
SÃO LUIS | VIV0830Z | ALCPLUS2E IDU | 1 | 1414217300105251D | GAI0195 | 1612 | SIAE | DISPONÍVEL | 2911 | SCDG - SOBRESSALENTE VIVO | 2911VIV0830Z1414217300105251D
SÃO LUIS | VIV0789Z | PAINEL FRONTAL | 1 | 82286 |  | 1 | MISCELÂNEAS | DISPONÍVEL | 2911 | SCDG - SOBRESSALENTE VIVO | 2911VIV0789Z82286
SÃO LUIS | VIV0787Z | MDP | 1 | 50664 | NWA-063847-101 | MDP-150MB-900E | NEC | DISPONÍVEL | 2911 | SCDG - SOBRESSALENTE VIVO | 2911VIV0787Z50664
SÃO LUIS | VIV0787Z | MDP | 1 | 44149 | NWA-063847-101 | 1 | NEC | DISPONÍVEL | 2911 | SCDG - SOBRESSALENTE VIVO | 2911VIV0787Z44149
SÃO LUIS | VIV0787Z | MDP | 1 | 44148 | NWA-063847-101 | 1 | NEC | DISPONÍVEL | 2911 | SCDG - SOBRESSALENTE VIVO | 2911VIV0787Z44148
SÃO LUIS | VIV0768Z | EUO4 | 1 | 0275091052000099 | SSN1EU04 | 1 | HUAWEI | DISPONÍVEL | 2911 | SCDG - SOBRESSALENTE VIVO | 2911VIV0768Z0275091052000099
SÃO LUIS | VIV0768Z | EUO4 | 1 | 0275091051000089 | SSN1EU04 | 1 | HUAWEI | DISPONÍVEL | 2911 | SCDG - SOBRESSALENTE VIVO | 2911VIV0768Z0275091051000089
SÃO LUIS | VIV0768Z | EUO4 | 1 | 0275091053000097 | SSN1EU04 | 1 | HUAWEI | DISPONÍVEL | 2911 | SCDG - SOBRESSALENTE VIVO | 2911VIV0768Z0275091053000097
SÃO LUIS | VIV0768Z | EUO4 | 1 | 0275091052000112 | SSN1EU04 | 1 | HUAWEI | DISPONÍVEL | 2911 | SCDG - SOBRESSALENTE VIVO | 2911VIV0768Z0275091052000112
SÃO LUIS | VIV0768Z | EUO4 | 1 | 0275091051000088 | SSN1EU04 | 1 | HUAWEI | DISPONÍVEL | 2911 | SCDG - SOBRESSALENTE VIVO | 2911VIV0768Z0275091051000088
SÃO LUIS | VIV0765Z | SAP | 1 | 030CNS1087000422 | 03030CNS | Y | HUAWEI | DISPONÍVEL | 2911 | SCDG - SOBRESSALENTE VIVO | 2911VIV0765Z030CNS1087000422
SÃO LUIS | VIV0762Z | EFS4 | 1 | 037134107A000244 | SSN1EFS401 | Y | HUAWEI | DISPONÍVEL | 2911 | SCDG - SOBRESSALENTE VIVO | 2911VIV0762Z037134107A000244
SÃO LUIS | VIV0761Z | CXL1 | 1 | 21030509841086000346 | SSQ2CXL110 | Y | HUAWEI | DISPONÍVEL | 2911 | SCDG - SOBRESSALENTE VIVO | 2911VIV0761Z21030509841086000346
SÃO LUIS | VIV0761Z | CXL1 | 1 | 21030509841086000351 | SSQ2CXL110 | Y | HUAWEI | DISPONÍVEL | 2911 | SCDG - SOBRESSALENTE VIVO | 2911VIV0761Z21030509841086000351
SÃO LUIS | VIV0761Z | CXL1 | 1 | 21030509841086000352 | SSQ2CXL110 | Y | HUAWEI | DISPONÍVEL | 2911 | SCDG - SOBRESSALENTE VIVO | 2911VIV0761Z21030509841086000352
SÃO LUIS | VIV0761Z | CXL1 | 1 | 21030509841092000432 | SSQ2CXL110 | Y | HUAWEI | DISPONÍVEL | 2911 | SCDG - SOBRESSALENTE VIVO | 2911VIV0761Z21030509841092000432
MANAUS | VIV1763Z | RADIO 2219 B5 | 1 | CA74421990 | KRC 161 678/1 | R1B | ERICSSON | DISPONÍVEL | 2908 | MNS - SOBRESSALENTE VIVO | 2908VIV1763ZCA74421990
SÃO LUIS | VIV0727Z | IDU OPTIX RTN905 | 1 | 2102310VBD8DJ3003592 | SLD3IRU201 | N | HUAWEI | DISPONÍVEL | 2911 | SCDG - SOBRESSALENTE VIVO | 2911VIV0727Z2102310VBD8DJ3003592
SÃO LUIS | VIV0724Z | ODU RTN XMC 7G-3 X073LA LOW | 1 | 2102310YFG10G4000002 | RO70000NLA | Y | HUAWEI | DISPONÍVEL | 2911 | SCDG - SOBRESSALENTE VIVO | 2911VIV0724Z2102310YFG10G4000002
SÃO LUIS | VIV0724Z | ODU RTN XMC 7G-3 X073LA LOW | 1 | 2102310YFF10G4000002 | RO70000NLA | Y | HUAWEI | DISPONÍVEL | 2911 | SCDG - SOBRESSALENTE VIVO | 2911VIV0724Z2102310YFF10G4000002
SÃO LUIS | VIV0722Z | ELC1 12+2 PORT 1/10GE SFP/XFP | 1 | 40601599865 | 81.86L-1GE14SX-R6 | D | TELLABS | DISPONÍVEL | 2911 | SCDG - SOBRESSALENTE VIVO | 2911VIV0722Z40601599865
SÃO LUIS | VIV0722Z | ELC1 12+2 PORT 1/10GE SFP/XFP | 1 | 40601598613 | 81.86L-1GE14SX-R6 | D | TELLABS | DISPONÍVEL | 2911 | SCDG - SOBRESSALENTE VIVO | 2911VIV0722Z40601598613
SÃO LUIS | VIV0722Z | ELC1 12+2 PORT 1/10GE SFP/XFP | 1 | 40601600180 | 81.86L-1GE14SX-R6 | D | TELLABS | DISPONÍVEL | 2911 | SCDG - SOBRESSALENTE VIVO | 2911VIV0722Z40601600180
SÃO LUIS | VIV0722Z | ELC1 12+2 PORT 1/10GE SFP/XFP | 1 | 40601217819 | 81.86L-1GE14SX-R6 | D | TELLABS | DISPONÍVEL | 2911 | SCDG - SOBRESSALENTE VIVO | 2911VIV0722Z40601217819
SÃO LUIS | VIV0722Z | ELC1 12+2 PORT 1/10GE SFP/XFP | 1 | 40600996866 | IPU3A0AKAC | LBTLSLS | TELLABS | DISPONÍVEL | 2911 | SCDG - SOBRESSALENTE VIVO | 2911VIV0722Z40600996866
SÃO LUIS | VIV0718Z | 8609 CHASSIS AND FAN MODULE HW | 1 | 40601116936 | IPMVU00DRB | R6 | TELLABS | DISPONÍVEL | 2911 | SCDG - SOBRESSALENTE VIVO | 2911VIV0718Z40601116936
SÃO LUIS | VIV0718Z | 8609 CHASSIS AND FAN MODULE HW | 1 | 40601097932 | IPMVU00DRB | R6 | TELLABS | DISPONÍVEL | 2911 | SCDG - SOBRESSALENTE VIVO | 2911VIV0718Z40601097932
SÃO LUIS | VIV0718Z | 8609 CHASSIS AND FAN MODULE HW | 1 | 40601081576 | IPMVU00DRB | R6 | TELLABS | DISPONÍVEL | 2911 | SCDG - SOBRESSALENTE VIVO | 2911VIV0718Z40601081576
SÃO LUIS | VIV0717Z | 8630 SUBRACK W/ FANS | 1 | 41500058822 | 81.86S-8630-R6 | A | TELLABS | DISPONÍVEL | 2911 | SCDG - SOBRESSALENTE VIVO | 2911VIV0717Z41500058822
SÃO LUIS | VIV0717Z | 8630 SUBRACK W/ FANS | 1 | 41500063380 | 81.86S-8630-R6 | 19A | TELLABS | DISPONÍVEL | 2911 | SCDG - SOBRESSALENTE VIVO | 2911VIV0717Z41500063380
SÃO LUIS | VIV0715Z | 8609/8611 DC48 POWER MODULE | 1 | 40601117471 | 81.86P-0911DC48-R6 | C | TELLABS | DISPONÍVEL | 2911 | SCDG - SOBRESSALENTE VIVO | 2911VIV0715Z40601117471
SÃO LUIS | VIV0715Z | 8609/8611 DC48 POWER MODULE | 1 | 40601112435 | 81.86P-0911DC48-R6 | C | TELLABS | DISPONÍVEL | 2911 | SCDG - SOBRESSALENTE VIVO | 2911VIV0715Z40601112435
SÃO LUIS | VIV0715Z | 8609/8611 DC48 POWER MODULE | 1 | 40600999971 | 81.86P-0911DC48-R6 | C | TELLABS | DISPONÍVEL | 2911 | SCDG - SOBRESSALENTE VIVO | 2911VIV0715Z40600999971
SÃO LUIS | VIV0715Z | 8609/8611 DC48 POWER MODULE | 1 | 40601122886 | 81.86P-0911DC48-R6 | C | TELLABS | DISPONÍVEL | 2911 | SCDG - SOBRESSALENTE VIVO | 2911VIV0715Z40601122886
SÃO LUIS | VIV0715Z | 8609/8611 DC48 POWER MODULE | 1 | 40601000998 | 81.86P-0911DC48-R6 | C | TELLABS | DISPONÍVEL | 2911 | SCDG - SOBRESSALENTE VIVO | 2911VIV0715Z40601000998
SÃO LUIS | VIV0714Z | 10 G/G ENET LINE CARD | 1 | 0G62G250840191 | IPUIAAGCAA | 1 | ERICSSON | DISPONÍVEL | 2911 | SCDG - SOBRESSALENTE VIVO | 2911VIV0714Z0G62G250840191
SÃO LUIS | VIV0714Z | 10 G/G ENET LINE CARD | 1 | C13R007330 | IPUIAAGCAA | 1 | ERICSSON | DISPONÍVEL | 2911 | SCDG - SOBRESSALENTE VIVO | 2911VIV0714ZC13R007330
SÃO LUIS | VIV0714Z | 10 G/G ENET LINE CARD | 1 | 0G62G250840168 | IPUIAAGCAA | 1 | ERICSSON | DISPONÍVEL | 2911 | SCDG - SOBRESSALENTE VIVO | 2911VIV0714Z0G62G250840168
SÃO LUIS | VIV0709Z | IFM 24-PORT CHANNELIZED E1/T1 MS | 1 | 40600961909 | 81.86ME1T242226-R6 | B | TELLABS | DISPONÍVEL | 2911 | SCDG - SOBRESSALENTE VIVO | 2911VIV0709Z40600961909
SÃO LUIS | VIV0709Z | IFM 24-PORT CHANNELIZED E1/T1 MS | 1 | 40600961863 | 81.86ME1T242226-R6 | B | TELLABS | DISPONÍVEL | 2911 | SCDG - SOBRESSALENTE VIVO | 2911VIV0709Z40600961863
SÃO LUIS | VIV0709Z | IFM 24-PORT CHANNELIZED E1/T1 MS | 1 | 40600742483 | 81.86ME1T242226-R6 | B | TELLABS | DISPONÍVEL | 2911 | SCDG - SOBRESSALENTE VIVO | 2911VIV0709Z40600742483
SÃO LUIS | VIV0703Z | LM 8-PORT CH E1/T1 | 1 | 40601111188 | IPU3A7UKAA | D | TELLABS | DISPONÍVEL | 2911 | SCDG - SOBRESSALENTE VIVO | 2911VIV0703Z40601111188
SÃO LUIS | VIV0703Z | LM 8-PORT CH E1/T1 | 1 | 40601112083 | 81.86LE1T082242-R6 | D | TELLABS | DISPONÍVEL | 2911 | SCDG - SOBRESSALENTE VIVO | 2911VIV0703Z40601112083
SÃO LUIS | VIV0703Z | LM 8-PORT CH E1/T1 | 1 | 40600965264 | 81.86LE1T082242-R6 | D | TELLABS | DISPONÍVEL | 2911 | SCDG - SOBRESSALENTE VIVO | 2911VIV0703Z40600965264
SÃO LUIS | VIV0703Z | LM 8-PORT CH E1/T1 | 1 | 40601111497 | 81.86LE1T082242-R6 | D | TELLABS | DISPONÍVEL | 2911 | SCDG - SOBRESSALENTE VIVO | 2911VIV0703Z40601111497
SÃO LUIS | VIV0703Z | LM 8-PORT CH E1/T1 | 1 | 40601111052 | 81.86LE1T082242-R6 | D | TELLABS | DISPONÍVEL | 2911 | SCDG - SOBRESSALENTE VIVO | 2911VIV0703Z40601111052
SÃO LUIS | VIV0703Z | LM 8-PORT CH E1/T1 | 1 | 40600929907 | IPU3A7UKAA | C | TELLABS | DISPONÍVEL | 2911 | SCDG - SOBRESSALENTE VIVO | 2911VIV0703Z40600929907
SÃO LUIS | VIV0703Z | LM 8-PORT CH E1/T1 | 1 | 40601111186 | IPU3A7UKAA | D | TELLABS | DISPONÍVEL | 2911 | SCDG - SOBRESSALENTE VIVO | 2911VIV0703Z40601111186
SÃO LUIS | VIV0703Z | LM 8-PORT CH E1/T1 | 1 | 40601111375 | IPU3A7UKAA | D | TELLABS | DISPONÍVEL | 2911 | SCDG - SOBRESSALENTE VIVO | 2911VIV0703Z40601111375
SÃO LUIS | VIV0695Z | IFC1-B | 1 | 40600898985 | 81.86IFC1B02225-R5 | B | TELLABS | DISPONÍVEL | 2911 | SCDG - SOBRESSALENTE VIVO | 2911VIV0695Z40600898985
SÃO LUIS | VIV0695Z | IFC1-B | 1 | 40600872934 | 81.86IFC1B02225-R5 | B | TELLABS | DISPONÍVEL | 2911 | SCDG - SOBRESSALENTE VIVO | 2911VIV0695Z40600872934
SÃO LUIS | VIV0695Z | IFC1-B | 1 | 40601119016 | 81.86IFC1B02225-R5 | B | TELLABS | DISPONÍVEL | 2911 | SCDG - SOBRESSALENTE VIVO | 2911VIV0695Z40601119016
SÃO LUIS | VIV0695Z | IFC1-B | 1 | 40600847894 | 81.86IFC1B02225-R5 | B | TELLABS | DISPONÍVEL | 2911 | SCDG - SOBRESSALENTE VIVO | 2911VIV0695Z40600847894
SÃO LUIS | VIV0694Z | IFC2-B | 1 | 40600951157 | 81.86L-IFC2B-R6 | B | TELLABS | DISPONÍVEL | 2911 | SCDG - SOBRESSALENTE VIVO | 2911VIV0694Z40600951157
SÃO LUIS | VIV0694Z | IFC2-B | 1 | 40601171979 | 81.86L-IFC2B-R6 | B | TELLABS | DISPONÍVEL | 2911 | SCDG - SOBRESSALENTE VIVO | 2911VIV0694Z40601171979
SÃO LUIS | VIV0691Z | ODU ASNK8/311,32 SB=1H | 1 | 10195678200091B | GE8583 | 01 | SIAE | DISPONÍVEL | 2911 | SCDG - SOBRESSALENTE VIVO | 2911VIV0691Z10195678200091B
SÃO LUIS | VIV0691Z | ODU ASNK8/311,32 SB=1H | 1 | 10169920800090D | GE8583 | 1710 | SIAE | DISPONÍVEL | 2911 | SCDG - SOBRESSALENTE VIVO | 2911VIV0691Z10169920800090D
SÃO LUIS | VIV0691Z | ODU ASNK8/311,32 SB=1H | 1 | 10173340800530E | GE8583 | 1803 | SIAE | DISPONÍVEL | 2911 | SCDG - SOBRESSALENTE VIVO | 2911VIV0691Z10173340800530E
SÃO LUIS | VIV0691Z | ODU ASNK8/311,32 SB=1H | 1 | 10182319400021B | GE8583 | 1906 | SIAE | DISPONÍVEL | 2911 | SCDG - SOBRESSALENTE VIVO | 2911VIV0691Z10182319400021B
SÃO LUIS | VIV0689Z | ODU ASNK6U/340 HP SUB=2H | 1 | 10174152200190E | GE8511-42 | 2H | SIAE | DISPONÍVEL | 2911 | SCDG - SOBRESSALENTE VIVO | 2911VIV0689Z10174152200190E
SÃO LUIS | VIV0689Z | ODU ASNK6U/340 HP SUB=2H | 1 | 101749883000910 | GE3511 | 1807 | SIAE | DISPONÍVEL | 2911 | SCDG - SOBRESSALENTE VIVO | 2911VIV0689Z101749883000910
SÃO LUIS | VIV0689Z | ODU ASNK6U/340 HP SUB=2H | 1 | 101801212000618 | GE8511-42 | 2H | SIAE | DISPONÍVEL | 2911 | SCDG - SOBRESSALENTE VIVO | 2911VIV0689Z101801212000618
SÃO LUIS | VIV0681Z | IDU AGS - 20 | 1 | 10171931800310E | GAI0216 | 1802 | SIAE | DISPONÍVEL | 2911 | SCDG - SOBRESSALENTE VIVO | 2911VIV0681Z10171931800310E
MANAUS | VIV1743Z | RADIO 2219 B28 | 1 | CA73765524 | KRC 161 671/1 | R1B | ERICSSON | DISPONÍVEL | 2908 | MNS - SOBRESSALENTE VIVO | 2908VIV1743ZCA73765524
MANAUS | VIV1743Z | RADIO 2219 B28 | 1 | CA74140890 | KRC 161 671/1 | R1B | ERICSSON | DISPONÍVEL | 2908 | MNS - SOBRESSALENTE VIVO | 2908VIV1743ZCA74140890
MANAUS | VIV1743Z | RADIO 2219 B28 | 1 | CA73765522 | KRC 161 671/1 | R1B | ERICSSON | DISPONÍVEL | 2908 | MNS - SOBRESSALENTE VIVO | 2908VIV1743ZCA73765522
MANAUS | VIV1743Z | RADIO 2219 B28 | 1 | CA73831648 | KRC 161 671/1 | R1B | ERICSSON | DISPONÍVEL | 2908 | MNS - SOBRESSALENTE VIVO | 2908VIV1743ZCA73831648
SÃO LUIS | VIV0629Z | RADIO 2217 B7 | 1 | CA74077087 | KRC 161 428/1 | R2B | ERICSSON | DISPONÍVEL | 2911 | SCDG - SOBRESSALENTE VIVO | 2911VIV0629ZCA74077087
SÃO LUIS | VIV0681Z | IDU AGS - 20 | 1 | 10183064300161A | GAI0216-3 | 2 | SIAE | DISPONÍVEL | 2911 | SCDG - SOBRESSALENTE VIVO | 2911VIV0681Z10183064300161A
SÃO LUIS | VIV0681Z | IDU AGS - 20 | 1 | 10183064300121A | GAI0216-3 | 2 | SIAE | DISPONÍVEL | 2911 | SCDG - SOBRESSALENTE VIVO | 2911VIV0681Z10183064300121A
SÃO LUIS | VIV0681Z | IDU AGS - 20 | 1 | 10183064300041A | GAI0216-3 | 2 | SIAE | DISPONÍVEL | 2911 | SCDG - SOBRESSALENTE VIVO | 2911VIV0681Z10183064300041A
SÃO LUIS | VIV0681Z | IDU AGS - 20 | 1 | 10175173000780F | GAI0221-1 | 4 | SIAE | DISPONÍVEL | 2911 | SCDG - SOBRESSALENTE VIVO | 2911VIV0681Z10175173000780F
SÃO LUIS | VIV0673Z | IDU - B | 1 | F483P11410 | EN02710A02 |  | CERAGON | DISPONÍVEL | 2911 | SCDG - SOBRESSALENTE VIVO | 2911VIV0673ZF483P11410
SÃO LUIS | VIV0665Z | CONTROLADOR PLC | 1 | BJ65033528 | BMP 903 100/1 | R1N | AGST | DISPONÍVEL | 2911 | SCDG - SOBRESSALENTE VIVO | 2911VIV0665ZBJ65033528
SÃO LUIS | VIV0656Z | CONVERSOR | 1 | 000084172 | SN | SN | SANRIO | DISPONÍVEL | 2911 | SCDG - SOBRESSALENTE VIVO | 2911VIV0656Z000084172
SÃO LUIS | VIV0625Z | TRP-18G-1D | 1 | 53347 | NWA-058386 | 2012-10 | NEC | DISPONÍVEL | 2911 | SCDG - SOBRESSALENTE VIVO | 2911VIV0625Z53347
SÃO LUIS | VIV0622Z | ANTENA QUAD BAND COMBA | 1 | 00CB2170327263 | 0DI2-065R15M18J-QG | 1 | COMBA | DISPONÍVEL | 2911 | SCDG - SOBRESSALENTE VIVO | 2911VIV0622Z00CB2170327263
SÃO LUIS | VIV0622Z | ANTENA QUAD BAND COMBA | 1 | 00CB2180509657 | 0DI2-065R15M18J-QG | 1 | COMBA | DISPONÍVEL | 2911 | SCDG - SOBRESSALENTE VIVO | 2911VIV0622Z00CB2180509657
SÃO LUIS | VIV0613Z | DUS 3102 | 1 | SCD3M492859 | KDU 137 624/31 | R4K | ERICSSON | DISPONÍVEL | 2911 | SCDG - SOBRESSALENTE VIVO | 2911VIV0613ZSCD3M492859
MANAUS | VIV1728Z | SM-10KM-1319-10G-C | 1 | BP124602110471 | RTXM226-408 | 1 | HUAWEI | DISPONÍVEL | 2908 | MNS - SOBRESSALENTE VIVO | 2908VIV1728ZBP124602110471
MANAUS | VIV1727Z | SR 100A/-48V RACK 19" | 1 | C661368795 | E63451704 | ELTEK | ERICSSON | DISPONÍVEL | 2908 | MNS - SOBRESSALENTE VIVO | 2908VIV1727ZC661368795
MANAUS | VIV1690Z | RADIO 2219 B1 | 1 | CA73554775 | KRC 161 622/1 | R1D | ERICSSON | DISPONÍVEL | 2908 | MNS - SOBRESSALENTE VIVO | 2908VIV1690ZCA73554775
MANAUS | VIV1690Z | RADIO 2219 B1 | 1 | CA73920538 | KRC 161 622/1 | R1E | ERICSSON | DISPONÍVEL | 2908 | MNS - SOBRESSALENTE VIVO | 2908VIV1690ZCA73920538
MANAUS | VIV1690Z | RADIO 2219 B1 | 1 | CA74032811 | KRC 161 622/1 | R1E | ERICSSON | DISPONÍVEL | 2908 | MNS - SOBRESSALENTE VIVO | 2908VIV1690ZCA74032811
MANAUS | VIV1690Z | RADIO 2219 B1 | 1 | CA74034188 | KRC 161 622/1 | R1E | ERICSSON | DISPONÍVEL | 2908 | MNS - SOBRESSALENTE VIVO | 2908VIV1690ZCA74034188
MANAUS | VIV1690Z | RADIO 2219 B1 | 1 | CA74129543 | KRC 161 622/1 | R1E | ERICSSON | DISPONÍVEL | 2908 | MNS - SOBRESSALENTE VIVO | 2908VIV1690ZCA74129543
MANAUS | VIV1690Z | RADIO 2219 B1 | 1 | CA74130263 | KCR 161 622/1 | R1E | ERICSSON | DISPONÍVEL | 2908 | MNS - SOBRESSALENTE VIVO | 2908VIV1690ZCA74130263
SÃO LUIS | VIV0606Z | MODEM-T | 1 | 403573 | NWA-055300-301 | 2020 | NEC | DISPONÍVEL | 2911 | SCDG - SOBRESSALENTE VIVO | 2911VIV0606Z403573
SÃO LUIS | VIV0606Z | MODEM-T | 1 | 403572 | NWA-055300-301 | 2020 | NEC | DISPONÍVEL | 2911 | SCDG - SOBRESSALENTE VIVO | 2911VIV0606Z403572
SÃO LUIS | VIV0606Z | MODEM-T | 1 | 390720 | NWA-055300 | SN | NEC | DISPONÍVEL | 2911 | SCDG - SOBRESSALENTE VIVO | 2911VIV0606Z390720
SÃO LUIS | VIV0604Z | SOH EXT MODULE | 1 | SA23107X9FR | 05HAT00048AAH | R2D | MARCONI | DISPONÍVEL | 2911 | SCDG - SOBRESSALENTE VIVO | 2911VIV0604ZSA23107X9FR
SÃO LUIS | VIV0604Z | SOH EXT MODULE | 1 | 62155789 | 05HAT00048AAH | R1F | MARCONI | DISPONÍVEL | 2911 | SCDG - SOBRESSALENTE VIVO | 2911VIV0604Z62155789
SÃO LUIS | VIV0604Z | SOH EXT MODULE | 1 | SBZ52572788 | 05HAT00048AAH | R1F | MARCONI | DISPONÍVEL | 2911 | SCDG - SOBRESSALENTE VIVO | 2911VIV0604ZSBZ52572788
SÃO LUIS | VIV0604Z | SOH EXT MODULE | 1 | SBZ52449281 | 05HAT00048AAH | R1F | MARCONI | DISPONÍVEL | 2911 | SCDG - SOBRESSALENTE VIVO | 2911VIV0604ZSBZ52449281
SÃO LUIS | VIV0604Z | SOH EXT MODULE | 1 | SA2310A8LL6 | 05HAT00048AAH | R1F | MARCONI | DISPONÍVEL | 2911 | SCDG - SOBRESSALENTE VIVO | 2911VIV0604ZSA2310A8LL6
SÃO LUIS | VIV0602Z | NPU1 C | 1 | A2310FZ20V | ROJR 208 011/1 | R4A | ERICSSON | DISPONÍVEL | 2911 | SCDG - SOBRESSALENTE VIVO | 2911VIV0602ZA2310FZ20V
SÃO LUIS | VIV0602Z | NPU1 C | 1 | SA2310DA44K | ROJR 208 0111 | R3F | ERICSSON | DISPONÍVEL | 2911 | SCDG - SOBRESSALENTE VIVO | 2911VIV0602ZSA2310DA44K
SÃO LUIS | VIV0588Z | MMU3 A | 1 | B088066T51 | ROJ 2081308/1 | R3B | ERICSSON | DISPONÍVEL | 2911 | SCDG - SOBRESSALENTE VIVO | 2911VIV0588ZB088066T51
SÃO LUIS | VIV0588Z | MMU3 A | 1 | B088066T6B | ROJ 2081308/1 | R3A | ERICSSON | DISPONÍVEL | 2911 | SCDG - SOBRESSALENTE VIVO | 2911VIV0588ZB088066T6B
SÃO LUIS | VIV0588Z | MMU3 A | 1 | B088068HLU | ROJ 2081308/1 | R3A | ERICSSON | DISPONÍVEL | 2911 | SCDG - SOBRESSALENTE VIVO | 2911VIV0588ZB088068HLU
SÃO LUIS | VIV0588Z | MMU3 A | 1 | B088066QVY | ROJ 2081308/1 | R3A | ERICSSON | DISPONÍVEL | 2911 | SCDG - SOBRESSALENTE VIVO | 2911VIV0588ZB088066QVY
SÃO LUIS | VIV0588Z | MMU3 A | 1 | CR9G800071 | ROJ 2081311/1 | R2A | ERICSSON | DISPONÍVEL | 2911 | SCDG - SOBRESSALENTE VIVO | 2911VIV0588ZCR9G800071
SÃO LUIS | VIV0588Z | MMU3 A | 1 | CR9L673047 | ROJ 208 1311/1 | R2A | ERICSSON | DISPONÍVEL | 2911 | SCDG - SOBRESSALENTE VIVO | 2911VIV0588ZCR9L673047
SÃO LUIS | VIV0588Z | MMU3 A | 1 | CR9L010532 | ROJ 2081311/1 | R2A | ERICSSON | DISPONÍVEL | 2911 | SCDG - SOBRESSALENTE VIVO | 2911VIV0588ZCR9L010532
SÃO LUIS | VIV0587Z | SRF - 10A | 1 | 18030010159 | FULL RANGE | SRF10A | XPS | DISPONÍVEL | 2911 | SCDG - SOBRESSALENTE VIVO | 2911VIV0587Z18030010159
SÃO LUIS | VIV0587Z | SRF - 10A | 1 | 1803010154 | 9930908 | 48V | XPS | DISPONÍVEL | 2911 | SCDG - SOBRESSALENTE VIVO | 2911VIV0587Z1803010154
SÃO LUIS | VIV0586Z | ODU ASNK 15 | 1 | 10180290300031C | GE8653 | 011 | SIAE | DISPONÍVEL | 2911 | SCDG - SOBRESSALENTE VIVO | 2911VIV0586Z10180290300031C
SÃO LUIS | VIV0586Z | ODU ASNK 15 | 1 | 10180549800251C | GE8646-42 | 15/420,00315 SB-1L | SIAE | DISPONÍVEL | 2911 | SCDG - SOBRESSALENTE VIVO | 2911VIV0586Z10180549800251C
SÃO LUIS | VIV0579Z | RTN 950 FAN UNIT | 1 | 030LKHN0A2000258 | 030LKHN0A2000258 | Y1 | HUAWEI | DISPONÍVEL | 2911 | SCDG - SOBRESSALENTE VIVO | 2911VIV0579Z030LKHN0A2000258
SÃO LUIS | VIV0579Z | RTN 950 FAN UNIT | 1 | 030LKHP0A5000037 | TNDM0FAN0202 | Y1 | HUAWEI | DISPONÍVEL | 2911 | SCDG - SOBRESSALENTE VIVO | 2911VIV0579Z030LKHP0A5000037
SÃO LUIS | VIV0579Z | RTN 950 FAN UNIT | 1 | 030LKHN0A2000071 | TNDM0FAN0202 | Y1 | HUAWEI | DISPONÍVEL | 2911 | SCDG - SOBRESSALENTE VIVO | 2911VIV0579Z030LKHN0A2000071
SÃO LUIS | VIV0579Z | RTN 950 FAN UNIT | 1 | 030LKH10E5000395 | TNDM0FAN0202 | Y1 | HUAWEI | DISPONÍVEL | 2911 | SCDG - SOBRESSALENTE VIVO | 2911VIV0579Z030LKH10E5000395
SÃO LUIS | VIV0579Z | RTN 950 FAN UNIT | 1 | 030LKH6TG3900065 | TNDM0FAN0202 | Y1 | HUAWEI | DISPONÍVEL | 2911 | SCDG - SOBRESSALENTE VIVO | 2911VIV0579Z030LKH6TG3900065
SÃO LUIS | VIV0579Z | RTN 950 FAN UNIT | 1 | 030LKH10E4000305 | TNDM0FAN0202 | Y1 | HUAWEI | DISPONÍVEL | 2911 | SCDG - SOBRESSALENTE VIVO | 2911VIV0579Z030LKH10E4000305
SÃO LUIS | VIV0579Z | RTN 950 FAN UNIT | 1 | 2102120762FDJ5167533 | 02102120 | Y | HUAWEI | DISPONÍVEL | 2911 | SCDG - SOBRESSALENTE VIVO | 2911VIV0579Z2102120762FDJ5167533
SÃO LUIS | VIV0579Z | RTN 950 FAN UNIT | 1 | 030LKF10F3000934 | 030LKF | Y | HUAWEI | DISPONÍVEL | 2911 | SCDG - SOBRESSALENTE VIVO | 2911VIV0579Z030LKF10F3000934
SÃO LUIS | VIV0579Z | RTN 950 FAN UNIT | 1 | 030LKFN0A7000169 | 030LKF | Y | HUAWEI | DISPONÍVEL | 2911 | SCDG - SOBRESSALENTE VIVO | 2911VIV0579Z030LKFN0A7000169
SÃO LUIS | VIV0579Z | RTN 950 FAN UNIT | 1 | 2102120762FDJ5167556 | 0210212 | Y | HUAWEI | DISPONÍVEL | 2911 | SCDG - SOBRESSALENTE VIVO | 2911VIV0579Z2102120762FDJ5167556
SÃO LUIS | VIV0578Z | DXU BACKPLANE RBS 2206 V2 | 1 | X855002151 | R0A219 5314/2 | R1A | ERICSSON | DISPONÍVEL | 2911 | SCDG - SOBRESSALENTE VIVO | 2911VIV0578ZX855002151
SÃO LUIS | VIV0573Z | RRUS 12 B3 | 1 | D16T048754 | KRC 161282/2 | R2H/1 | ERICSSON | DISPONÍVEL | 2911 | SCDG - SOBRESSALENTE VIVO | 2911VIV0573ZD16T048754
SÃO LUIS | VIV0573Z | RRUS 12 B3 | 1 | CA73116098 | KRC 161 282/2 | R2J | ERICSSON | DISPONÍVEL | 2911 | SCDG - SOBRESSALENTE VIVO | 2911VIV0573ZCA73116098
SÃO LUIS | VIV0573Z | RRUS 12 B3 | 1 | CA73116088 | KRC 161 282/2 | R2J | ERICSSON | DISPONÍVEL | 2911 | SCDG - SOBRESSALENTE VIVO | 2911VIV0573ZCA73116088
SÃO LUIS | VIV0573Z | RRUS 12 B3 | 1 | CA73116099 | KRC 161 282/2 | R2J | ERICSSON | DISPONÍVEL | 2911 | SCDG - SOBRESSALENTE VIVO | 2911VIV0573ZCA73116099
SÃO LUIS | VIV0573Z | RRUS 12 B3 | 1 | SCA73371629 | KRC 161 282/1 | R2J | ERICSSON | DISPONÍVEL | 2911 | SCDG - SOBRESSALENTE VIVO | 2911VIV0573ZSCA73371629
SÃO LUIS | VIV0573Z | RRUS 12 B3 | 1 | SCA73093295 | KRC 161 282/2 | R2H | ERICSSON | DISPONÍVEL | 2911 | SCDG - SOBRESSALENTE VIVO | 2911VIV0573ZSCA73093295
SÃO LUIS | VIV0573Z | RRUS 12 B3 | 1 | SCA73059449 | KRC 161 282/2 | R2H | ERICSSON | DISPONÍVEL | 2911 | SCDG - SOBRESSALENTE VIVO | 2911VIV0573ZSCA73059449
SÃO LUIS | VIV0573Z | RRUS 12 B3 | 1 | SCA73247102 | KRC 161 282/2 | R2J | ERICSSON | DISPONÍVEL | 2911 | SCDG - SOBRESSALENTE VIVO | 2911VIV0573ZSCA73247102
SÃO LUIS | VIV0563Z | VERTIV - EDB/A | 1 | B052015744 | CS01883-EDB | 1 | VERTIV | DISPONÍVEL | 2911 | SCDG - SOBRESSALENTE VIVO | 2911VIV0563ZB052015744
SÃO LUIS | VIV0563Z | VERTIV - EDB/A | 1 | B052015890 | CS01883 | 1 | VERTIV | DISPONÍVEL | 2911 | SCDG - SOBRESSALENTE VIVO | 2911VIV0563ZB052015890
SÃO LUIS | VIV0563Z | VERTIV - EDB/A | 1 | B052015647 | CS01883 | 1 | VERTIV | DISPONÍVEL | 2911 | SCDG - SOBRESSALENTE VIVO | 2911VIV0563ZB052015647
SÃO LUIS | VIV0563Z | VERTIV - EDB/A | 1 | B052015729 | CS01883 | 1 | VERTIV | DISPONÍVEL | 2911 | SCDG - SOBRESSALENTE VIVO | 2911VIV0563ZB052015729
SÃO LUIS | VIV0562Z | FAU 1401 | 1 | CR9S129993 | BFD 109 110/1 | R1D | ERICSSON | DISPONÍVEL | 2911 | SCDG - SOBRESSALENTE VIVO | 2911VIV0562ZCR9S129993
SÃO LUIS | VIV0562Z | FAU 1401 | 1 | CR9S135781 | BFB 109 110/1 | R1D | ERICSSON | DISPONÍVEL | 2911 | SCDG - SOBRESSALENTE VIVO | 2911VIV0562ZCR9S135781
SÃO LUIS | VIV0548Z | RAU1 18/31 HP | 1 | A23108DLDF | UKL 401 62/31 | R4A | ERICSSON | DISPONÍVEL | 2911 | SCDG - SOBRESSALENTE VIVO | 2911VIV0548ZA23108DLDF
SÃO LUIS | VIV0546Z | CONVERSOR UCV 24 VCC/ 48 VCC 10A | 1 | 55572B | TCS2083G50 | 1 | TECTROL | DISPONÍVEL | 2911 | SCDG - SOBRESSALENTE VIVO | 2911VIV0546Z55572B
SÃO LUIS | VIV0546Z | CONVERSOR UCV 24 VCC/ 48 VCC 10A | 1 | 56272C | TCS2083G50 | 1 | TECTROL | DISPONÍVEL | 2911 | SCDG - SOBRESSALENTE VIVO | 2911VIV0546Z56272C
SÃO LUIS | VIV0546Z | CONVERSOR UCV 24 VCC/ 48 VCC 10A | 1 | 55572A | TCS2083G50 | 1 | TECTROL | DISPONÍVEL | 2911 | SCDG - SOBRESSALENTE VIVO | 2911VIV0546Z55572A
SÃO LUIS | VIV0546Z | CONVERSOR UCV 24 VCC/ 48 VCC 10A | 1 | 68838B | TCSC 2346G-50 | 1 | TECTROL | DISPONÍVEL | 2911 | SCDG - SOBRESSALENTE VIVO | 2911VIV0546Z68838B
SÃO LUIS | VIV0546Z | CONVERSOR UCV 24 VCC/ 48 VCC 10A | 1 | 68834C | TCSC 2346G-50 | 1 | TECTROL | DISPONÍVEL | 2911 | SCDG - SOBRESSALENTE VIVO | 2911VIV0546Z68834C
SÃO LUIS | VIV0546Z | CONVERSOR UCV 24 VCC/ 48 VCC 10A | 1 | 75197A | TCSC 2346G-50 | 1 | TECTROL | DISPONÍVEL | 2911 | SCDG - SOBRESSALENTE VIVO | 2911VIV0546Z75197A
SÃO LUIS | VIV0545Z | BASE I/O | 1 | STF12712297 | ROJ22600071 | R1A | ERICSSON | DISPONÍVEL | 2911 | SCDG - SOBRESSALENTE VIVO | 2911VIV0545ZSTF12712297
SÃO LUIS | VIV0545Z | BASE I/O | 1 | STF12660404 | ROJ 226 0006/3 | R1B | ERICSSON | DISPONÍVEL | 2911 | SCDG - SOBRESSALENTE VIVO | 2911VIV0545ZSTF12660404
SÃO LUIS | VIV0543Z | UPBB2 | 1 | STF12566208 | ROJ 226 0010/1 | R1E/A | ERICSSON | DISPONÍVEL | 2911 | SCDG - SOBRESSALENTE VIVO | 2911VIV0543ZSTF12566208
SÃO LUIS | VIV0542Z | BFU 01 02 | 1 | E161183 | 7001620 | AC | ERICSSON | DISPONÍVEL | 2911 | SCDG - SOBRESSALENTE VIVO | 2911VIV0542ZE161183
SÃO LUIS | VIV0541Z | EM6F | 1 | 210305348710H3000022 | TNM1EM6F | 1 | HUAWEI | DISPONÍVEL | 2911 | SCDG - SOBRESSALENTE VIVO | 2911VIV0541Z210305348710H3000022
SÃO LUIS | VIV0541Z | EM6F | 1 | 210305348710H3000045 | TNM1EM6F | 1 | HUAWEI | DISPONÍVEL | 2911 | SCDG - SOBRESSALENTE VIVO | 2911VIV0541Z210305348710H3000045
SÃO LUIS | VIV0541Z | EM6F | 1 | 210305315010F2000006 | SL91SP3SB |  | HUAWEI | DISPONÍVEL | 2911 | SCDG - SOBRESSALENTE VIVO | 2911VIV0541Z210305315010F2000006
SÃO LUIS | VIV0540Z | SP3S | 1 | 020SXA10A3000234 | SL91SP3SB | Y1 | HUAWEI | DISPONÍVEL | 2911 | SCDG - SOBRESSALENTE VIVO | 2911VIV0540Z020SXA10A3000234
SÃO LUIS | VIV0540Z | SP3S | 1 | 020SXA10A7000774 | SL91SP3SB | Y1 | HUAWEI | DISPONÍVEL | 2911 | SCDG - SOBRESSALENTE VIVO | 2911VIV0540Z020SXA10A7000774
SÃO LUIS | VIV0540Z | SP3S | 1 | 020SXA10A7000767 | SL91SP3SB | Y1 | HUAWEI | DISPONÍVEL | 2911 | SCDG - SOBRESSALENTE VIVO | 2911VIV0540Z020SXA10A7000767
SÃO LUIS | VIV0540Z | SP3S | 1 | 020SXA10A3000178 | SL91SP3SB | Y1 | HUAWEI | DISPONÍVEL | 2911 | SCDG - SOBRESSALENTE VIVO | 2911VIV0540Z020SXA10A3000178
SÃO LUIS | VIV0540Z | SP3S | 1 | 020SXAW0G2000348 | SL91SP3SB | Y1 | HUAWEI | DISPONÍVEL | 2911 | SCDG - SOBRESSALENTE VIVO | 2911VIV0540Z020SXAW0G2000348
SÃO LUIS | VIV0540Z | SP3S | 1 | 020SXAW0G2000452 | SL91SP3SB | Y1 | HUAWEI | DISPONÍVEL | 2911 | SCDG - SOBRESSALENTE VIVO | 2911VIV0540Z020SXAW0G2000452
SÃO LUIS | VIV0540Z | SP3S | 1 | 020SXA10A3000206 | SL91SP3SB | Y1 | HUAWEI | DISPONÍVEL | 2911 | SCDG - SOBRESSALENTE VIVO | 2911VIV0540Z020SXA10A3000206
SÃO LUIS | VIV0540Z | SP3S | 1 | 020SXAW0G7000313 | 020SXAW | Y2 | HUAWEI | DISPONÍVEL | 2911 | SCDG - SOBRESSALENTE VIVO | 2911VIV0540Z020SXAW0G7000313
SÃO LUIS | VIV0540Z | SP3S | 1 | 020SXA10AA000259 | SL91SP3SB |  | HUAWEI | DISPONÍVEL | 2911 | SCDG - SOBRESSALENTE VIVO | 2911VIV0540Z020SXA10AA000259
SÃO LUIS | VIV0540Z | SP3S | 1 | 020SXA10A3000197 | SL91SP3SB |  | HUAWEI | DISPONÍVEL | 2911 | SCDG - SOBRESSALENTE VIVO | 2911VIV0540Z020SXA10A3000197
SÃO LUIS | VIV0539Z | IFE2 | 1 | 020JTM6TE7600034 | TNDD00IF200 |  | HUAWEI | DISPONÍVEL | 2911 | SCDG - SOBRESSALENTE VIVO | 2911VIV0539Z020JTM6TE7600034
SÃO LUIS | VIV0538Z | ML1 | 1 | 020HRL6TC5600014 | TND1ML1 |  | HUAWEI | DISPONÍVEL | 2911 | SCDG - SOBRESSALENTE VIVO | 2911VIV0538Z020HRL6TC5600014
SÃO LUIS | VIV0537Z | AUXQ | 1 | 020LWEDME8600021 | TNDD00AUXQ00 |  | HUAWEI | DISPONÍVEL | 2911 | SCDG - SOBRESSALENTE VIVO | 2911VIV0537Z020LWEDME8600021
SÃO LUIS | VIV0536Z | EM6T | 1 | 020RDK10A4000193 | SL91EM6T |  | HUAWEI | DISPONÍVEL | 2911 | SCDG - SOBRESSALENTE VIVO | 2911VIV0536Z020RDK10A4000193
SÃO LUIS | VIV0535Z | EG2 | 1 | 020LWKDMDA601905 | TND1EG2 |  | HUAWEI | DISPONÍVEL | 2911 | SCDG - SOBRESSALENTE VIVO | 2911VIV0535Z020LWKDMDA601905
SÃO LUIS | VIV0534Z | RTN 910 FAN UNIT | 1 | 030LKF10H9000263 | TNC1FAN01 | Y2 | HUAWEI | DISPONÍVEL | 2911 | SCDG - SOBRESSALENTE VIVO | 2911VIV0534Z030LKF10H9000263
SÃO LUIS | VIV0534Z | RTN 910 FAN UNIT | 1 | 030LKFN0A8000839 | TNC1FAN01 | Y2 | HUAWEI | DISPONÍVEL | 2911 | SCDG - SOBRESSALENTE VIVO | 2911VIV0534Z030LKFN0A8000839
SÃO LUIS | VIV0534Z | RTN 910 FAN UNIT | 1 | 030LKFN0A7000108 | TNC1FAN01 | Y2 | HUAWEI | DISPONÍVEL | 2911 | SCDG - SOBRESSALENTE VIVO | 2911VIV0534Z030LKFN0A7000108
SÃO LUIS | VIV0534Z | RTN 910 FAN UNIT | 1 | 030LKFN0A7000135 | TNC1FAN01 | Y2 | HUAWEI | DISPONÍVEL | 2911 | SCDG - SOBRESSALENTE VIVO | 2911VIV0534Z030LKFN0A7000135
SÃO LUIS | VIV0534Z | RTN 910 FAN UNIT | 1 | 030LKFN0A8000843 | TNC1FAN01 | Y2 | HUAWEI | DISPONÍVEL | 2911 | SCDG - SOBRESSALENTE VIVO | 2911VIV0534Z030LKFN0A8000843
SÃO LUIS | VIV0534Z | RTN 910 FAN UNIT | 1 | 030LKFN0A8001167 | TNC1FAN01 | Y2 | HUAWEI | DISPONÍVEL | 2911 | SCDG - SOBRESSALENTE VIVO | 2911VIV0534Z030LKFN0A8001167
SÃO LUIS | VIV0534Z | RTN 910 FAN UNIT | 1 | 030LKFP0A4000571 | TNC1FAN01 | Y2 | HUAWEI | DISPONÍVEL | 2911 | SCDG - SOBRESSALENTE VIVO | 2911VIV0534Z030LKFP0A4000571
SÃO LUIS | VIV0534Z | RTN 910 FAN UNIT | 1 | 030LKF10G8000002 | TNC1FAN01 | Y2 | HUAWEI | DISPONÍVEL | 2911 | SCDG - SOBRESSALENTE VIVO | 2911VIV0534Z030LKF10G8000002
SÃO LUIS | VIV0534Z | RTN 910 FAN UNIT | 1 | 030LKF10G5000490 | TNC1FAN01 | Y2 | HUAWEI | DISPONÍVEL | 2911 | SCDG - SOBRESSALENTE VIVO | 2911VIV0534Z030LKF10G5000490
SÃO LUIS | VIV0534Z | RTN 910 FAN UNIT | 1 | 030LKFP0A4000843 | TNC1FAN01 | Y2 | HUAWEI | DISPONÍVEL | 2911 | SCDG - SOBRESSALENTE VIVO | 2911VIV0534Z030LKFP0A4000843
SÃO LUIS | VIV0534Z | RTN 910 FAN UNIT | 1 | 030LKF10G2000120 | TNCM0FAN0102 |  | HUAWEI | DISPONÍVEL | 2911 | SCDG - SOBRESSALENTE VIVO | 2911VIV0534Z030LKF10G2000120
SÃO LUIS | VIV0533Z | PLACA D75S | 1 | 026727W087002704 | SSN1D75S | Y | HUAWEI | DISPONÍVEL | 2911 | SCDG - SOBRESSALENTE VIVO | 2911VIV0533Z026727W087002704
SÃO LUIS | VIV0533Z | PLACA D75S | 1 | 026727W087000009 | SSN1D75S | Y | HUAWEI | DISPONÍVEL | 2911 | SCDG - SOBRESSALENTE VIVO | 2911VIV0533Z026727W087000009
SÃO LUIS | VIV0533Z | PLACA D75S | 1 | 026727W087000152 | SSN1D75S | Y | HUAWEI | DISPONÍVEL | 2911 | SCDG - SOBRESSALENTE VIVO | 2911VIV0533Z026727W087000152
SÃO LUIS | VIV0533Z | PLACA D75S | 1 | 026727W087000062 | SSN1D75S | Y | HUAWEI | DISPONÍVEL | 2911 | SCDG - SOBRESSALENTE VIVO | 2911VIV0533Z026727W087000062
SÃO LUIS | VIV0533Z | PLACA D75S | 1 | 026727W087000088 | SSN1D75S | Y | HUAWEI | DISPONÍVEL | 2911 | SCDG - SOBRESSALENTE VIVO | 2911VIV0533Z026727W087000088
SÃO LUIS | VIV0533Z | PLACA D75S | 1 | 026727W087002800 | SSN1D75S | Y | HUAWEI | DISPONÍVEL | 2911 | SCDG - SOBRESSALENTE VIVO | 2911VIV0533Z026727W087002800
SÃO LUIS | VIV0533Z | PLACA D75S | 1 | 026727W087001088 | SSN1D75S | Y | HUAWEI | DISPONÍVEL | 2911 | SCDG - SOBRESSALENTE VIVO | 2911VIV0533Z026727W087001088
SÃO LUIS | VIV0533Z | PLACA D75S | 1 | 026727W087002768 | SSN1D75S | Y | HUAWEI | DISPONÍVEL | 2911 | SCDG - SOBRESSALENTE VIVO | 2911VIV0533Z026727W087002768
SÃO LUIS | VIV0533Z | PLACA D75S | 1 | 0267271068000452 | SSN1D75S | Y | HUAWEI | DISPONÍVEL | 2911 | SCDG - SOBRESSALENTE VIVO | 2911VIV0533Z0267271068000452
SÃO LUIS | VIV0533Z | PLACA D75S | 1 | 0267271066000304 | SSN1D75S | Y | HUAWEI | DISPONÍVEL | 2911 | SCDG - SOBRESSALENTE VIVO | 2911VIV0533Z0267271066000304
SÃO LUIS | VIV0533Z | PLACA D75S | 1 | 026727106A000396 | SSN1D75S |  | HUAWEI | DISPONÍVEL | 2911 | SCDG - SOBRESSALENTE VIVO | 2911VIV0533Z026727106A000396
SÃO LUIS | VIV0533Z | PLACA D75S | 1 | 0267271069004045 | SSN1D75S |  | HUAWEI | DISPONÍVEL | 2911 | SCDG - SOBRESSALENTE VIVO | 2911VIV0533Z0267271069004045
SÃO LUIS | VIV0532Z | PD1 | 1 | 0373991066000023 | SSR1PD1A01 |  | HUAWEI | DISPONÍVEL | 2911 | SCDG - SOBRESSALENTE VIVO | 2911VIV0532Z0373991066000023
SÃO LUIS | VIV0531Z | MCA8 | 1 | 030ESR10B9000029 | TN11MCA801 |  | HUAWEI | DISPONÍVEL | 2911 | SCDG - SOBRESSALENTE VIVO | 2911VIV0531Z030ESR10B9000029
SÃO LUIS | VIV0531Z | MCA8 | 1 | 030ESR10A2000089 | TN11MCA801 |  | HUAWEI | DISPONÍVEL | 2911 | SCDG - SOBRESSALENTE VIVO | 2911VIV0531Z030ESR10A2000089
SÃO LUIS | VIV0530Z | CSHC | 1 | 020SQD10A8001078 | SLA1CSHCB | Y3 | HUAWEI | DISPONÍVEL | 2911 | SCDG - SOBRESSALENTE VIVO | 2911VIV0530Z020SQD10A8001078
SÃO LUIS | VIV0530Z | CSHC | 1 | 020SQD10A8001087 | SLA1CSHCB | Y3 | HUAWEI | DISPONÍVEL | 2911 | SCDG - SOBRESSALENTE VIVO | 2911VIV0530Z020SQD10A8001087
SÃO LUIS | VIV0530Z | CSHC | 1 | 020SQD10AA001437 | SLA1CSHCB | Y3 | HUAWEI | DISPONÍVEL | 2911 | SCDG - SOBRESSALENTE VIVO | 2911VIV0530Z020SQD10AA001437
SÃO LUIS | VIV0530Z | CSHC | 1 | 020SQD10A5001249 | SLA1CSHCB | Y3 | HUAWEI | DISPONÍVEL | 2911 | SCDG - SOBRESSALENTE VIVO | 2911VIV0530Z020SQD10A5001249
SÃO LUIS | VIV0530Z | CSHC | 1 | 020SQD10AA001001 | SLA1CSHCB | Y3 | HUAWEI | DISPONÍVEL | 2911 | SCDG - SOBRESSALENTE VIVO | 2911VIV0530Z020SQD10AA001001
SÃO LUIS | VIV0530Z | CSHC | 1 | 020SQD10A5001245 | SLA1CSHCB | Y3 | HUAWEI | DISPONÍVEL | 2911 | SCDG - SOBRESSALENTE VIVO | 2911VIV0530Z020SQD10A5001245
SÃO LUIS | VIV0530Z | CSHC | 1 | 020SQD10AA001020 | SLA1CSHCB | Y3 | HUAWEI | DISPONÍVEL | 2911 | SCDG - SOBRESSALENTE VIVO | 2911VIV0530Z020SQD10AA001020
SÃO LUIS | VIV0530Z | CSHC | 1 | 020SQD10A4001127 | SLA1CSHCB | Y3 | HUAWEI | DISPONÍVEL | 2911 | SCDG - SOBRESSALENTE VIVO | 2911VIV0530Z020SQD10A4001127
SÃO LUIS | VIV0530Z | CSHC | 1 | 020SQD10A8001196 | SLA1CSHCB | Y3 | HUAWEI | DISPONÍVEL | 2911 | SCDG - SOBRESSALENTE VIVO | 2911VIV0530Z020SQD10A8001196
SÃO LUIS | VIV0530Z | CSHC | 1 | 020SQD10A5001397 | SLA1CSHCB | Y3 | HUAWEI | DISPONÍVEL | 2911 | SCDG - SOBRESSALENTE VIVO | 2911VIV0530Z020SQD10A5001397
SÃO LUIS | VIV0530Z | CSHC | 1 | 020SQD109C000074 | SLA1CSHCB | Y13 | HUAWEI | DISPONÍVEL | 2911 | SCDG - SOBRESSALENTE VIVO | 2911VIV0530Z020SQD109C000074
SÃO LUIS | VIV0530Z | CSHC | 1 | 020SQDW0B6000581 | SLA1CSHCB | Y3 | HUAWEI | DISPONÍVEL | 2911 | SCDG - SOBRESSALENTE VIVO | 2911VIV0530Z020SQDW0B6000581
SÃO LUIS | VIV0530Z | CSHC | 1 | 020SQD10A4001145 | 020SQD | Y3 | HUAWEI | DISPONÍVEL | 2911 | SCDG - SOBRESSALENTE VIVO | 2911VIV0530Z020SQD10A4001145
SÃO LUIS | VIV0530Z | CSHC | 1 | 020SQD10A8001131 | 020SQD | Y3 | HUAWEI | DISPONÍVEL | 2911 | SCDG - SOBRESSALENTE VIVO | 2911VIV0530Z020SQD10A8001131
SÃO LUIS | VIV0530Z | CSHC | 1 | 020SQD6TAA600034 | 020SQD | Y3 | HUAWEI | DISPONÍVEL | 2911 | SCDG - SOBRESSALENTE VIVO | 2911VIV0530Z020SQD6TAA600034
SÃO LUIS | VIV0530Z | CSHC | 1 | 020SQD10A5001242 | 020SQD | Y3 | HUAWEI | DISPONÍVEL | 2911 | SCDG - SOBRESSALENTE VIVO | 2911VIV0530Z020SQD10A5001242
SÃO LUIS | VIV0530Z | CSHC | 1 | 020SQD10AA001570 | SLA1CSHCB | Y13 | HUAWEI | DISPONÍVEL | 2911 | SCDG - SOBRESSALENTE VIVO | 2911VIV0530Z020SQD10AA001570
SÃO LUIS | VIV0530Z | CSHC | 1 | 020SQDW0C7000301 | SLA1CSHCB |  | HUAWEI | DISPONÍVEL | 2911 | SCDG - SOBRESSALENTE VIVO | 2911VIV0530Z020SQDW0C7000301
SÃO LUIS | VIV0529Z | IFU2 | 1 | 020RBJ10A4005962 | SL91IFU2 | Y3 | HUAWEI | DISPONÍVEL | 2911 | SCDG - SOBRESSALENTE VIVO | 2911VIV0529Z020RBJ10A4005962
SÃO LUIS | VIV0529Z | IFU2 | 1 | 020RBJ10A2004756 | SL91IFU2 | Y3 | HUAWEI | DISPONÍVEL | 2911 | SCDG - SOBRESSALENTE VIVO | 2911VIV0529Z020RBJ10A2004756
SÃO LUIS | VIV0529Z | IFU2 | 1 | 020RBJ10A4001935 | SL91IFU2 | Y3 | HUAWEI | DISPONÍVEL | 2911 | SCDG - SOBRESSALENTE VIVO | 2911VIV0529Z020RBJ10A4001935
SÃO LUIS | VIV0529Z | IFU2 | 1 | 020RBJ10A4007323 | SL91IFU2 | Y3 | HUAWEI | DISPONÍVEL | 2911 | SCDG - SOBRESSALENTE VIVO | 2911VIV0529Z020RBJ10A4007323
SÃO LUIS | VIV0529Z | IFU2 | 1 | 020RBJ10A4000990 | SL91IFU2 | Y3 | HUAWEI | DISPONÍVEL | 2911 | SCDG - SOBRESSALENTE VIVO | 2911VIV0529Z020RBJ10A4000990
SÃO LUIS | VIV0529Z | IFU2 | 1 | 020RBJ10A4007140 | SL91IFU2 | Y3 | HUAWEI | DISPONÍVEL | 2911 | SCDG - SOBRESSALENTE VIVO | 2911VIV0529Z020RBJ10A4007140
SÃO LUIS | VIV0529Z | IFU2 | 1 | 020RBJ10A4006287 | SL91IFU2 | Y3 | HUAWEI | DISPONÍVEL | 2911 | SCDG - SOBRESSALENTE VIVO | 2911VIV0529Z020RBJ10A4006287
SÃO LUIS | VIV0529Z | IFU2 | 1 | 020RBJ10A2004789 | SL91IFU2 | Y3 | HUAWEI | DISPONÍVEL | 2911 | SCDG - SOBRESSALENTE VIVO | 2911VIV0529Z020RBJ10A2004789
SÃO LUIS | VIV0529Z | IFU2 | 1 | 020RBJ10A4001305 | SL91IFU2 | Y3 | HUAWEI | DISPONÍVEL | 2911 | SCDG - SOBRESSALENTE VIVO | 2911VIV0529Z020RBJ10A4001305
SÃO LUIS | VIV0529Z | IFU2 | 1 | 020RBJ10A4001231 | SL91IFU2 | Y3 | HUAWEI | DISPONÍVEL | 2911 | SCDG - SOBRESSALENTE VIVO | 2911VIV0529Z020RBJ10A4001231
SÃO LUIS | VIV0529Z | IFU2 | 1 | 020RBJ10A4001902 | SL91IFU2 | Y3 | HUAWEI | DISPONÍVEL | 2911 | SCDG - SOBRESSALENTE VIVO | 2911VIV0529Z020RBJ10A4001902
SÃO LUIS | VIV0529Z | IFU2 | 1 | 020RBJ10A4001958 | SL91IFU2 | Y3 | HUAWEI | DISPONÍVEL | 2911 | SCDG - SOBRESSALENTE VIVO | 2911VIV0529Z020RBJ10A4001958
SÃO LUIS | VIV0529Z | IFU2 | 1 | 020RBJ10A4000915 | SL91IFU2 | Y3 | HUAWEI | DISPONÍVEL | 2911 | SCDG - SOBRESSALENTE VIVO | 2911VIV0529Z020RBJ10A4000915
SÃO LUIS | VIV0529Z | IFU2 | 1 | 020RBJ10A4000955 | SL91IFU2 | Y3 | HUAWEI | DISPONÍVEL | 2911 | SCDG - SOBRESSALENTE VIVO | 2911VIV0529Z020RBJ10A4000955
SÃO LUIS | VIV0529Z | IFU2 | 1 | 020RBJ10A4001359 | SL91IFU2 | Y3 | HUAWEI | DISPONÍVEL | 2911 | SCDG - SOBRESSALENTE VIVO | 2911VIV0529Z020RBJ10A4001359
SÃO LUIS | VIV0529Z | IFU2 | 1 | 020RBJ10A2003954 | SL91IFU2 | Y3 | HUAWEI | DISPONÍVEL | 2911 | SCDG - SOBRESSALENTE VIVO | 2911VIV0529Z020RBJ10A2003954
SÃO LUIS | VIV0529Z | IFU2 | 1 | 020RBJ10A4006904 | SL91IFU2 | Y3 | HUAWEI | DISPONÍVEL | 2911 | SCDG - SOBRESSALENTE VIVO | 2911VIV0529Z020RBJ10A4006904
SÃO LUIS | VIV0529Z | IFU2 | 1 | 020RBJW0A9022228 | SL91IFU2 | Y3 | HUAWEI | DISPONÍVEL | 2911 | SCDG - SOBRESSALENTE VIVO | 2911VIV0529Z020RBJW0A9022228
SÃO LUIS | VIV0529Z | IFU2 | 1 | 020RBJ10A4000979 | SL91IFU2 | Y3 | HUAWEI | DISPONÍVEL | 2911 | SCDG - SOBRESSALENTE VIVO | 2911VIV0529Z020RBJ10A4000979
SÃO LUIS | VIV0529Z | IFU2 | 1 | 020RBJ10A4000997 | SL91IFU2 | Y3 | HUAWEI | DISPONÍVEL | 2911 | SCDG - SOBRESSALENTE VIVO | 2911VIV0529Z020RBJ10A4000997
SÃO LUIS | VIV0529Z | IFU2 | 1 | 020RBJ10A4000932 | SL91IFU2 | Y3 | HUAWEI | DISPONÍVEL | 2911 | SCDG - SOBRESSALENTE VIVO | 2911VIV0529Z020RBJ10A4000932
SÃO LUIS | VIV0529Z | IFU2 | 1 | 020RBJ10A4001235 | SL91IFU2 | Y3 | HUAWEI | DISPONÍVEL | 2911 | SCDG - SOBRESSALENTE VIVO | 2911VIV0529Z020RBJ10A4001235
SÃO LUIS | VIV0529Z | IFU2 | 1 | 020RBJ10A4001379 | SL91IFU2 | Y3 | HUAWEI | DISPONÍVEL | 2911 | SCDG - SOBRESSALENTE VIVO | 2911VIV0529Z020RBJ10A4001379
SÃO LUIS | VIV0529Z | IFU2 | 1 | 020RBJW0A9010196 | 020RBJ1 | Y3 | HUAWEI | DISPONÍVEL | 2911 | SCDG - SOBRESSALENTE VIVO | 2911VIV0529Z020RBJW0A9010196
SÃO LUIS | VIV0529Z | IFU2 | 1 | 020RBJ10A4007382 | 020RBJ1 | Y3 | HUAWEI | DISPONÍVEL | 2911 | SCDG - SOBRESSALENTE VIVO | 2911VIV0529Z020RBJ10A4007382
SÃO LUIS | VIV0529Z | IFU2 | 1 | 020RBJ10A4001821 | 020RBJ1 | Y3 | HUAWEI | DISPONÍVEL | 2911 | SCDG - SOBRESSALENTE VIVO | 2911VIV0529Z020RBJ10A4001821
SÃO LUIS | VIV0529Z | IFU2 | 1 | 020RBJ10A4000978 | 020RBJ1 | Y3 | HUAWEI | DISPONÍVEL | 2911 | SCDG - SOBRESSALENTE VIVO | 2911VIV0529Z020RBJ10A4000978
SÃO LUIS | VIV0529Z | IFU2 | 1 | 020RBJW0A9015678 | SL91IFU2 |  | HUAWEI | DISPONÍVEL | 2911 | SCDG - SOBRESSALENTE VIVO | 2911VIV0529Z020RBJW0A9015678
SÃO LUIS | VIV0529Z | IFU2 | 1 | 020RBJW0A9016401 | SL91IFU2 |  | HUAWEI | DISPONÍVEL | 2911 | SCDG - SOBRESSALENTE VIVO | 2911VIV0529Z020RBJW0A9016401
SÃO LUIS | VIV0529Z | IFU2 | 1 | 020RBJW0A9022070 | SL91IFU2 |  | HUAWEI | DISPONÍVEL | 2911 | SCDG - SOBRESSALENTE VIVO | 2911VIV0529Z020RBJW0A9022070
SÃO LUIS | VIV0529Z | IFU2 | 1 | 020RBJW0A9014407 | SL91IFU2 |  | HUAWEI | DISPONÍVEL | 2911 | SCDG - SOBRESSALENTE VIVO | 2911VIV0529Z020RBJW0A9014407
SÃO LUIS | VIV0529Z | IFU2 | 1 | 020RBJW0A9014769 | SL91IFU2 |  | HUAWEI | DISPONÍVEL | 2911 | SCDG - SOBRESSALENTE VIVO | 2911VIV0529Z020RBJW0A9014769
SÃO LUIS | VIV0529Z | IFU2 | 1 | 020RBJ10A2001577 | SL91IFU2 |  | HUAWEI | DISPONÍVEL | 2911 | SCDG - SOBRESSALENTE VIVO | 2911VIV0529Z020RBJ10A2001577
SÃO LUIS | VIV0529Z | IFU2 | 1 | 020RBJW0A9022180 | SL91IFU2 |  | HUAWEI | DISPONÍVEL | 2911 | SCDG - SOBRESSALENTE VIVO | 2911VIV0529Z020RBJW0A9022180
SÃO LUIS | VIV0529Z | IFU2 | 1 | 020RBJW0A9015741 | SL91IFU2 |  | HUAWEI | DISPONÍVEL | 2911 | SCDG - SOBRESSALENTE VIVO | 2911VIV0529Z020RBJW0A9015741
SÃO LUIS | VIV0529Z | IFU2 | 1 | 020JTM1096002814 | SL91IFU2 |  | HUAWEI | DISPONÍVEL | 2911 | SCDG - SOBRESSALENTE VIVO | 2911VIV0529Z020JTM1096002814
SÃO LUIS | VIV0529Z | IFU2 | 1 | 020RBJ10E2000001 | SL91IFU2 |  | HUAWEI | DISPONÍVEL | 2911 | SCDG - SOBRESSALENTE VIVO | 2911VIV0529Z020RBJ10E2000001
SÃO LUIS | VIV0529Z | IFU2 | 1 | 020RBJW0A9611387 | SL91IFU2 |  | HUAWEI | DISPONÍVEL | 2911 | SCDG - SOBRESSALENTE VIVO | 2911VIV0529Z020RBJW0A9611387
SÃO LUIS | VIV0528Z | UXCSA | 1 | 0383411067000382 | SSN1UXCSA01 | Y | HUAWEI | DISPONÍVEL | 2911 | SCDG - SOBRESSALENTE VIVO | 2911VIV0528Z0383411067000382
SÃO LUIS | VIV0528Z | UXCSA | 1 | 038341106B000058 | SSN1UXCSA01 |  | HUAWEI | DISPONÍVEL | 2911 | SCDG - SOBRESSALENTE VIVO | 2911VIV0528Z038341106B000058
SÃO LUIS | VIV0527Z | SLQ1 | 1 | 2103050626106A000174 | SSN1SLQ110 |  | HUAWEI | DISPONÍVEL | 2911 | SCDG - SOBRESSALENTE VIVO | 2911VIV0527Z2103050626106A000174
SÃO LUIS | VIV0526Z | PLACA PQ1 | 1 | 030ESHW087002087 | SSN2PQ1A01 | Y | HUAWEI | DISPONÍVEL | 2911 | SCDG - SOBRESSALENTE VIVO | 2911VIV0526Z030ESHW087002087
SÃO LUIS | VIV0526Z | PLACA PQ1 | 1 | 030ESHW087002034 | SSN2PQ1A01 | Y | HUAWEI | DISPONÍVEL | 2911 | SCDG - SOBRESSALENTE VIVO | 2911VIV0526Z030ESHW087002034
SÃO LUIS | VIV0526Z | PLACA PQ1 | 1 | 030ESHW087002051 | SSN2PQ1A01 | Y | HUAWEI | DISPONÍVEL | 2911 | SCDG - SOBRESSALENTE VIVO | 2911VIV0526Z030ESHW087002051
SÃO LUIS | VIV0526Z | PLACA PQ1 | 1 | 030ESHW087002084 | SSN2PQ1A01 | Y | HUAWEI | DISPONÍVEL | 2911 | SCDG - SOBRESSALENTE VIVO | 2911VIV0526Z030ESHW087002084
SÃO LUIS | VIV0526Z | PLACA PQ1 | 1 | 030ESHW087002058 | SSN2PQ1A01 | Y | HUAWEI | DISPONÍVEL | 2911 | SCDG - SOBRESSALENTE VIVO | 2911VIV0526Z030ESHW087002058
SÃO LUIS | VIV0526Z | PLACA PQ1 | 1 | 030ESHW087002718 | SSN2PQ1A01 | Y | HUAWEI | DISPONÍVEL | 2911 | SCDG - SOBRESSALENTE VIVO | 2911VIV0526Z030ESHW087002718
SÃO LUIS | VIV0526Z | PLACA PQ1 | 1 | 0373161069000162 | SSN1PQ1A01-75 | N | HUAWEI | DISPONÍVEL | 2911 | SCDG - SOBRESSALENTE VIVO | 2911VIV0526Z0373161069000162
SÃO LUIS | VIV0526Z | PLACA PQ1 | 1 | 0373161068000425 | SSN1PQ1A01-75 | N | HUAWEI | DISPONÍVEL | 2911 | SCDG - SOBRESSALENTE VIVO | 2911VIV0526Z0373161068000425
SÃO LUIS | VIV0526Z | PLACA PQ1 | 1 | 0373161068000295 | SSN1PQ1A0175 |  | HUAWEI | DISPONÍVEL | 2911 | SCDG - SOBRESSALENTE VIVO | 2911VIV0526Z0373161068000295
SÃO LUIS | VIV0526Z | PLACA PQ1 | 1 | 037316106B001068 | SSN1PQ1A0175 |  | HUAWEI | DISPONÍVEL | 2911 | SCDG - SOBRESSALENTE VIVO | 2911VIV0526Z037316106B001068
SÃO LUIS | VIV0525Z | TSB8 | 1 | 0267561073000260 | SSN1TSB8 | 1 | HUAWEI | DISPONÍVEL | 2911 | SCDG - SOBRESSALENTE VIVO | 2911VIV0525Z0267561073000260
SÃO LUIS | VIV0525Z | TSB8 | 1 | 0267561072000142 | SSN1TSB8 | Y1 | HUAWEI | DISPONÍVEL | 2911 | SCDG - SOBRESSALENTE VIVO | 2911VIV0525Z0267561072000142
SÃO LUIS | VIV0525Z | TSB8 | 1 | 0267561072000135 | SSN1TSB8 | Y1 | HUAWEI | DISPONÍVEL | 2911 | SCDG - SOBRESSALENTE VIVO | 2911VIV0525Z0267561072000135
SÃO LUIS | VIV0525Z | TSB8 | 1 | 0267561051000235 | SSN1TSB8 |  | HUAWEI | DISPONÍVEL | 2911 | SCDG - SOBRESSALENTE VIVO | 2911VIV0525Z0267561051000235
SÃO LUIS | VIV0524Z | CXL4 | 1 | 21030506691051000041 | SSQ1CXL414 |  | HUAWEI | DISPONÍVEL | 2911 | SCDG - SOBRESSALENTE VIVO | 2911VIV0524Z21030506691051000041
SÃO LUIS | VIV0523Z | TSB4 | 1 | 0275271051000047 | SSN1TSB4 | 1 | HUAWEI | DISPONÍVEL | 2911 | SCDG - SOBRESSALENTE VIVO | 2911VIV0523Z0275271051000047
SÃO LUIS | VIV0523Z | TSB4 | 1 | 0275271053000153 | SSN1TSB4 | 1 | HUAWEI | DISPONÍVEL | 2911 | SCDG - SOBRESSALENTE VIVO | 2911VIV0523Z0275271053000153
SÃO LUIS | VIV0523Z | TSB4 | 1 | 0275271051000039 | SSN1TSB4 | 1 | HUAWEI | DISPONÍVEL | 2911 | SCDG - SOBRESSALENTE VIVO | 2911VIV0523Z0275271051000039
SÃO LUIS | VIV0523Z | TSB4 | 1 | 0275271051000035 | SSN1TSB4 | 1 | HUAWEI | DISPONÍVEL | 2911 | SCDG - SOBRESSALENTE VIVO | 2911VIV0523Z0275271051000035
SÃO LUIS | VIV0523Z | TSB4 | 1 | 0275271051000038 | SSN1TSB4 | 1 | HUAWEI | DISPONÍVEL | 2911 | SCDG - SOBRESSALENTE VIVO | 2911VIV0523Z0275271051000038
SÃO LUIS | VIV0523Z | TSB4 | 1 | 0275271051000029 | SSN1TSB4 | 1 | HUAWEI | DISPONÍVEL | 2911 | SCDG - SOBRESSALENTE VIVO | 2911VIV0523Z0275271051000029
SÃO LUIS | VIV0523Z | TSB4 | 1 | 0275271053000056 | SSN1TSB4 |  | HUAWEI | DISPONÍVEL | 2911 | SCDG - SOBRESSALENTE VIVO | 2911VIV0523Z0275271053000056
SÃO LUIS | VIV0522Z | SEP1 | 1 | 0373911087000414 | SSN1SEP101 | Y | HUAWEI | DISPONÍVEL | 2911 | SCDG - SOBRESSALENTE VIVO | 2911VIV0522Z0373911087000414
SÃO LUIS | VIV0522Z | SEP1 | 1 | 0373911094000222 | SSN1SEP101 | Y | HUAWEI | DISPONÍVEL | 2911 | SCDG - SOBRESSALENTE VIVO | 2911VIV0522Z0373911094000222
SÃO LUIS | VIV0522Z | SEP1 | 1 | 0373911087000396 | SSN1SEP101 | Y | HUAWEI | DISPONÍVEL | 2911 | SCDG - SOBRESSALENTE VIVO | 2911VIV0522Z0373911087000396
SÃO LUIS | VIV0522Z | SEP1 | 1 | 0373911087000474 | SSN1SEP101 | Y1 | HUAWEI | DISPONÍVEL | 2911 | SCDG - SOBRESSALENTE VIVO | 2911VIV0522Z0373911087000474
SÃO LUIS | VIV0522Z | SEP1 | 1 | 037391106C000142 | SSN1SEP101 |  | HUAWEI | DISPONÍVEL | 2911 | SCDG - SOBRESSALENTE VIVO | 2911VIV0522Z037391106C000142
SÃO LUIS | VIV0522Z | SEP1 | 1 | 0373911053000027 | SSN1SEP101 |  | HUAWEI | DISPONÍVEL | 2911 | SCDG - SOBRESSALENTE VIVO | 2911VIV0522Z0373911053000027
SÃO LUIS | VIV0521Z | PIU | 1 | 020KHWDMF1000678 | 03020KHW | Y3 | HUAWEI | DISPONÍVEL | 2911 | SCDG - SOBRESSALENTE VIVO | 2911VIV0521Z020KHWDMF1000678
SÃO LUIS | VIV0521Z | PIU | 1 | 030GXAD0B9002017 | TN13PIU01 | Y | HUAWEI | DISPONÍVEL | 2911 | SCDG - SOBRESSALENTE VIVO | 2911VIV0521Z030GXAD0B9002017
SÃO LUIS | VIV0521Z | PIU | 1 | 030GXAD0B6000968 | TN13PIU01 | Y | HUAWEI | DISPONÍVEL | 2911 | SCDG - SOBRESSALENTE VIVO | 2911VIV0521Z030GXAD0B6000968
SÃO LUIS | VIV0521Z | PIU | 1 | 020WQVW0HB001276 | SLB1PIU | Y2 | HUAWEI | DISPONÍVEL | 2911 | SCDG - SOBRESSALENTE VIVO | 2911VIV0521Z020WQVW0HB001276
SÃO LUIS | VIV0521Z | PIU | 1 | 020WQVW0HB001267 | SLB1PIU | Y2 | HUAWEI | DISPONÍVEL | 2911 | SCDG - SOBRESSALENTE VIVO | 2911VIV0521Z020WQVW0HB001267
SÃO LUIS | VIV0521Z | PIU | 1 | 0265641054001036 | SSN1PIU | Y1 | HUAWEI | DISPONÍVEL | 2911 | SCDG - SOBRESSALENTE VIVO | 2911VIV0521Z0265641054001036
SÃO LUIS | VIV0521Z | PIU | 1 | 027179W087000109 | 027179W | Y | HUAWEI | DISPONÍVEL | 2911 | SCDG - SOBRESSALENTE VIVO | 2911VIV0521Z027179W087000109
SÃO LUIS | VIV0521Z | PIU | 1 | 027179W087000110 | 027179W | Y | HUAWEI | DISPONÍVEL | 2911 | SCDG - SOBRESSALENTE VIVO | 2911VIV0521Z027179W087000110
SÃO LUIS | VIV0521Z | PIU | 1 | 027179W07A000234 | 027179W | Y | HUAWEI | DISPONÍVEL | 2911 | SCDG - SOBRESSALENTE VIVO | 2911VIV0521Z027179W07A000234
SÃO LUIS | VIV0521Z | PIU | 1 | 027179W07A000233 | 027179W | Y | HUAWEI | DISPONÍVEL | 2911 | SCDG - SOBRESSALENTE VIVO | 2911VIV0521Z027179W07A000233
SÃO LUIS | VIV0521Z | PIU | 1 | 020WQVW0G6002197 | 020WQVW | Y2 | HUAWEI | DISPONÍVEL | 2911 | SCDG - SOBRESSALENTE VIVO | 2911VIV0521Z020WQVW0G6002197
SÃO LUIS | VIV0521Z | PIU | 1 | 020WQVW0G6002056 | 020WQVW | Y2 | HUAWEI | DISPONÍVEL | 2911 | SCDG - SOBRESSALENTE VIVO | 2911VIV0521Z020WQVW0G6002056
SÃO LUIS | VIV0521Z | PIU | 1 | 020JTND0B8003743 | TN11PIU02 |  | HUAWEI | DISPONÍVEL | 2911 | SCDG - SOBRESSALENTE VIVO | 2911VIV0521Z020JTND0B8003743
SÃO LUIS | VIV0521Z | PIU | 1 | 020JTND0BA010330 | TN11PIU02 |  | HUAWEI | DISPONÍVEL | 2911 | SCDG - SOBRESSALENTE VIVO | 2911VIV0521Z020JTND0BA010330
SÃO LUIS | VIV0521Z | PIU | 1 | 020JTND0B8004449 | TN11PIU02 |  | HUAWEI | DISPONÍVEL | 2911 | SCDG - SOBRESSALENTE VIVO | 2911VIV0521Z020JTND0B8004449
SÃO LUIS | VIV0521Z | PIU | 1 | 020KHXCNFA037782 | TNDM000PIU00 |  | HUAWEI | DISPONÍVEL | 2911 | SCDG - SOBRESSALENTE VIVO | 2911VIV0521Z020KHXCNFA037782
SÃO LUIS | VIV0521Z | PIU | 1 | 026772W081000641 | SSR1PIU | 1 | HUAWEI | DISPONÍVEL | 2911 | SCDG - SOBRESSALENTE VIVO | 2911VIV0521Z026772W081000641
SÃO LUIS | VIV0521Z | PIU | 1 | 020KHXCNFA037485 | TNDM000PIU00 |  | HUAWEI | DISPONÍVEL | 2911 | SCDG - SOBRESSALENTE VIVO | 2911VIV0521Z020KHXCNFA037485
SÃO LUIS | VIV0521Z | PIU | 1 | 020JTND0BA009888 | TN11PIU02 |  | HUAWEI | DISPONÍVEL | 2911 | SCDG - SOBRESSALENTE VIVO | 2911VIV0521Z020JTND0BA009888
SÃO LUIS | VIV0521Z | PIU | 1 | 026772W081000574 | SSR1PIU | 1 | HUAWEI | DISPONÍVEL | 2911 | SCDG - SOBRESSALENTE VIVO | 2911VIV0521Z026772W081000574
SÃO LUIS | VIV0520Z | OBU1 | 1 | 030LMN10AA000579 | 02030LMN | Y1 | HUAWEI | DISPONÍVEL | 2911 | SCDG - SOBRESSALENTE VIVO | 2911VIV0520Z030LMN10AA000579
SÃO LUIS | VIV0520Z | OBU1 | 1 | 030LMN10AA000679 | TN12OBU101 | Y | HUAWEI | DISPONÍVEL | 2911 | SCDG - SOBRESSALENTE VIVO | 2911VIV0520Z030LMN10AA000679
SÃO LUIS | VIV0520Z | OBU1 | 1 | 030LMN10AA000262 | TN12OBU101 | Y | HUAWEI | DISPONÍVEL | 2911 | SCDG - SOBRESSALENTE VIVO | 2911VIV0520Z030LMN10AA000262
SÃO LUIS | VIV0520Z | OBU1 | 1 | 030LMR10BC000083 | 03030LMR | 1 | HUAWEI | DISPONÍVEL | 2911 | SCDG - SOBRESSALENTE VIVO | 2911VIV0520Z030LMR10BC000083
MANAUS | VIV1584Z | BASEBAND 5212 | 1 | CD3R141426 | KRU 137 925/41 | R5A/B | ERICSSON | DISPONÍVEL | 2908 | MNS - SOBRESSALENTE VIVO | 2908VIV1584ZCD3R141426
MANAUS | VIV1584Z | BASEBAND 5212 | 1 | B070024269 | KDU 137 925/41 | R5A/B | ERICSSON | DISPONÍVEL | 2908 | MNS - SOBRESSALENTE VIVO | 2908VIV1584ZB070024269
MANAUS | VIV1584Z | BASEBAND 5212 | 1 | B070008929 | KDU 137 925/41 | R5A | ERICSSON | DISPONÍVEL | 2908 | MNS - SOBRESSALENTE VIVO | 2908VIV1584ZB070008929
MANAUS | VIV1584Z | BASEBAND 5212 | 1 | E96A00AL1R | KDU 137 925/41 | R10S | ERICSSON | DISPONÍVEL | 2908 | MNS - SOBRESSALENTE VIVO | 2908VIV1584ZE96A00AL1R
MANAUS | VIV1584Z | BASEBAND 5212 | 1 | B070029989 | KDU 137 925/41 | R5A | ERICSSON | DISPONÍVEL | 2908 | MNS - SOBRESSALENTE VIVO | 2908VIV1584ZB070029989
MANAUS | VIV1584Z | BASEBAND 5212 | 1 | D16W464773 | KDU 137 925/41 | R5A | ERICSSON | DISPONÍVEL | 2908 | MNS - SOBRESSALENTE VIVO | 2908VIV1584ZD16W464773
MANAUS | VIV1584Z | BASEBAND 5212 | 1 | B070012951 | KDU 137 925/41 | R5A | ERICSSON | DISPONÍVEL | 2908 | MNS - SOBRESSALENTE VIVO | 2908VIV1584ZB070012951
MANAUS | VIV1584Z | BASEBAND 5212 | 1 | B070008863 | KDU 137 925/41 | R5A | ERICSSON | DISPONÍVEL | 2908 | MNS - SOBRESSALENTE VIVO | 2908VIV1584ZB070008863
MANAUS | VIV1584Z | BASEBAND 5212 | 1 | B070024048 | KDU 137 925/41 | R5A | ERICSSON | DISPONÍVEL | 2908 | MNS - SOBRESSALENTE VIVO | 2908VIV1584ZB070024048
MANAUS | VIV1584Z | BASEBAND 5212 | 1 | B070067726 | KDU 137 925/41 | R10C | ERICSSON | DISPONÍVEL | 2908 | MNS - SOBRESSALENTE VIVO | 2908VIV1584ZB070067726
MANAUS | VIV1584Z | BASEBAND 5212 | 1 | B070032616 | KDU 137 925/41 | R10C | ERICSSON | DISPONÍVEL | 2908 | MNS - SOBRESSALENTE VIVO | 2908VIV1584ZB070032616
MANAUS | VIV1584Z | BASEBAND 5212 | 1 | B070018275 | KDU 137 925/41 | R5A | ERICSSON | DISPONÍVEL | 2908 | MNS - SOBRESSALENTE VIVO | 2908VIV1584ZB070018275
MANAUS | VIV1584Z | BASEBAND 5212 | 1 | B070018222 | KDU 137 925/41 | R5A | ERICSSON | DISPONÍVEL | 2908 | MNS - SOBRESSALENTE VIVO | 2908VIV1584ZB070018222
MANAUS | VIV1584Z | BASEBAND 5212 | 1 | CD3U325995 | KDU 137 925/41 | R5A/B | ERICSSON | DISPONÍVEL | 2908 | MNS - SOBRESSALENTE VIVO | 2908VIV1584ZCD3U325995
MANAUS | VIV1584Z | BASEBAND 5212 | 1 | DU50154003 | KDU 137 925/41 | R5A/B | ERICSSON | DISPONÍVEL | 2908 | MNS - SOBRESSALENTE VIVO | 2908VIV1584ZDU50154003
MANAUS | VIV1584Z | BASEBAND 5212 | 1 | E96A00C5XT | KDU 137 925/41 | R10S | ERICSSON | DISPONÍVEL | 2908 | MNS - SOBRESSALENTE VIVO | 2908VIV1584ZE96A00C5XT
SÃO LUIS | VIV0520Z | OBU1 | 1 | 030LMP10BA001594 | TN12OBU103 |  | HUAWEI | DISPONÍVEL | 2911 | SCDG - SOBRESSALENTE VIVO | 2911VIV0520Z030LMP10BA001594
SÃO LUIS | VIV0520Z | OBU1 | 1 | 030SVP10G6000489 | TN12OBU103 |  | HUAWEI | DISPONÍVEL | 2911 | SCDG - SOBRESSALENTE VIVO | 2911VIV0520Z030SVP10G6000489
SÃO LUIS | VIV0520Z | OBU1 | 1 | 030LMN10A4000370 | TN12OBU103 |  | HUAWEI | DISPONÍVEL | 2911 | SCDG - SOBRESSALENTE VIVO | 2911VIV0520Z030LMN10A4000370
SÃO LUIS | VIV0518Z | OBU2 | 1 | 030LMR10BC000073 | TN12OBU205 |  | HUAWEI | DISPONÍVEL | 2911 | SCDG - SOBRESSALENTE VIVO | 2911VIV0518Z030LMR10BC000073
SÃO LUIS | VIV0518Z | OBU2 | 1 | 030LMR10A5000070 | TN12OBU205 |  | HUAWEI | DISPONÍVEL | 2911 | SCDG - SOBRESSALENTE VIVO | 2911VIV0518Z030LMR10A5000070
SÃO LUIS | VIV0518Z | OBU2 | 1 | 030LMR10A5000129 | TN12OBU205 |  | HUAWEI | DISPONÍVEL | 2911 | SCDG - SOBRESSALENTE VIVO | 2911VIV0518Z030LMR10A5000129
SÃO LUIS | VIV0511Z | ODU ASNK18/1560 SUB=1L | 1 | 10173968000041C | GE8716 | 1L | SIAE | DISPONÍVEL | 2911 | SCDG - SOBRESSALENTE VIVO | 2911VIV0511Z10173968000041C
SÃO LUIS | VIV0510Z | ODU ASNK18/1560 SUB=1H | 1 | 10174047900011C | GE8717 | 1804 | SIAE | DISPONÍVEL | 2911 | SCDG - SOBRESSALENTE VIVO | 2911VIV0510Z10174047900011C
SÃO LUIS | VIV0510Z | ODU ASNK18/1560 SUB=1H | 1 | 10174047900061C | GE8717 | 1804 | SIAE | DISPONÍVEL | 2911 | SCDG - SOBRESSALENTE VIVO | 2911VIV0510Z10174047900061C
SÃO LUIS | VIV0510Z | ODU ASNK18/1560 SUB=1H | 1 | 10162973400011B | GE871742 | 1901 | SIAE | DISPONÍVEL | 2911 | SCDG - SOBRESSALENTE VIVO | 2911VIV0510Z10162973400011B
SÃO LUIS | VIV0509Z | FAU4 | 1 | C580339481 | BFB 102103/1 | R1E | ERICSSON | DISPONÍVEL | 2911 | SCDG - SOBRESSALENTE VIVO | 2911VIV0509ZC580339481
SÃO LUIS | VIV0509Z | FAU4 | 1 | C580245626 | BFD 102 103/1 | R1E | ERICSSON | DISPONÍVEL | 2911 | SCDG - SOBRESSALENTE VIVO | 2911VIV0509ZC580245626
SÃO LUIS | VIV0509Z | FAU4 | 1 | SC58EB23022 | BFB 102103/1 | R1E | ERICSSON | DISPONÍVEL | 2911 | SCDG - SOBRESSALENTE VIVO | 2911VIV0509ZSC58EB23022
SÃO LUIS | VIV0509Z | FAU4 | 1 | C58EBB1728 | BFB 102 103/1 | R1E | ERICSSON | DISPONÍVEL | 2911 | SCDG - SOBRESSALENTE VIVO | 2911VIV0509ZC58EBB1728
SÃO LUIS | VIV0509Z | FAU4 | 1 | SC58EBB1780 | BFB 102 1031 |  | ERICSSON | DISPONÍVEL | 2911 | SCDG - SOBRESSALENTE VIVO | 2911VIV0509ZSC58EBB1780
SÃO LUIS | VIV0509Z | FAU4 | 1 | SC58EBB1686 | BFB 102 1031 |  | ERICSSON | DISPONÍVEL | 2911 | SCDG - SOBRESSALENTE VIVO | 2911VIV0509ZSC58EBB1686
SÃO LUIS | VIV0509Z | FAU4 | 1 | SC58EBC1899 | BFB 102 1031 |  | ERICSSON | DISPONÍVEL | 2911 | SCDG - SOBRESSALENTE VIVO | 2911VIV0509ZSC58EBC1899
SÃO LUIS | VIV0509Z | FAU4 | 1 | SC58EBC1897 | BFB 102 1031 | 1 | ERICSSON | DISPONÍVEL | 2911 | SCDG - SOBRESSALENTE VIVO | 2911VIV0509ZSC58EBC1897
SÃO LUIS | VIV0508Z | ODU ADAPTER | 1 | 2152440320L0AA001286 | OA07UC |  | HUAWEI | DISPONÍVEL | 2911 | SCDG - SOBRESSALENTE VIVO | 2911VIV0508Z2152440320L0AA001286
SÃO LUIS | VIV0508Z | ODU ADAPTER | 1 | 2152440320L0A5001161 | OA07UC |  | HUAWEI | DISPONÍVEL | 2911 | SCDG - SOBRESSALENTE VIVO | 2911VIV0508Z2152440320L0A5001161
SÃO LUIS | VIV0508Z | ODU ADAPTER | 1 | 2152440320L0A4001202 | OA07UC |  | HUAWEI | DISPONÍVEL | 2911 | SCDG - SOBRESSALENTE VIVO | 2911VIV0508Z2152440320L0A4001202
SÃO LUIS | VIV0508Z | ODU ADAPTER | 1 | 2152440219L0AA002265 | OA07UC |  | HUAWEI | DISPONÍVEL | 2911 | SCDG - SOBRESSALENTE VIVO | 2911VIV0508Z2152440219L0AA002265
SÃO LUIS | VIV0508Z | ODU ADAPTER | 1 | 2152440219L0A9001470 | OA07UC |  | HUAWEI | DISPONÍVEL | 2911 | SCDG - SOBRESSALENTE VIVO | 2911VIV0508Z2152440219L0A9001470
SÃO LUIS | VIV0508Z | ODU ADAPTER | 1 | 2152440320L0A3001391 | OA07UC |  | HUAWEI | DISPONÍVEL | 2911 | SCDG - SOBRESSALENTE VIVO | 2911VIV0508Z2152440320L0A3001391
SÃO LUIS | VIV0508Z | ODU ADAPTER | 1 | 2152440219L0AB001205 | OA07UC |  | HUAWEI | DISPONÍVEL | 2911 | SCDG - SOBRESSALENTE VIVO | 2911VIV0508Z2152440219L0AB001205
SÃO LUIS | VIV0508Z | ODU ADAPTER | 1 | 2152440219L0AB001180 | OA07UC |  | HUAWEI | DISPONÍVEL | 2911 | SCDG - SOBRESSALENTE VIVO | 2911VIV0508Z2152440219L0AB001180
SÃO LUIS | VIV0508Z | ODU ADAPTER | 1 | 2152440219L0AC001121 | OA07UC |  | HUAWEI | DISPONÍVEL | 2911 | SCDG - SOBRESSALENTE VIVO | 2911VIV0508Z2152440219L0AC001121
SÃO LUIS | VIV0508Z | ODU ADAPTER | 1 | 2152440320L0A9001430 | OA07UC |  | HUAWEI | DISPONÍVEL | 2911 | SCDG - SOBRESSALENTE VIVO | 2911VIV0508Z2152440320L0A9001430
SÃO LUIS | VIV0508Z | ODU ADAPTER | 1 | 2152440320L0A9001298 | OA07UC |  | HUAWEI | DISPONÍVEL | 2911 | SCDG - SOBRESSALENTE VIVO | 2911VIV0508Z2152440320L0A9001298
SÃO LUIS | VIV0508Z | ODU ADAPTER | 1 | 2152440320L0AA001300 | OA07UC |  | HUAWEI | DISPONÍVEL | 2911 | SCDG - SOBRESSALENTE VIVO | 2911VIV0508Z2152440320L0AA001300
SÃO LUIS | VIV0508Z | ODU ADAPTER | 1 | 2152440219L0AA002043 | OA07UC |  | HUAWEI | DISPONÍVEL | 2911 | SCDG - SOBRESSALENTE VIVO | 2911VIV0508Z2152440219L0AA002043
SÃO LUIS | VIV0508Z | ODU ADAPTER | 1 | 2152440317L0A3001035 | OA07UC |  | HUAWEI | DISPONÍVEL | 2911 | SCDG - SOBRESSALENTE VIVO | 2911VIV0508Z2152440317L0A3001035
SÃO LUIS | VIV0508Z | ODU ADAPTER | 1 | 2152440219L0AA002223 | OA07UC |  | HUAWEI | DISPONÍVEL | 2911 | SCDG - SOBRESSALENTE VIVO | 2911VIV0508Z2152440219L0AA002223
SÃO LUIS | VIV0508Z | ODU ADAPTER | 1 | 2152440320L0A4001045 | OA07UC |  | HUAWEI | DISPONÍVEL | 2911 | SCDG - SOBRESSALENTE VIVO | 2911VIV0508Z2152440320L0A4001045
SÃO LUIS | VIV0508Z | ODU ADAPTER | 1 | 2152440317L0A2001109 | OA07UC |  | HUAWEI | DISPONÍVEL | 2911 | SCDG - SOBRESSALENTE VIVO | 2911VIV0508Z2152440317L0A2001109
SÃO LUIS | VIV0508Z | ODU ADAPTER | 1 | 2152440219L0A9001084 | OA07UC |  | HUAWEI | DISPONÍVEL | 2911 | SCDG - SOBRESSALENTE VIVO | 2911VIV0508Z2152440219L0A9001084
SÃO LUIS | VIV0507Z | ETU2-B | 1 | A2310D0GV1 | ROJR 208012/1 | R2C | ERICSSON | DISPONÍVEL | 2911 | SCDG - SOBRESSALENTE VIVO | 2911VIV0507ZA2310D0GV1
SÃO LUIS | VIV0507Z | ETU2-B | 1 | SA23109HJU6 | ROJR 208 0121 |  | ERICSSON | DISPONÍVEL | 2911 | SCDG - SOBRESSALENTE VIVO | 2911VIV0507ZSA23109HJU6
SÃO LUIS | VIV0507Z | ETU2-B | 1 | SA23109KCZL | ROJR 208 0121 |  | ERICSSON | DISPONÍVEL | 2911 | SCDG - SOBRESSALENTE VIVO | 2911VIV0507ZSA23109KCZL
SÃO LUIS | VIV0506Z | LTU 16/1 | 1 | CA70376119 | ROJR 208 002/3 | R2A | ERICSSON | DISPONÍVEL | 2911 | SCDG - SOBRESSALENTE VIVO | 2911VIV0506ZCA70376119
SÃO LUIS | VIV0505Z | MPTM | 1 | FLV0227033 | R11 | A11 | VERAZ | DISPONÍVEL | 2911 | SCDG - SOBRESSALENTE VIVO | 2911VIV0505ZFLV0227033
SÃO LUIS | VIV0505Z | MPTM | 1 | FLV0195062 | S820 | A05 | VERAZ | DISPONÍVEL | 2911 | SCDG - SOBRESSALENTE VIVO | 2911VIV0505ZFLV0195062
SÃO LUIS | VIV0505Z | MPTM | 1 | FLV0195050 | S820 | A05 | VERAZ | DISPONÍVEL | 2911 | SCDG - SOBRESSALENTE VIVO | 2911VIV0505ZFLV0195050
SÃO LUIS | VIV0505Z | MPTM | 1 | FLV0195060 | P21970R |  | VERAZ | DISPONÍVEL | 2911 | SCDG - SOBRESSALENTE VIVO | 2911VIV0505ZFLV0195060
SÃO LUIS | VIV0504Z | HIBRIDA | 1 | 18267 | G93900 | SN | ERICSSON | DISPONÍVEL | 2911 | SCDG - SOBRESSALENTE VIVO | 2911VIV0504Z18267
SÃO LUIS | VIV0504Z | HIBRIDA | 1 | NC15510673 | CBG-020276 | 001 | ERICSSON | DISPONÍVEL | 2911 | SCDG - SOBRESSALENTE VIVO | 2911VIV0504ZNC15510673
SÃO LUIS | VIV0502Z | RAX700 | 1 | 123002021600S16C950009G | RAX711-L-4GC4E1-S-DC/S-02 | A00 | RAISECOM | DISPONÍVEL | 2911 | SCDG - SOBRESSALENTE VIVO | 2911VIV0502Z123002021600S16C950009G
SÃO LUIS | VIV0502Z | RAX700 | 1 | 123002021600S17419S0048G | RAX711-L-4GC4E1-S-DC | S-02 | RAISECOM | DISPONÍVEL | 2911 | SCDG - SOBRESSALENTE VIVO | 2911VIV0502Z123002021600S17419S0048G
SÃO LUIS | VIV0498Z | RAU2 X 18/31 | 1 | A231060GZZ | UKL 401 62/31 | R4A | ERICSSON | DISPONÍVEL | 2911 | SCDG - SOBRESSALENTE VIVO | 2911VIV0498ZA231060GZZ
SÃO LUIS | VIV0498Z | RAU2 X 18/31 | 1 | A23108XH26 | UKL 401 62/31 | R5A | ERICSSON | DISPONÍVEL | 2911 | SCDG - SOBRESSALENTE VIVO | 2911VIV0498ZA23108XH26
SÃO LUIS | VIV0498Z | RAU2 X 18/31 | 1 | A23106JSE4 | UKL 401 62/31 | R4A | ERICSSON | DISPONÍVEL | 2911 | SCDG - SOBRESSALENTE VIVO | 2911VIV0498ZA23106JSE4
SÃO LUIS | VIV0493Z | RAU2 X 23/97 | 1 | A2310CB7US | UKL 401 63/97 | R6A | ERICSSON | DISPONÍVEL | 2911 | SCDG - SOBRESSALENTE VIVO | 2911VIV0493ZA2310CB7US
SÃO LUIS | VIV0486Z | CPBB - SRR - E 8GW | 1 | STF12712292 | BFB 109 8110 |  | ERICSSON | DISPONÍVEL | 2911 | SCDG - SOBRESSALENTE VIVO | 2911VIV0486ZSTF12712292
SÃO LUIS | VIV0484Z | POWER UNIT | 1 | STF12712288 | ROF 191 91211 |  | ERICSSON | DISPONÍVEL | 2911 | SCDG - SOBRESSALENTE VIVO | 2911VIV0484ZSTF12712288
SÃO LUIS | VIV0483Z | CPU | 1 | STF12712290 | ROF 191 91221 |  | ERICSSON | DISPONÍVEL | 2911 | SCDG - SOBRESSALENTE VIVO | 2911VIV0483ZSTF12712290
SÃO LUIS | VIV0482Z | GDM-H | 1 | ST23E250346 | BFD 516 12301 |  | ERICSSON | DISPONÍVEL | 2911 | SCDG - SOBRESSALENTE VIVO | 2911VIV0482ZST23E250346
SÃO LUIS | VIV0482Z | GDM-H | 1 | ST23E250347 | BFD 516 12301 |  | ERICSSON | DISPONÍVEL | 2911 | SCDG - SOBRESSALENTE VIVO | 2911VIV0482ZST23E250347
SÃO LUIS | VIV0481Z | RPP | 1 | TD34472860 | ROJ 204 16/6 | R1E | ERICSSON | DISPONÍVEL | 2911 | SCDG - SOBRESSALENTE VIVO | 2911VIV0481ZTD34472860
SÃO LUIS | VIV0481Z | RPP | 1 | STD37351430 | ROJ 204 16/7 | R1G | ERICSSON | DISPONÍVEL | 2911 | SCDG - SOBRESSALENTE VIVO | 2911VIV0481ZSTD37351430
SÃO LUIS | VIV0481Z | RPP | 1 | ST23E246727 | ROJ 204 166 |  | ERICSSON | DISPONÍVEL | 2911 | SCDG - SOBRESSALENTE VIVO | 2911VIV0481ZST23E246727
SÃO LUIS | VIV0481Z | RPP | 1 | ST23E246906 | ROJ 204 166 |  | ERICSSON | DISPONÍVEL | 2911 | SCDG - SOBRESSALENTE VIVO | 2911VIV0481ZST23E246906
SÃO LUIS | VIV0481Z | RPP | 1 | ST23E246903 | ROJ 204 166 |  | ERICSSON | DISPONÍVEL | 2911 | SCDG - SOBRESSALENTE VIVO | 2911VIV0481ZST23E246903
SÃO LUIS | VIV0481Z | RPP | 1 | ST23E246920 | ROJ 204 166 |  | ERICSSON | DISPONÍVEL | 2911 | SCDG - SOBRESSALENTE VIVO | 2911VIV0481ZST23E246920
SÃO LUIS | VIV0480Z | DLHB | 1 | ST23E240251 | ROJ 204 061 |  | ERICSSON | DISPONÍVEL | 2911 | SCDG - SOBRESSALENTE VIVO | 2911VIV0480ZST23E240251
SÃO LUIS | VIV0480Z | DLHB | 1 | ST23E241752 | ROJ 204 061 |  | ERICSSON | DISPONÍVEL | 2911 | SCDG - SOBRESSALENTE VIVO | 2911VIV0480ZST23E241752
SÃO LUIS | VIV0480Z | DLHB | 1 | ST23E247168 | ROJ 204 061 |  | ERICSSON | DISPONÍVEL | 2911 | SCDG - SOBRESSALENTE VIVO | 2911VIV0480ZST23E247168
SÃO LUIS | VIV0480Z | DLHB | 1 | ST23E247170 | ROJ 204 061 |  | ERICSSON | DISPONÍVEL | 2911 | SCDG - SOBRESSALENTE VIVO | 2911VIV0480ZST23E247170
SÃO LUIS | VIV0479Z | RP4-H | 1 | ST23E248634 | ROJ 204 5071 |  | ERICSSON | DISPONÍVEL | 2911 | SCDG - SOBRESSALENTE VIVO | 2911VIV0479ZST23E248634
SÃO LUIS | VIV0479Z | RP4-H | 1 | ST23E248591 | ROJ 204 5071 |  | ERICSSON | DISPONÍVEL | 2911 | SCDG - SOBRESSALENTE VIVO | 2911VIV0479ZST23E248591
SÃO LUIS | VIV0479Z | RP4-H | 1 | ST23E248631 | ROJ 204 5071 |  | ERICSSON | DISPONÍVEL | 2911 | SCDG - SOBRESSALENTE VIVO | 2911VIV0479ZST23E248631
SÃO LUIS | VIV0479Z | RP4-H | 1 | ST23E248618 | ROJ 204 5071 |  | ERICSSON | DISPONÍVEL | 2911 | SCDG - SOBRESSALENTE VIVO | 2911VIV0479ZST23E248618
SÃO LUIS | VIV0477Z | DIO INTERCON 2 ESPELHAMENTO 36FO. 24 ADAP E2000-APC E S-PIGS | 2 | SN1 | 1648D3249300E0 |  | MISCELÂNEAS | DISPONÍVEL | 2911 | SCDG - SOBRESSALENTE VIVO | 2911VIV0477ZSN1
SÃO LUIS | VIV0472Z | FAN MODULE | 1 | 41500061167 | 82.86F-8660-R6 | A | TELLABS | DISPONÍVEL | 2911 | SCDG - SOBRESSALENTE VIVO | 2911VIV0472Z41500061167
SÃO LUIS | VIV0472Z | FAN MODULE | 1 | 41500072589 | 82.86F-8660-R6 | A | TELLABS | DISPONÍVEL | 2911 | SCDG - SOBRESSALENTE VIVO | 2911VIV0472Z41500072589
MANAUS | VIV1436Z | PLACA HANDSET | 1 | 10538 | NWA-014827-001 | 1 | NEC | DISPONÍVEL | 2908 | MNS - SOBRESSALENTE VIVO | 2908VIV1436Z10538
MANAUS | VIV1394Z | FP2 6KW/-48V | 1 | 221342000161 | E55351704/17EX2 | 1 | ELTEK | DISPONÍVEL | 2908 | MNS - SOBRESSALENTE VIVO | 2908VIV1394Z221342000161
MANAUS | VIV1394Z | FP2 6KW/-48V | 1 | 180542000264 | E73255702 | 1 | ELTEK | DISPONÍVEL | 2908 | MNS - SOBRESSALENTE VIVO | 2908VIV1394Z180542000264
MANAUS | VIV1394Z | FP2 6KW/-48V | 1 | 204542000092 | E73255702/2A | 1 | ELTEK | DISPONÍVEL | 2908 | MNS - SOBRESSALENTE VIVO | 2908VIV1394Z204542000092
MANAUS | VIV1394Z | FP2 6KW/-48V | 1 | 213842000022 | E55351704/14BAS2 | 1 | ELTEK | DISPONÍVEL | 2908 | MNS - SOBRESSALENTE VIVO | 2908VIV1394Z213842000022
MANAUS | VIV1394Z | FP2 6KW/-48V | 1 | 172242000140 | E55351710/10 | 1 | ELTEK | DISPONÍVEL | 2908 | MNS - SOBRESSALENTE VIVO | 2908VIV1394Z172242000140
MANAUS | VIV1394Z | FP2 6KW/-48V | 1 | 214342000037 | E55351704/14BAS2 | 1 | ELTEK | DISPONÍVEL | 2908 | MNS - SOBRESSALENTE VIVO | 2908VIV1394Z214342000037
SÃO LUIS | VIV0471Z | IPML410ERA | 1 | 40600962348 | 8186S8611R6 |  | TELLABS | DISPONÍVEL | 2911 | SCDG - SOBRESSALENTE VIVO | 2911VIV0471Z40600962348
SÃO LUIS | VIV0471Z | IPML410ERA | 1 | 40601119987 | 8186S8611R6 |  | TELLABS | DISPONÍVEL | 2911 | SCDG - SOBRESSALENTE VIVO | 2911VIV0471Z40601119987
SÃO LUIS | VIV0469Z | RAU2X 18/35 | 1 | SA23108DDV5 | UKL 401 6235 |  | ERICSSON | DISPONÍVEL | 2911 | SCDG - SOBRESSALENTE VIVO | 2911VIV0469ZSA23108DDV5
SÃO LUIS | VIV0468Z | RAU2X 8/45 | 1 | SA23105CRQZ | UKL 401 7145 |  | ERICSSON | DISPONÍVEL | 2911 | SCDG - SOBRESSALENTE VIVO | 2911VIV0468ZSA23105CRQZ
SÃO LUIS | VIV0466Z | ST2 | 1 | 022VUU10F8000207 | TN12ST2 | Y2 | HUAWEI | DISPONÍVEL | 2911 | SCDG - SOBRESSALENTE VIVO | 2911VIV0466Z022VUU10F8000207
SÃO LUIS | VIV0466Z | ST2 | 1 | 022VUU10F8000206 | TN12ST2 | Y2 | HUAWEI | DISPONÍVEL | 2911 | SCDG - SOBRESSALENTE VIVO | 2911VIV0466Z022VUU10F8000206
SÃO LUIS | VIV0466Z | ST2 | 1 | 022VUU10G5000326 | TN12ST2 |  | HUAWEI | DISPONÍVEL | 2911 | SCDG - SOBRESSALENTE VIVO | 2911VIV0466Z022VUU10G5000326
SÃO LUIS | VIV0466Z | ST2 | 1 | 030LKQ10G2000077 | TN12ST2 |  | HUAWEI | DISPONÍVEL | 2911 | SCDG - SOBRESSALENTE VIVO | 2911VIV0466Z030LKQ10G2000077
SÃO LUIS | VIV0464Z | OAU1 | 1 | 030LMK10AA001329 | TN12OAU101 |  | HUAWEI | DISPONÍVEL | 2911 | SCDG - SOBRESSALENTE VIVO | 2911VIV0464Z030LMK10AA001329
SÃO LUIS | VIV0464Z | OAU1 | 1 | 030MVS6TG4015047 | TN13OAU101 |  | HUAWEI | DISPONÍVEL | 2911 | SCDG - SOBRESSALENTE VIVO | 2911VIV0464Z030MVS6TG4015047
SÃO LUIS | VIV0464Z | OAU1 | 1 | 030NHM6TG1011640 | TN13OAU105 |  | HUAWEI | DISPONÍVEL | 2911 | SCDG - SOBRESSALENTE VIVO | 2911VIV0464Z030NHM6TG1011640
SÃO LUIS | VIV0463Z | AUX | 1 | 030LMFD0C1001256 | 030LMF | Y | HUAWEI | DISPONÍVEL | 2911 | SCDG - SOBRESSALENTE VIVO | 2911VIV0463Z030LMFD0C1001256
SÃO LUIS | VIV0463Z | AUX | 1 | 030LMF10A4001056 | TN11AUX02 | 030LMF | HUAWEI | DISPONÍVEL | 2911 | SCDG - SOBRESSALENTE VIVO | 2911VIV0463Z030LMF10A4001056
SÃO LUIS | VIV0463Z | AUX | 1 | 030LMFD0C2000474 | TN110UX02 | 030LMF | HUAWEI | DISPONÍVEL | 2911 | SCDG - SOBRESSALENTE VIVO | 2911VIV0463Z030LMFD0C2000474
SÃO LUIS | VIV0463Z | AUX | 1 | 0384801096000078 | SSR2AUX01 | Y1 | HUAWEI | DISPONÍVEL | 2911 | SCDG - SOBRESSALENTE VIVO | 2911VIV0463Z0384801096000078
SÃO LUIS | VIV0463Z | AUX | 1 | 0370981054000413 | SSR1AUX01 |  | HUAWEI | DISPONÍVEL | 2911 | SCDG - SOBRESSALENTE VIVO | 2911VIV0463Z0370981054000413
SÃO LUIS | VIV0463Z | AUX | 1 | 030LMF10A4001116 | TN11AUX02 |  | HUAWEI | DISPONÍVEL | 2911 | SCDG - SOBRESSALENTE VIVO | 2911VIV0463Z030LMF10A4001116
SÃO LUIS | VIV0463Z | AUX | 1 | 030LMFD0BC002216 | TN11AUX02 |  | HUAWEI | DISPONÍVEL | 2911 | SCDG - SOBRESSALENTE VIVO | 2911VIV0463Z030LMFD0BC002216
SÃO LUIS | VIV0463Z | AUX | 1 | 030LMFD0BC002274 | TN11AUX02 |  | HUAWEI | DISPONÍVEL | 2911 | SCDG - SOBRESSALENTE VIVO | 2911VIV0463Z030LMFD0BC002274
SÃO LUIS | VIV0463Z | AUX | 1 | 022AUHW0G3000574 | TN12AUX | 1 | HUAWEI | DISPONÍVEL | 2911 | SCDG - SOBRESSALENTE VIVO | 2911VIV0463Z022AUHW0G3000574
SÃO LUIS | VIV0461Z | CLK-CV | 1 | 19802 | NWA096348001 |  | NEC | DISPONÍVEL | 2911 | SCDG - SOBRESSALENTE VIVO | 2911VIV0461Z19802
SÃO LUIS | VIV0460Z | 16E1-A | 1 | 71725 | NWA055302201 |  | NEC | DISPONÍVEL | 2911 | SCDG - SOBRESSALENTE VIVO | 2911VIV0460Z71725
SÃO LUIS | VIV0459Z | STM1-A | 1 | 39898 | NWA055304204 |  | NEC | DISPONÍVEL | 2911 | SCDG - SOBRESSALENTE VIVO | 2911VIV0459Z39898
SÃO LUIS | VIV0458Z | MODEM-EA | 1 | 159410 | NWA074398422 |  | NEC | DISPONÍVEL | 2911 | SCDG - SOBRESSALENTE VIVO | 2911VIV0458Z159410
SÃO LUIS | VIV0458Z | MODEM-EA | 1 | 158745 | NWA074398422 |  | NEC | DISPONÍVEL | 2911 | SCDG - SOBRESSALENTE VIVO | 2911VIV0458Z158745
SÃO LUIS | VIV0458Z | MODEM-EA | 1 | 159384 | NWA074398422 |  | NEC | DISPONÍVEL | 2911 | SCDG - SOBRESSALENTE VIVO | 2911VIV0458Z159384
SÃO LUIS | VIV0458Z | MODEM-EA | 1 | 191139 | NWA074398422 |  | NEC | DISPONÍVEL | 2911 | SCDG - SOBRESSALENTE VIVO | 2911VIV0458Z191139
SÃO LUIS | VIV0457Z | 1,25G DDM 1310NM 10-20KM | 1 | EOSH8X491161 | SFP10GDMAS |  | ASGA | DISPONÍVEL | 2911 | SCDG - SOBRESSALENTE VIVO | 2911VIV0457ZEOSH8X491161
SÃO LUIS | VIV0454Z | ET-MC41 | 1 | SBB9M007681 | ROJ11921612 | R1B | ERICSSON | DISPONÍVEL | 2911 | SCDG - SOBRESSALENTE VIVO | 2911VIV0454ZSBB9M007681
SÃO LUIS | VIV0454Z | ET-MC41 | 1 | STU8G277269 | ROJ11921612 | R1B | ERICSSON | DISPONÍVEL | 2911 | SCDG - SOBRESSALENTE VIVO | 2911VIV0454ZSTU8G277269
SÃO LUIS | VIV0454Z | ET-MC41 | 1 | STU8G277272 | ROJ11921612 | R1B | ERICSSON | DISPONÍVEL | 2911 | SCDG - SOBRESSALENTE VIVO | 2911VIV0454ZSTU8G277272
SÃO LUIS | VIV0454Z | ET-MC41 | 1 | SBB9M038697 | ROJ 119 21612 |  | ERICSSON | DISPONÍVEL | 2911 | SCDG - SOBRESSALENTE VIVO | 2911VIV0454ZSBB9M038697
SÃO LUIS | VIV0453Z | BACKPLANE | 1 | STM15297952 | ROA 219 5817/1 | R3A | ERICSSON | DISPONÍVEL | 2911 | SCDG - SOBRESSALENTE VIVO | 2911VIV0453ZSTM15297952
SÃO LUIS | VIV0453Z | BACKPLANE | 1 | STY11921079 | ROA 219 5313/1 | R2C | ERICSSON | DISPONÍVEL | 2911 | SCDG - SOBRESSALENTE VIVO | 2911VIV0453ZSTY11921079
SÃO LUIS | VIV0453Z | BACKPLANE | 1 | TM15341748 | ROA 219 5816/1 | R4A | ERICSSON | DISPONÍVEL | 2911 | SCDG - SOBRESSALENTE VIVO | 2911VIV0453ZTM15341748
SÃO LUIS | VIV0453Z | BACKPLANE | 1 | TM15099347 | ROA 219 5816/1 | R3A | ERICSSON | DISPONÍVEL | 2911 | SCDG - SOBRESSALENTE VIVO | 2911VIV0453ZTM15099347
SÃO LUIS | VIV0453Z | BACKPLANE | 1 | TM15148194 | ROA 219 5817/1 | R2A | ERICSSON | DISPONÍVEL | 2911 | SCDG - SOBRESSALENTE VIVO | 2911VIV0453ZTM15148194
SÃO LUIS | VIV0453Z | BACKPLANE | 1 | TH65090542 | BACKPLANE |  | ERICSSON | DISPONÍVEL | 2911 | SCDG - SOBRESSALENTE VIVO | 2911VIV0453ZTH65090542
SÃO LUIS | VIV0452Z | ET-C41 | 1 | SBB9M041806 | ROJ 119 22572 |  | ERICSSON | DISPONÍVEL | 2911 | SCDG - SOBRESSALENTE VIVO | 2911VIV0452ZSBB9M041806
SÃO LUIS | VIV0451Z | EPS | 1 | TF12681033 | ROJ 204 50/1 | R1C | ERICSSON | DISPONÍVEL | 2911 | SCDG - SOBRESSALENTE VIVO | 2911VIV0451ZTF12681033
SÃO LUIS | VIV0450Z | MODULES WITH E2000/APC ADAPTERS | 1 | SN1 | NCDB 513 004 |  | MISCELÂNEAS | DISPONÍVEL | 2911 | SCDG - SOBRESSALENTE VIVO | 2911VIV0450ZSN1
SÃO LUIS | VIV0449Z | RAU2X 8/43 | 1 | SA23108SP9T | UKL 401 71/43 | R4A | ERICSSON | DISPONÍVEL | 2911 | SCDG - SOBRESSALENTE VIVO | 2911VIV0449ZSA23108SP9T
SÃO LUIS | VIV0448Z | RAU2 X 23/93 | 1 | A23105L93E | UKL 401 63/93 | R4A | ERICSSON | DISPONÍVEL | 2911 | SCDG - SOBRESSALENTE VIVO | 2911VIV0448ZA23105L93E
SÃO LUIS | VIV0448Z | RAU2 X 23/93 | 1 | A23105C643 | UKL 401 63/93 | R3A | ERICSSON | DISPONÍVEL | 2911 | SCDG - SOBRESSALENTE VIVO | 2911VIV0448ZA23105C643
SÃO LUIS | VIV0447Z | RA2P | 1 | EZ1430A1621 | 8DG60567AA |  | NOKIA | DISPONÍVEL | 2911 | SCDG - SOBRESSALENTE VIVO | 2911VIV0447ZEZ1430A1621
SÃO LUIS | VIV0446Z | IP10-PANEL-16E1-ADAP-75OHM-IEC | 1 | F443M04834 | 09-X024-0 150 | N16225 | CERAGON | DISPONÍVEL | 2911 | SCDG - SOBRESSALENTE VIVO | 2911VIV0446ZF443M04834
SÃO LUIS | VIV0446Z | IP10-PANEL-16E1-ADAP-75OHM-IEC | 1 | F065907017 | EN02710 |  | CERAGON | DISPONÍVEL | 2911 | SCDG - SOBRESSALENTE VIVO | 2911VIV0446ZF065907017
SÃO LUIS | VIV0446Z | IP10-PANEL-16E1-ADAP-75OHM-IEC | 1 | F443812066 | 09-X024-0 | SN | CERAGON | DISPONÍVEL | 2911 | SCDG - SOBRESSALENTE VIVO | 2911VIV0446ZF443812066
SÃO LUIS | VIV0443Z | POWER SUPPLY FUSE: 5A | 1 | SX76CP02977 | BKV 301 4871 |  | ERICSSON | DISPONÍVEL | 2911 | SCDG - SOBRESSALENTE VIVO | 2911VIV0443ZSX76CP02977
SÃO LUIS | VIV0442Z | AW-2200-3D ODU BAIXA | 1 | 000006 | AW-2200-3D | LOW | ASGA | DISPONÍVEL | 2911 | SCDG - SOBRESSALENTE VIVO | 2911VIV0442Z000006
SÃO LUIS | VIV0441Z | AW-2200-3D ODU ALTA | 1 | 000030 | FW-2200-3D | HIGH | ASGA | DISPONÍVEL | 2911 | SCDG - SOBRESSALENTE VIVO | 2911VIV0441Z000030
SÃO LUIS | VIV0439Z | RFU-CX1M-F-23-H-TL | 1 | I075N38148 | 01X23691L6 |  | CERAGON | DISPONÍVEL | 2911 | SCDG - SOBRESSALENTE VIVO | 2911VIV0439ZI075N38148
SÃO LUIS | VIV0439Z | RFU-CX1M-F-23-H-TL | 1 | I075P38146 | 01X23691L6 |  | CERAGON | DISPONÍVEL | 2911 | SCDG - SOBRESSALENTE VIVO | 2911VIV0439ZI075P38146
SÃO LUIS | VIV0438Z | RFU-CX1M-F-23-H-TH | 1 | I075U38140 | 01X23691H6 |  | CERAGON | DISPONÍVEL | 2911 | SCDG - SOBRESSALENTE VIVO | 2911VIV0438ZI075U38140
SÃO LUIS | VIV0438Z | RFU-CX1M-F-23-H-TH | 1 | I055825591 | 01X23691H6 |  | CERAGON | DISPONÍVEL | 2911 | SCDG - SOBRESSALENTE VIVO | 2911VIV0438ZI055825591
SÃO LUIS | VIV0436Z | IDU 2U EXP. CHASSIS SR10 S340 | 1 | SH45140106 | MPX0010 |  | CERAGON | DISPONÍVEL | 2911 | SCDG - SOBRESSALENTE VIVO | 2911VIV0436ZSH45140106
SÃO LUIS | VIV0436Z | IDU 2U EXP. CHASSIS SR10 S340 | 1 | SH45140014 | MPX0010 |  | CERAGON | DISPONÍVEL | 2911 | SCDG - SOBRESSALENTE VIVO | 2911VIV0436ZSH45140014
MANAUS | VIV1275Z | SUPORTE BSC | 1 | LAU12A12A86002 | 21150694 | 1 | HUAWEI | DISPONÍVEL | 2908 | MNS - SOBRESSALENTE VIVO | 2908VIV1275ZLAU12A12A86002
MANAUS | VIV1275Z | SUPORTE BSC | 1 | LAU12A12A86001 | 21150694 | 1 | HUAWEI | DISPONÍVEL | 2908 | MNS - SOBRESSALENTE VIVO | 2908VIV1275ZLAU12A12A86001
MANAUS | VIV1201Z | CONVERTER 5.4KW/24/-48V | 1 | 152042000199 | E556517024 | 1 | DELTA | DISPONÍVEL | 2908 | MNS - SOBRESSALENTE VIVO | 2908VIV1201Z152042000199
MARABÁ | VIV5140Z | ANTENNA 4205 2L 4M 2.0M | 1 | EL90041803 | 84510991 | R1A | ERICSSON | DISPONÍVEL | 3096 | MBA - SOBRESSALENTE VIVO | 3096VIV5140ZEL90041803
MARABÁ | VIV5140Z | ANTENNA 4205 2L 4M 2.0M | 1 | EL90041837 | 84510991 | R1A | ERICSSON | DISPONÍVEL | 3096 | MBA - SOBRESSALENTE VIVO | 3096VIV5140ZEL90041837
MARABÁ | VIV5140Z | ANTENNA 4205 2L 4M 2.0M | 1 | EL90041786 | 84510991 | R1A | ERICSSON | DISPONÍVEL | 3096 | MBA - SOBRESSALENTE VIVO | 3096VIV5140ZEL90041786
MARABÁ | VIV5139Z | RADIO 2217 B28A | 1 | CA73605373 | KRC 161 550/1 | R1F | ERICSSON | DISPONÍVEL | 3096 | MBA - SOBRESSALENTE VIVO | 3096VIV5139ZCA73605373
MARABÁ | VIV5118Z | FLATPACK2 24/2000 WOR | 1 | 112771137643 | 241115.250 | 2.1 | ELTEK | DISPONÍVEL | 3096 | MBA - SOBRESSALENTE VIVO | 3096VIV5118Z112771137643
MARABÁ | VIV4670Z | TCSC 2428G-50 | 1 | 72476 | 24V VCC / 48 VCC (10A) |  | NÃO LOC | DISPONÍVEL | 3096 | MBA - SOBRESSALENTE VIVO | 3096VIV4670Z72476
MARABÁ | VIV4670Z | TCSC 2428G-50 | 1 | 72487 | 24V VCC / 48 VCC (10A) |  | NÃO LOC | DISPONÍVEL | 3096 | MBA - SOBRESSALENTE VIVO | 3096VIV4670Z72487
MARABÁ | VIV4670Z | TCSC 2428G-50 | 1 | 75747 | 24V VCC / 48 VCC (10A) |  | NÃO LOC | DISPONÍVEL | 3096 | MBA - SOBRESSALENTE VIVO | 3096VIV4670Z75747
MARABÁ | VIV4670Z | TCSC 2428G-50 | 1 | 75186 | 24V VCC / 48 VCC (10A) |  | NÃO LOC | DISPONÍVEL | 3096 | MBA - SOBRESSALENTE VIVO | 3096VIV4670Z75186
MARABÁ | VIV4586Z | RETIFICADOR SATURNIA NPR48 240V 19A 50/60HZ | 1 | 1881332 | J327487 |  | SATURINA | DISPONÍVEL | 3096 | MBA - SOBRESSALENTE VIVO | 3096VIV4586Z1881332
MARABÁ | VIV4586Z | RETIFICADOR SATURNIA NPR48 240V 19A 50/60HZ | 1 | 1881297 | J327487 |  | SATURINA | DISPONÍVEL | 3096 | MBA - SOBRESSALENTE VIVO | 3096VIV4586Z1881297
MARABÁ | VIV4586Z | RETIFICADOR SATURNIA NPR48 240V 19A 50/60HZ | 1 | 1881296 | J327487 |  | SATURINA | DISPONÍVEL | 3096 | MBA - SOBRESSALENTE VIVO | 3096VIV4586Z1881296
MARABÁ | VIV4586Z | RETIFICADOR SATURNIA NPR48 240V 19A 50/60HZ | 1 | 1882327 | J328774 |  | SATURINA | DISPONÍVEL | 3096 | MBA - SOBRESSALENTE VIVO | 3096VIV4586Z1882327
MARABÁ | VIV4586Z | RETIFICADOR SATURNIA NPR48 240V 19A 50/60HZ | 1 | 1881288 | J327487 |  | SATURINA | DISPONÍVEL | 3096 | MBA - SOBRESSALENTE VIVO | 3096VIV4586Z1881288
MARABÁ | VIV4586Z | RETIFICADOR SATURNIA NPR48 240V 19A 50/60HZ | 1 | 1882324 | J328774 |  | SATURINA | DISPONÍVEL | 3096 | MBA - SOBRESSALENTE VIVO | 3096VIV4586Z1882324
MARABÁ | VIV4586Z | RETIFICADOR SATURNIA NPR48 240V 19A 50/60HZ | 1 | 1881287 | J327487 |  | SATURINA | DISPONÍVEL | 3096 | MBA - SOBRESSALENTE VIVO | 3096VIV4586Z1881287
MARABÁ | VIV4586Z | RETIFICADOR SATURNIA NPR48 240V 19A 50/60HZ | 1 | 1881273 | J327487 |  | SATURINA | DISPONÍVEL | 3096 | MBA - SOBRESSALENTE VIVO | 3096VIV4586Z1881273
MARABÁ | VIV4586Z | RETIFICADOR SATURNIA NPR48 240V 19A 50/60HZ | 1 | 1882336 | J328774 |  | SATURINA | DISPONÍVEL | 3096 | MBA - SOBRESSALENTE VIVO | 3096VIV4586Z1882336
MARABÁ | VIV4586Z | RETIFICADOR SATURNIA NPR48 240V 19A 50/60HZ | 1 | 1884625 | J327890 |  | SATURINA | DISPONÍVEL | 3096 | MBA - SOBRESSALENTE VIVO | 3096VIV4586Z1884625
MARABÁ | VIV4586Z | RETIFICADOR SATURNIA NPR48 240V 19A 50/60HZ | 1 | 1881281 | J327487 |  | SATURINA | DISPONÍVEL | 3096 | MBA - SOBRESSALENTE VIVO | 3096VIV4586Z1881281
MARABÁ | VIV4586Z | RETIFICADOR SATURNIA NPR48 240V 19A 50/60HZ | 1 | 1879658 | J325886 |  | SATURINA | DISPONÍVEL | 3096 | MBA - SOBRESSALENTE VIVO | 3096VIV4586Z1879658
MARABÁ | VIV4586Z | RETIFICADOR SATURNIA NPR48 240V 19A 50/60HZ | 1 | 1881283 | J327487 |  | SATURINA | DISPONÍVEL | 3096 | MBA - SOBRESSALENTE VIVO | 3096VIV4586Z1881283
MARABÁ | VIV4586Z | RETIFICADOR SATURNIA NPR48 240V 19A 50/60HZ | 1 | 1882332 | J328774 |  | SATURINA | DISPONÍVEL | 3096 | MBA - SOBRESSALENTE VIVO | 3096VIV4586Z1882332
MARABÁ | VIV4586Z | RETIFICADOR SATURNIA NPR48 240V 19A 50/60HZ | 1 | 1881329 | J327487 |  | SATURINA | DISPONÍVEL | 3096 | MBA - SOBRESSALENTE VIVO | 3096VIV4586Z1881329
MARABÁ | VIV4586Z | RETIFICADOR SATURNIA NPR48 240V 19A 50/60HZ | 1 | 1881284 | J327487 |  | SATURINA | DISPONÍVEL | 3096 | MBA - SOBRESSALENTE VIVO | 3096VIV4586Z1881284
MARABÁ | VIV4586Z | RETIFICADOR SATURNIA NPR48 240V 19A 50/60HZ | 1 | INVIV649 |  |  | SATURINA | DISPONÍVEL | 3096 | MBA - SOBRESSALENTE VIVO | 3096VIV4586ZINVIV649
MARABÁ | VIV4585Z | MODULO SUPERVISAO SATURINA SM60 | 1 | 1831858 | J270886 |  | SATURINA | DISPONÍVEL | 3096 | MBA - SOBRESSALENTE VIVO | 3096VIV4585Z1831858
MARABÁ | VIV4580Z | MINI LINK 6363 6U/21H | 1 | SCR9U562426 | UKL 402 07/21H | R4B | ERICSSON | DISPONÍVEL | 3096 | MBA - SOBRESSALENTE VIVO | 3096VIV4580ZSCR9U562426
MARABÁ | VIV4575Z | PLACA CPM - 7750 SR CPM5 - IPUCBGZ | 1 | NS215061575 | 3HE08423AA |  | NOKIA | DISPONÍVEL | 3096 | MBA - SOBRESSALENTE VIVO | 3096VIV4575ZNS215061575
MARABÁ | VIV4555Z | SFP 28 25GBASE-LR -40/+85 C | 1 | SCD4V87A2D8 | RDH 102 75/3 | R1A | ERICSSON | DISPONÍVEL | 3096 | MBA - SOBRESSALENTE VIVO | 3096VIV4555ZSCD4V87A2D8
MARABÁ | VIV4555Z | SFP 28 25GBASE-LR -40/+85 C | 1 | SCD4S89A5M9 | RDH 102 75/3 | R1A | ERICSSON | DISPONÍVEL | 3096 | MBA - SOBRESSALENTE VIVO | 3096VIV4555ZSCD4S89A5M9
MARABÁ | VIV4543Z | AMC DSPMEN | 1 | SCA72331107 | ROJ 119 2528/1 | R1C | ERICSSON | DISPONÍVEL | 3096 | MBA - SOBRESSALENTE VIVO | 3096VIV4543ZSCA72331107
MARABÁ | VIV4540Z | AIR 6449 B78W | 1 | SB070937070 | KRD 9012 14/11 | R1B | ERICSSON | DISPONÍVEL | 3096 | MBA - SOBRESSALENTE VIVO | 3096VIV4540ZSB070937070
MARABÁ | VIV4538Z | AIR 3239 B40 | 1 | E55J731032 | KRD 901 153/11 | R1B | ERICSSON | DISPONÍVEL | 3096 | MBA - SOBRESSALENTE VIVO | 3096VIV4538ZE55J731032
MARABÁ | VIV4538Z | AIR 3239 B40 | 1 | E55H452346 | KRD901153/11 | R1D | ERICSSON | DISPONÍVEL | 3096 | MBA - SOBRESSALENTE VIVO | 3096VIV4538ZE55H452346
MARABÁ | VIV4536Z | BASE BAND 6651 | 1 | SE23E283593 | KDU 137 0093/11 | R2B | ERICSSON | DISPONÍVEL | 3096 | MBA - SOBRESSALENTE VIVO | 3096VIV4536ZSE23E283593
MARABÁ | VIV4495Z | BASE BAND 6647 | 1 | SE23E271124 | KDU 137 0094/1 | R2A | ERICSSON | DISPONÍVEL | 3096 | MBA - SOBRESSALENTE VIVO | 3096VIV4495ZSE23E271124
MARABÁ | VIV4495Z | BASE BAND 6647 | 1 | SE23E271117 | KDU 137 0094/1 | R2A | ERICSSON | DISPONÍVEL | 3096 | MBA - SOBRESSALENTE VIVO | 3096VIV4495ZSE23E271117
MARABÁ | VIV4437Z | IPUCA3SJAA | 1 | 40600899089 | 81.86C-8611-R6 |  | TELLABS | DISPONÍVEL | 3096 | MBA - SOBRESSALENTE VIVO | 3096VIV4437Z40600899089
MARABÁ | VIV4342Z | RDH 102 65/2 | 1 | K8B2014969 | RDH 102 65/2 | SFP | ERICSSON | DISPONÍVEL | 3096 | MBA - SOBRESSALENTE VIVO | 3096VIV4342ZK8B2014969
MARABÁ | VIV4342Z | RDH 102 65/2 | 1 | 2027094A2403246 | RDH 102 65/2 | SFP | ERICSSON | DISPONÍVEL | 3096 | MBA - SOBRESSALENTE VIVO | 3096VIV4342Z2027094A2403246
MARABÁ | VIV4342Z | RDH 102 65/2 | 1 | 2027094A2403243 | RDH 102 65/2 | SFP | ERICSSON | DISPONÍVEL | 3096 | MBA - SOBRESSALENTE VIVO | 3096VIV4342Z2027094A2403243
MARABÁ | VIV4342Z | RDH 102 65/2 | 1 | K8B2011089 | RDH 102 65/2 | SFP | ERICSSON | DISPONÍVEL | 3096 | MBA - SOBRESSALENTE VIVO | 3096VIV4342ZK8B2011089
MARABÁ | VIV4342Z | RDH 102 65/2 | 1 | K8F2008322 | RDH 102 65/2 | SFP | ERICSSON | DISPONÍVEL | 3096 | MBA - SOBRESSALENTE VIVO | 3096VIV4342ZK8F2008322
MARABÁ | VIV4342Z | RDH 102 65/2 | 1 | J7D2015453 | RDH 102 65/2 | SFP | ERICSSON | DISPONÍVEL | 3096 | MBA - SOBRESSALENTE VIVO | 3096VIV4342ZJ7D2015453
MARABÁ | VIV4342Z | RDH 102 65/2 | 1 | K8F2008067 | RDH 102 65/2 | SFP | ERICSSON | DISPONÍVEL | 3096 | MBA - SOBRESSALENTE VIVO | 3096VIV4342ZK8F2008067
MARABÁ | VIV4342Z | RDH 102 65/2 | 1 | K8E2004499 | RDH 102 65/2 | SFP | ERICSSON | DISPONÍVEL | 3096 | MBA - SOBRESSALENTE VIVO | 3096VIV4342ZK8E2004499
MARABÁ | VIV4342Z | RDH 102 65/2 | 1 | J7D2015387 | RDH 102 65/2 | SFP | ERICSSON | DISPONÍVEL | 3096 | MBA - SOBRESSALENTE VIVO | 3096VIV4342ZJ7D2015387
MARABÁ | VIV4342Z | RDH 102 65/2 | 1 | IC92009045 | RDH 102 65/2 | SFP | ERICSSON | DISPONÍVEL | 3096 | MBA - SOBRESSALENTE VIVO | 3096VIV4342ZIC92009045
MARABÁ | VIV4342Z | RDH 102 65/2 | 1 | K8F2008100 | RDH 102 65/2 | SFP | ERICSSON | DISPONÍVEL | 3096 | MBA - SOBRESSALENTE VIVO | 3096VIV4342ZK8F2008100
MARABÁ | VIV4342Z | RDH 102 65/2 | 1 | K8F2008869 | RDH 102 65/2 | SFP | ERICSSON | DISPONÍVEL | 3096 | MBA - SOBRESSALENTE VIVO | 3096VIV4342ZK8F2008869
MARABÁ | VIV4342Z | RDH 102 65/2 | 1 | J7D2015833 | RDH 102 65/2 | SFP | ERICSSON | DISPONÍVEL | 3096 | MBA - SOBRESSALENTE VIVO | 3096VIV4342ZJ7D2015833
MARABÁ | VIV4342Z | RDH 102 65/2 | 1 | PL7U207782 | RDH 102 65/2 | SFP | ERICSSON | DISPONÍVEL | 3096 | MBA - SOBRESSALENTE VIVO | 3096VIV4342ZPL7U207782
MARABÁ | VIV4342Z | RDH 102 65/2 | 1 | K8F2007869 | RDH 102 65/2 | SFP | ERICSSON | DISPONÍVEL | 3096 | MBA - SOBRESSALENTE VIVO | 3096VIV4342ZK8F2007869
MARABÁ | VIV4342Z | RDH 102 65/2 | 1 | K8B2011347 | RDH 102 65/2 | SFP | ERICSSON | DISPONÍVEL | 3096 | MBA - SOBRESSALENTE VIVO | 3096VIV4342ZK8B2011347
MARABÁ | VIV4342Z | RDH 102 65/2 | 1 | K8F2009047 | RDH 102 65/2 | SFP | ERICSSON | DISPONÍVEL | 3096 | MBA - SOBRESSALENTE VIVO | 3096VIV4342ZK8F2009047
MARABÁ | VIV4342Z | RDH 102 65/2 | 1 | K8E2005081 | RDH 102 65/2 | SFP | ERICSSON | DISPONÍVEL | 3096 | MBA - SOBRESSALENTE VIVO | 3096VIV4342ZK8E2005081
MARABÁ | VIV4342Z | RDH 102 65/2 | 1 | K8E2004538 | RDH 102 65/2 | SFP | ERICSSON | DISPONÍVEL | 3096 | MBA - SOBRESSALENTE VIVO | 3096VIV4342ZK8E2004538
MARABÁ | VIV4342Z | RDH 102 65/2 | 1 | K8E2005341 | RDH 102 65/2 | SFP | ERICSSON | DISPONÍVEL | 3096 | MBA - SOBRESSALENTE VIVO | 3096VIV4342ZK8E2005341
MARABÁ | VIV4342Z | RDH 102 65/2 | 1 | 1734091A0412571 | RDH 102 65/2 | SFP | ERICSSON | DISPONÍVEL | 3096 | MBA - SOBRESSALENTE VIVO | 3096VIV4342Z1734091A0412571
MARABÁ | VIV4342Z | RDH 102 65/2 | 1 | J7D2015839 | RDH 102 65/2 | SFP | ERICSSON | DISPONÍVEL | 3096 | MBA - SOBRESSALENTE VIVO | 3096VIV4342ZJ7D2015839
MARABÁ | VIV4342Z | RDH 102 65/2 | 1 | K8B2010695 | RDH 102 65/2 | SFP | ERICSSON | DISPONÍVEL | 3096 | MBA - SOBRESSALENTE VIVO | 3096VIV4342ZK8B2010695
MARABÁ | VIV4342Z | RDH 102 65/2 | 1 | K8F2007860 | RDH 102 65/2 | SFP | ERICSSON | DISPONÍVEL | 3096 | MBA - SOBRESSALENTE VIVO | 3096VIV4342ZK8F2007860
MARABÁ | VIV3986Z | STM-1 | 1 | 40600987603 | 81.86MS1P082020-R6 |  | TELLABS | DISPONÍVEL | 3096 | MBA - SOBRESSALENTE VIVO | 3096VIV3986Z40600987603
MARABÁ | VIV3792Z | NPU3C | 1 | SA2310C6GSF | ROJR211006/2 | R2A | ERICSSON | DISPONÍVEL | 3096 | MBA - SOBRESSALENTE VIVO | 3096VIV3792ZSA2310C6GSF
MARABÁ | VIV3659Z | STM-1 | 1 | 40601391249 | IPU3AEJKAA | A | TELLABS | DISPONÍVEL | 3096 | MBA - SOBRESSALENTE VIVO | 3096VIV3659Z40601391249
MARABÁ | VIV3607Z | A900-IMA16D | 1 | FOC2222N7E6 | A900-IMA16D V01 | IP9IALUCAA | CISCO | DISPONÍVEL | 3096 | MBA - SOBRESSALENTE VIVO | 3096VIV3607ZFOC2222N7E6
MARABÁ | VIV3417Z | CSH | 1 | 020RAR10A4000834 | 03020RAR | Y3 SL91CSH | HUAWEI | DISPONÍVEL | 3096 | MBA - SOBRESSALENTE VIVO | 3096VIV3417Z020RAR10A4000834
MARABÁ | VIV3188Z | RAU2 X 8/72 | 1 | A2310CF62D | UKL40171/72 | R6A | ERICSSON | DISPONÍVEL | 3096 | MBA - SOBRESSALENTE VIVO | 3096VIV3188ZA2310CF62D
MARABÁ | VIV3150Z | 16E1-S | 1 | 006934 |  |  | ASGA | DISPONÍVEL | 3096 | MBA - SOBRESSALENTE VIVO | 3096VIV3150Z006934
MARABÁ | VIV3134Z | PIU | 1 | 020JTND0C5004514 | 03020JTN | TN11PIU02 | HUAWEI | DISPONÍVEL | 3096 | MBA - SOBRESSALENTE VIVO | 3096VIV3134Z020JTND0C5004514
MARABÁ | VIV3108Z | ODU ASNK8 SUB BANDA 2H - 311.22 MHZ HIGH | 1 | 10180108700191B | GE8585-42 | 2H | SIAE | DISPONÍVEL | 3096 | MBA - SOBRESSALENTE VIVO | 3096VIV3108Z10180108700191B
MARABÁ | VIV3030Z | CONVERSOR 24VCC 48VCC (60A) | 1 | 83391 |  |  | NÃO LOC | DISPONÍVEL | 3096 | MBA - SOBRESSALENTE VIVO | 3096VIV3030Z83391
MARABÁ | VIV3026Z | CONVERSOR CC CC - SERIE XCC - 24VCC 48VCC-15A | 1 | 1408002579 | 9930878 |  | XPS | DISPONÍVEL | 3096 | MBA - SOBRESSALENTE VIVO | 3096VIV3026Z1408002579
MARABÁ | VIV3026Z | CONVERSOR CC CC - SERIE XCC - 24VCC 48VCC-15A | 1 | 1006000445 | 9930878 |  | XPS | DISPONÍVEL | 3096 | MBA - SOBRESSALENTE VIVO | 3096VIV3026Z1006000445
MARABÁ | VIV3026Z | CONVERSOR CC CC - SERIE XCC - 24VCC 48VCC-15A | 1 | 1408002581 | 9930878 |  | XPS | DISPONÍVEL | 3096 | MBA - SOBRESSALENTE VIVO | 3096VIV3026Z1408002581
MARABÁ | VIV3026Z | CONVERSOR CC CC - SERIE XCC - 24VCC 48VCC-15A | 1 | 1009000816 | 9930878 |  | XPS | DISPONÍVEL | 3096 | MBA - SOBRESSALENTE VIVO | 3096VIV3026Z1009000816
MARABÁ | VIV3026Z | CONVERSOR CC CC - SERIE XCC - 24VCC 48VCC-15A | 1 | 1008000616 | 9930878 |  | XPS | DISPONÍVEL | 3096 | MBA - SOBRESSALENTE VIVO | 3096VIV3026Z1008000616
MARABÁ | VIV3026Z | CONVERSOR CC CC - SERIE XCC - 24VCC 48VCC-15A | 1 | 1008000588 | 9930878 |  | XPS | DISPONÍVEL | 3096 | MBA - SOBRESSALENTE VIVO | 3096VIV3026Z1008000588
MARABÁ | VIV3026Z | CONVERSOR CC CC - SERIE XCC - 24VCC 48VCC-15A | 1 | 1408002582 | 9930878 |  | XPS | DISPONÍVEL | 3096 | MBA - SOBRESSALENTE VIVO | 3096VIV3026Z1408002582
MARABÁ | VIV3026Z | CONVERSOR CC CC - SERIE XCC - 24VCC 48VCC-15A | 1 | 1008000617 | 9930878 |  | XPS | DISPONÍVEL | 3096 | MBA - SOBRESSALENTE VIVO | 3096VIV3026Z1008000617
MARABÁ | VIV3026Z | CONVERSOR CC CC - SERIE XCC - 24VCC 48VCC-15A | 1 | 1008000598 | 9930878 |  | XPS | DISPONÍVEL | 3096 | MBA - SOBRESSALENTE VIVO | 3096VIV3026Z1008000598
MARABÁ | VIV3026Z | CONVERSOR CC CC - SERIE XCC - 24VCC 48VCC-15A | 1 | 1006000444 | 9930878 |  | XPS | DISPONÍVEL | 3096 | MBA - SOBRESSALENTE VIVO | 3096VIV3026Z1006000444
MARABÁ | VIV3026Z | CONVERSOR CC CC - SERIE XCC - 24VCC 48VCC-15A | 1 | 1006000298 | 9930878 |  | XPS | DISPONÍVEL | 3096 | MBA - SOBRESSALENTE VIVO | 3096VIV3026Z1006000298
MARABÁ | VIV3026Z | CONVERSOR CC CC - SERIE XCC - 24VCC 48VCC-15A | 1 | 1009000784 | 9930878 |  | XPS | DISPONÍVEL | 3096 | MBA - SOBRESSALENTE VIVO | 3096VIV3026Z1009000784
MARABÁ | VIV3026Z | CONVERSOR CC CC - SERIE XCC - 24VCC 48VCC-15A | 1 | 1009000815 | 9930878 |  | XPS | DISPONÍVEL | 3096 | MBA - SOBRESSALENTE VIVO | 3096VIV3026Z1009000815
MARABÁ | VIV2961Z | IPASOLINK 200 NWA-055267 MDP-400MB-1B | 1 | 255093 | NWA-055267 |  | NEC | DISPONÍVEL | 3096 | MBA - SOBRESSALENTE VIVO | 3096VIV2961Z255093
MARABÁ | VIV2550Z | SL1D | 1 | 210305310210AA001326 | 02020SXB | SL91SL1D02 | HUAWEI | DISPONÍVEL | 3096 | MBA - SOBRESSALENTE VIVO | 3096VIV2550Z210305310210AA001326
MARABÁ | VIV2526Z | SD-5000IPS | 1 | 7025 |  |  | NEC | DISPONÍVEL | 3096 | MBA - SOBRESSALENTE VIVO | 3096VIV2526Z7025
MARABÁ | VIV2526Z | SD-5000IPS | 1 | 7009 |  |  | NEC | DISPONÍVEL | 3096 | MBA - SOBRESSALENTE VIVO | 3096VIV2526Z7009
MARABÁ | VIV2526Z | SD-5000IPS | 1 | 7010 |  |  | NEC | DISPONÍVEL | 3096 | MBA - SOBRESSALENTE VIVO | 3096VIV2526Z7010
MARABÁ | VIV2526Z | SD-5000IPS | 1 | 7026 |  |  | NEC | DISPONÍVEL | 3096 | MBA - SOBRESSALENTE VIVO | 3096VIV2526Z7026
MARABÁ | VIV2510Z | VENTILADOR RADIAL CENTRÍFUGO 48VDC 04 FIOS (32030092) | 1 | D211701331 | TCA1748ATAGP |  | DELTA | DISPONÍVEL | 3096 | MBA - SOBRESSALENTE VIVO | 3096VIV2510ZD211701331
MARABÁ | VIV2481Z | TRP-8G-2E | 1 | 16170 |  |  | NEC | DISPONÍVEL | 3096 | MBA - SOBRESSALENTE VIVO | 3096VIV2481Z16170
MARABÁ | VIV2481Z | TRP-8G-2E | 1 | 16175 |  |  | NEC | DISPONÍVEL | 3096 | MBA - SOBRESSALENTE VIVO | 3096VIV2481Z16175
MARABÁ | VIV2481Z | TRP-8G-2E | 1 | 16176 |  |  | NEC | DISPONÍVEL | 3096 | MBA - SOBRESSALENTE VIVO | 3096VIV2481Z16176
MARABÁ | VIV2481Z | TRP-8G-2E | 1 | 16169 |  |  | NEC | DISPONÍVEL | 3096 | MBA - SOBRESSALENTE VIVO | 3096VIV2481Z16169
MARABÁ | VIV2477Z | TRP-6G-1E | 1 | 1935 | NWA-078612 | SOB H (HI) | NEC | DISPONÍVEL | 3096 | MBA - SOBRESSALENTE VIVO | 3096VIV2477Z1935
MARABÁ | VIV2457Z | SUBRACK AMM 6P C | 1 | SC920696466 |  |  | ERICSSON | DISPONÍVEL | 3096 | MBA - SOBRESSALENTE VIVO | 3096VIV2457ZSC920696466
MARABÁ | VIV2455Z | SUBRACK AMM 20P B | 1 | D680050423 | BFD599028/1 | R3A | ERICSSON | DISPONÍVEL | 3096 | MBA - SOBRESSALENTE VIVO | 3096VIV2455ZD680050423
MARABÁ | VIV2089Z | DUAL STM-1 ELEC | 1 | 1HAT61004ABP070000 |  |  | ALCATEL | DISPONÍVEL | 3096 | MBA - SOBRESSALENTE VIVO | 3096VIV2089Z1HAT61004ABP070000
MARABÁ | VIV2072Z | RADIO 4480 44B1 44B3 | 1 | TU8U02E136 | KRC161777/1 | R3A | ERICSSON | DISPONÍVEL | 3096 | MBA - SOBRESSALENTE VIVO | 3096VIV2072ZTU8U02E136
MARABÁ | VIV2061Z | GED-DVD | 1 | SA064401837 | ROJ 208 882/2 | R1B | ERICSSON | DISPONÍVEL | 3096 | MBA - SOBRESSALENTE VIVO | 3096VIV2061ZSA064401837
MARABÁ | VIV2060Z | CSPB | 1 | SCA70004YVW | 1PROJ 208 754;1 | R2B | ERICSSON | DISPONÍVEL | 3096 | MBA - SOBRESSALENTE VIVO | 3096VIV2060ZSCA70004YVW
MARABÁ | VIV2059Z | ODU ASN4= 2H - SB | 1 | 10179452400060D | GE - 9471 | F NC6398 - 01000 | SIAE | DISPONÍVEL | 3096 | MBA - SOBRESSALENTE VIVO | 3096VIV2059Z10179452400060D
MARABÁ | VIV2052Z | SMARTPACK EXTEND - WEBSNMP - ELTEK | 1 | 110371002975 | 242100.110 | 2 | ELTEK | DISPONÍVEL | 3096 | MBA - SOBRESSALENTE VIVO | 3096VIV2052Z110371002975
MARABÁ | VIV2052Z | SMARTPACK EXTEND - WEBSNMP - ELTEK | 1 | 101671000896 | 242100.110 | 2 | ELTEK | DISPONÍVEL | 3096 | MBA - SOBRESSALENTE VIVO | 3096VIV2052Z101671000896
MARABÁ | VIV2052Z | SMARTPACK EXTEND - WEBSNMP - ELTEK | 1 | 110871008415 | 242100.110 | 3 | ELTEK | DISPONÍVEL | 3096 | MBA - SOBRESSALENTE VIVO | 3096VIV2052Z110871008415
MARABÁ | VIV2052Z | SMARTPACK EXTEND - WEBSNMP - ELTEK | 1 | 110471003042 | 242100.110 | 2 | ELTEK | DISPONÍVEL | 3096 | MBA - SOBRESSALENTE VIVO | 3096VIV2052Z110471003042
MARABÁ | VIV2052Z | SMARTPACK EXTEND - WEBSNMP - ELTEK | 1 | 152371048012 | 242100.110 | 4.3 | ELTEK | DISPONÍVEL | 3096 | MBA - SOBRESSALENTE VIVO | 3096VIV2052Z152371048012
MARABÁ | VIV2052Z | SMARTPACK EXTEND - WEBSNMP - ELTEK | 1 | 103471003518 | 242100.110 | 2 | ELTEK | DISPONÍVEL | 3096 | MBA - SOBRESSALENTE VIVO | 3096VIV2052Z103471003518
MARABÁ | VIV2052Z | SMARTPACK EXTEND - WEBSNMP - ELTEK | 1 | 103471003394 | 242100.110 | 2 | ELTEK | DISPONÍVEL | 3096 | MBA - SOBRESSALENTE VIVO | 3096VIV2052Z103471003394
MARABÁ | VIV2052Z | SMARTPACK EXTEND - WEBSNMP - ELTEK | 1 | 133671120904 | 242100.118 | 1 | ELTEK | DISPONÍVEL | 3096 | MBA - SOBRESSALENTE VIVO | 3096VIV2052Z133671120904
MARABÁ | VIV2009Z | DPX 698 - 2200 + B7/B41 - DIPLEX FILTER | 1 | SX611T32804 | KRF 102 301/2 | R4A | ERICSSON | DISPONÍVEL | 3096 | MBA - SOBRESSALENTE VIVO | 3096VIV2009ZSX611T32804
MARABÁ | VIV2009Z | DPX 698 - 2200 + B7/B41 - DIPLEX FILTER | 1 | SX611T32802 | KRF 102 301/2 | R4A | ERICSSON | DISPONÍVEL | 3096 | MBA - SOBRESSALENTE VIVO | 3096VIV2009ZSX611T32802
MARABÁ | VIV2009Z | DPX 698 - 2200 + B7/B41 - DIPLEX FILTER | 1 | SX611T35873 | KRF 102 301/2 | R4A | ERICSSON | DISPONÍVEL | 3096 | MBA - SOBRESSALENTE VIVO | 3096VIV2009ZSX611T35873
MARABÁ | VIV2009Z | DPX 698 - 2200 + B7/B41 - DIPLEX FILTER | 1 | SX611T35959 | KRF 102 301/2 | R4A | ERICSSON | DISPONÍVEL | 3096 | MBA - SOBRESSALENTE VIVO | 3096VIV2009ZSX611T35959
MARABÁ | VIV2009Z | DPX 698 - 2200 + B7/B41 - DIPLEX FILTER | 1 | SX611T35835 | KRF 102 301/2 | R4A | ERICSSON | DISPONÍVEL | 3096 | MBA - SOBRESSALENTE VIVO | 3096VIV2009ZSX611T35835
MARABÁ | VIV2009Z | DPX 698 - 2200 + B7/B41 - DIPLEX FILTER | 1 | SX611T35870 | KRF 102 301/2 | R4A | ERICSSON | DISPONÍVEL | 3096 | MBA - SOBRESSALENTE VIVO | 3096VIV2009ZSX611T35870
MARABÁ | VIV2009Z | DPX 698 - 2200 + B7/B41 - DIPLEX FILTER | 1 | SX611T35660 | KRF 102 301/2 | R4A | ERICSSON | DISPONÍVEL | 3096 | MBA - SOBRESSALENTE VIVO | 3096VIV2009ZSX611T35660
MARABÁ | VIV2009Z | DPX 698 - 2200 + B7/B41 - DIPLEX FILTER | 1 | SX611T35875 | KRF 102 301/2 | R4A | ERICSSON | DISPONÍVEL | 3096 | MBA - SOBRESSALENTE VIVO | 3096VIV2009ZSX611T35875
MARABÁ | VIV2009Z | DPX 698 - 2200 + B7/B41 - DIPLEX FILTER | 1 | SX611T33391 | KRF 102 301/2 | R4A | ERICSSON | DISPONÍVEL | 3096 | MBA - SOBRESSALENTE VIVO | 3096VIV2009ZSX611T33391
MARABÁ | VIV2009Z | DPX 698 - 2200 + B7/B41 - DIPLEX FILTER | 1 | SX611T33388 | KRF 102 301/2 | R4A | ERICSSON | DISPONÍVEL | 3096 | MBA - SOBRESSALENTE VIVO | 3096VIV2009ZSX611T33388
MARABÁ | VIV2009Z | DPX 698 - 2200 + B7/B41 - DIPLEX FILTER | 1 | SX611T33283 | KRF 102 301/2 | R4A | ERICSSON | DISPONÍVEL | 3096 | MBA - SOBRESSALENTE VIVO | 3096VIV2009ZSX611T33283
MARABÁ | VIV2009Z | DPX 698 - 2200 + B7/B41 - DIPLEX FILTER | 1 | SX611T33284 | KRF 102 301/2 | R4A | ERICSSON | DISPONÍVEL | 3096 | MBA - SOBRESSALENTE VIVO | 3096VIV2009ZSX611T33284
MARABÁ | VIV2009Z | DPX 698 - 2200 + B7/B41 - DIPLEX FILTER | 1 | SX611T33392 | KRF 102 301/2 | R4A | ERICSSON | DISPONÍVEL | 3096 | MBA - SOBRESSALENTE VIVO | 3096VIV2009ZSX611T33392
MARABÁ | VIV2009Z | DPX 698 - 2200 + B7/B41 - DIPLEX FILTER | 1 | SX611T33390 | KRF 102 301/2 | R4A | ERICSSON | DISPONÍVEL | 3096 | MBA - SOBRESSALENTE VIVO | 3096VIV2009ZSX611T33390
MARABÁ | VIV2009Z | DPX 698 - 2200 + B7/B41 - DIPLEX FILTER | 1 | SX611T35363 | KRF 102 301/2 | R4A | ERICSSON | DISPONÍVEL | 3096 | MBA - SOBRESSALENTE VIVO | 3096VIV2009ZSX611T35363
MARABÁ | VIV1895Z | SUB-RACK RTN900 - CASE HUAWEI 950 | 1 | 2102113174P0A2000641 | SL9B1CASE |  | HUAWEI | DISPONÍVEL | 3096 | MBA - SOBRESSALENTE VIVO | 3096VIV1895Z2102113174P0A2000641
MARABÁ | VIV1895Z | SUB-RACK RTN900 - CASE HUAWEI 950 | 1 | 2102113174P0A2000520 | SL9B1CASE |  | HUAWEI | DISPONÍVEL | 3096 | MBA - SOBRESSALENTE VIVO | 3096VIV1895Z2102113174P0A2000520
MARABÁ | VIV1895Z | SUB-RACK RTN900 - CASE HUAWEI 950 | 1 | 2102113174P0A2000242 | SL9B1CASE |  | HUAWEI | DISPONÍVEL | 3096 | MBA - SOBRESSALENTE VIVO | 3096VIV1895Z2102113174P0A2000242
MARABÁ | VIV1895Z | SUB-RACK RTN900 - CASE HUAWEI 950 | 1 | 2102113174N0A2000570 | SL9B1CASE |  | HUAWEI | DISPONÍVEL | 3096 | MBA - SOBRESSALENTE VIVO | 3096VIV1895Z2102113174N0A2000570
MARABÁ | VIV1895Z | SUB-RACK RTN900 - CASE HUAWEI 950 | 1 | 2102113174P0A2000262 | SL9B1CASE |  | HUAWEI | DISPONÍVEL | 3096 | MBA - SOBRESSALENTE VIVO | 3096VIV1895Z2102113174P0A2000262
MARABÁ | VIV1895Z | SUB-RACK RTN900 - CASE HUAWEI 950 | 1 | 2102113174P09C000069 | SL9B1CASE |  | HUAWEI | DISPONÍVEL | 3096 | MBA - SOBRESSALENTE VIVO | 3096VIV1895Z2102113174P09C000069
MARABÁ | VIV1895Z | SUB-RACK RTN900 - CASE HUAWEI 950 | 1 | 2102113174P0A2000482 | SL9B1CASE |  | HUAWEI | DISPONÍVEL | 3096 | MBA - SOBRESSALENTE VIVO | 3096VIV1895Z2102113174P0A2000482
MARABÁ | VIV1894Z | BASEBAND 6620 | 1 | SB070114501 | KDU 137 847/11 |  | ERICSSON | DISPONÍVEL | 3096 | MBA - SOBRESSALENTE VIVO | 3096VIV1894ZSB070114501
MARABÁ | VIV1894Z | BASEBAND 6620 | 1 | SB070255159 | KDU 137 847/11 |  | ERICSSON | DISPONÍVEL | 3096 | MBA - SOBRESSALENTE VIVO | 3096VIV1894ZSB070255159
MARABÁ | VIV1879Z | FONTE TECTROL | 1 | 72479 | TCSC2346G-31 |  | TECTROL | DISPONÍVEL | 3096 | MBA - SOBRESSALENTE VIVO | 3096VIV1879Z72479
MARABÁ | VIV1869Z | NWI - E 450 | 1 | SCD20009809 | ROJ 208 465/1 | R1A | ERICSSON | DISPONÍVEL | 3096 | MBA - SOBRESSALENTE VIVO | 3096VIV1869ZSCD20009809
MARABÁ | VIV1862Z | FAN OPTIX RTN 950 | 1 | 030LKHP0A2000432 | FAN 950 | NT | HUAWEI | DISPONÍVEL | 3096 | MBA - SOBRESSALENTE VIVO | 3096VIV1862Z030LKHP0A2000432
MARABÁ | VIV1859Z | RETIFICADOR - BLM 435 004/2 | 1 | SB050019939 | BLM 435 004/2 | R1D | ERICSSON | DISPONÍVEL | 3096 | MBA - SOBRESSALENTE VIVO | 3096VIV1859ZSB050019939
MARABÁ | VIV1859Z | RETIFICADOR - BLM 435 004/2 | 1 | SB050019929 | BLM 435 004/2 | R1D | ERICSSON | DISPONÍVEL | 3096 | MBA - SOBRESSALENTE VIVO | 3096VIV1859ZSB050019929
MARABÁ | VIV1859Z | RETIFICADOR - BLM 435 004/2 | 1 | SB050020017 | BLM 435 004/2 | B05 | ERICSSON | DISPONÍVEL | 3096 | MBA - SOBRESSALENTE VIVO | 3096VIV1859ZSB050020017
MARABÁ | VIV1858Z | PIU OPTIX RTN 950 | 1 | 020KHX6TA2001871 | 03020KHX | TND1PIU | HUAWEI | DISPONÍVEL | 3096 | MBA - SOBRESSALENTE VIVO | 3096VIV1858Z020KHX6TA2001871
MARABÁ | VIV1858Z | PIU OPTIX RTN 950 | 1 | 020KHX6TA2001872 | 03020KHX | TND1PIU | HUAWEI | DISPONÍVEL | 3096 | MBA - SOBRESSALENTE VIVO | 3096VIV1858Z020KHX6TA2001872
SÃO LUIS | VIV0432Z | UNIDADE ODU LOW | 1 | SN 4 | AW15003A |  | ASGA | DISPONÍVEL | 2911 | SCDG - SOBRESSALENTE VIVO | 2911VIV0432ZSN 4
SÃO LUIS | VIV0432Z | UNIDADE ODU LOW | 1 | SN 3 | AW15003A |  | ASGA | DISPONÍVEL | 2911 | SCDG - SOBRESSALENTE VIVO | 2911VIV0432ZSN 3
SÃO LUIS | VIV0432Z | UNIDADE ODU LOW | 1 | SN 2 | AW15003A |  | ASGA | DISPONÍVEL | 2911 | SCDG - SOBRESSALENTE VIVO | 2911VIV0432ZSN 2
SÃO LUIS | VIV0432Z | UNIDADE ODU LOW | 1 | SN 1 | AW15003A |  | ASGA | DISPONÍVEL | 2911 | SCDG - SOBRESSALENTE VIVO | 2911VIV0432ZSN 1
SÃO LUIS | VIV0431Z | UNIDADE ODU HIGH | 1 | SN 3 | AW15003A |  | ASGA | DISPONÍVEL | 2911 | SCDG - SOBRESSALENTE VIVO | 2911VIV0431ZSN 3
SÃO LUIS | VIV0431Z | UNIDADE ODU HIGH | 1 | SN 2 | AW15003A |  | ASGA | DISPONÍVEL | 2911 | SCDG - SOBRESSALENTE VIVO | 2911VIV0431ZSN 2
SÃO LUIS | VIV0431Z | UNIDADE ODU HIGH | 1 | SN 1 | AW15003A |  | ASGA | DISPONÍVEL | 2911 | SCDG - SOBRESSALENTE VIVO | 2911VIV0431ZSN 1
SÃO LUIS | VIV0430Z | UNIDADE MULTIFUNCIONAL (UDCC/UFB/LVD) | 1 | B051116905 | BZAR 348 09/0007 | R1A | EMERSON | DISPONÍVEL | 2911 | SCDG - SOBRESSALENTE VIVO | 2911VIV0430ZB051116905
SÃO LUIS | VIV0430Z | UNIDADE MULTIFUNCIONAL (UDCC/UFB/LVD) | 1 | B051116183 | BZAR 348 09/007 | R1D | EMERSON | DISPONÍVEL | 2911 | SCDG - SOBRESSALENTE VIVO | 2911VIV0430ZB051116183
SÃO LUIS | VIV0430Z | UNIDADE MULTIFUNCIONAL (UDCC/UFB/LVD) | 1 | B01116156 | BZAR 34809/0007 | EMERSON | EMERSON | DISPONÍVEL | 2911 | SCDG - SOBRESSALENTE VIVO | 2911VIV0430ZB01116156
SÃO LUIS | VIV0429Z | SUPERVISAO M501D | 1 | BJ61998464 | BMP 903 051/1 | R1H | EMERSON | DISPONÍVEL | 2911 | SCDG - SOBRESSALENTE VIVO | 2911VIV0429ZBJ61998464
SÃO LUIS | VIV0429Z | SUPERVISAO M501D | 1 | BJ61998461 | BMP 903 051/1 | R1H | EMERSON | DISPONÍVEL | 2911 | SCDG - SOBRESSALENTE VIVO | 2911VIV0429ZBJ61998461
SÃO LUIS | VIV0429Z | SUPERVISAO M501D | 1 | BJ61998382 | BMP 903 051/1 | R1H | EMERSON | DISPONÍVEL | 2911 | SCDG - SOBRESSALENTE VIVO | 2911VIV0429ZBJ61998382
SÃO LUIS | VIV0429Z | SUPERVISAO M501D | 1 | BJ61998567 | BMP 903 051/1 | R1H | EMERSON | DISPONÍVEL | 2911 | SCDG - SOBRESSALENTE VIVO | 2911VIV0429ZBJ61998567
SÃO LUIS | VIV0429Z | SUPERVISAO M501D | 1 | BJ61997914 | BMP 903 051/1 | R1H | EMERSON | DISPONÍVEL | 2911 | SCDG - SOBRESSALENTE VIVO | 2911VIV0429ZBJ61997914
SÃO LUIS | VIV0429Z | SUPERVISAO M501D | 1 | BJ61997902 | BMP 903 051/1 | R1H | EMERSON | DISPONÍVEL | 2911 | SCDG - SOBRESSALENTE VIVO | 2911VIV0429ZBJ61997902
SÃO LUIS | VIV0428Z | SUPERVISAO M800D | 1 | BJ62513046 | BMP 903 050/1 | R1A | EMERSON | DISPONÍVEL | 2911 | SCDG - SOBRESSALENTE VIVO | 2911VIV0428ZBJ62513046
SÃO LUIS | VIV0428Z | SUPERVISAO M800D | 1 | BJ62513136 | BMP 903 050/1 | R2F | EMERSON | DISPONÍVEL | 2911 | SCDG - SOBRESSALENTE VIVO | 2911VIV0428ZBJ62513136
SÃO LUIS | VIV0422Z | CONVERSOR DC/DC DELTA | 1 | D7093000159W0 | DCS-48/10A | 06 | DELTA | DISPONÍVEL | 2911 | SCDG - SOBRESSALENTE VIVO | 2911VIV0422ZD7093000159W0
SÃO LUIS | VIV0422Z | CONVERSOR DC/DC DELTA | 1 | D7093000138W0 | DCS-48/10A | 06 | DELTA | DISPONÍVEL | 2911 | SCDG - SOBRESSALENTE VIVO | 2911VIV0422ZD7093000138W0
SÃO LUIS | VIV0422Z | CONVERSOR DC/DC DELTA | 1 | D7093000192W0 | DCS-48/10A A | 06 | DELTA | DISPONÍVEL | 2911 | SCDG - SOBRESSALENTE VIVO | 2911VIV0422ZD7093000192W0
SÃO LUIS | VIV0422Z | CONVERSOR DC/DC DELTA | 1 | D7083500122W0 | DCS4810AA | 04 | DELTA | DISPONÍVEL | 2911 | SCDG - SOBRESSALENTE VIVO | 2911VIV0422ZD7083500122W0
SÃO LUIS | VIV0422Z | CONVERSOR DC/DC DELTA | 1 | D7093900454W0 | DCS4810AA | 04 | DELTA | DISPONÍVEL | 2911 | SCDG - SOBRESSALENTE VIVO | 2911VIV0422ZD7093900454W0
SÃO LUIS | VIV0422Z | CONVERSOR DC/DC DELTA | 1 | D7083500181W0 | DCS4810AA | 04 | DELTA | DISPONÍVEL | 2911 | SCDG - SOBRESSALENTE VIVO | 2911VIV0422ZD7083500181W0
SÃO LUIS | VIV0422Z | CONVERSOR DC/DC DELTA | 1 | D7083500224W0 | DCS4810AA | 04 | DELTA | DISPONÍVEL | 2911 | SCDG - SOBRESSALENTE VIVO | 2911VIV0422ZD7083500224W0
SÃO LUIS | VIV0422Z | CONVERSOR DC/DC DELTA | 1 | D7083500113W0 | DCS4810AA | 04 | DELTA | DISPONÍVEL | 2911 | SCDG - SOBRESSALENTE VIVO | 2911VIV0422ZD7083500113W0
SÃO LUIS | VIV0422Z | CONVERSOR DC/DC DELTA | 1 | D7083500173W0 | DCS4810AA | 04 | DELTA | DISPONÍVEL | 2911 | SCDG - SOBRESSALENTE VIVO | 2911VIV0422ZD7083500173W0
SÃO LUIS | VIV0422Z | CONVERSOR DC/DC DELTA | 1 | D7083500116W0 | SN | SN | DELTA | DISPONÍVEL | 2911 | SCDG - SOBRESSALENTE VIVO | 2911VIV0422ZD7083500116W0
SÃO LUIS | VIV0422Z | CONVERSOR DC/DC DELTA | 1 | D7083500243W0 | SN | SN | DELTA | DISPONÍVEL | 2911 | SCDG - SOBRESSALENTE VIVO | 2911VIV0422ZD7083500243W0
SÃO LUIS | VIV0422Z | CONVERSOR DC/DC DELTA | 1 | D7083500202W0 | SN | SN | DELTA | DISPONÍVEL | 2911 | SCDG - SOBRESSALENTE VIVO | 2911VIV0422ZD7083500202W0
SÃO LUIS | VIV0422Z | CONVERSOR DC/DC DELTA | 1 | D7083500127W0 | SN | SN | DELTA | DISPONÍVEL | 2911 | SCDG - SOBRESSALENTE VIVO | 2911VIV0422ZD7083500127W0
SÃO LUIS | VIV0422Z | CONVERSOR DC/DC DELTA | 1 | D7083500229W0 | SN | SN | DELTA | DISPONÍVEL | 2911 | SCDG - SOBRESSALENTE VIVO | 2911VIV0422ZD7083500229W0
SÃO LUIS | VIV0422Z | CONVERSOR DC/DC DELTA | 1 | D7083500104W0 | DCS-48/10A A | 04 | DELTA | DISPONÍVEL | 2911 | SCDG - SOBRESSALENTE VIVO | 2911VIV0422ZD7083500104W0
SÃO LUIS | VIV0422Z | CONVERSOR DC/DC DELTA | 1 | D7093900466W0 | DCS-48/10A A | 04 | DELTA | DISPONÍVEL | 2911 | SCDG - SOBRESSALENTE VIVO | 2911VIV0422ZD7093900466W0
SÃO LUIS | VIV0422Z | CONVERSOR DC/DC DELTA | 1 | D7083500231W0 | DCS-48/10A A | 04 | DELTA | DISPONÍVEL | 2911 | SCDG - SOBRESSALENTE VIVO | 2911VIV0422ZD7083500231W0
SÃO LUIS | VIV0422Z | CONVERSOR DC/DC DELTA | 1 | D7083500184W0 | DCS-48/10A A | 04 | DELTA | DISPONÍVEL | 2911 | SCDG - SOBRESSALENTE VIVO | 2911VIV0422ZD7083500184W0
SÃO LUIS | VIV0420Z | ET-IPG | 1 | TU8GY32404 | ROJ 119 2345/1 | R3A | ERICSSON | DISPONÍVEL | 2911 | SCDG - SOBRESSALENTE VIVO | 2911VIV0420ZTU8GY32404
SÃO LUIS | VIV0420Z | ET-IPG | 1 | CA71213398 | ROJ 119 2345/1 | R3A | ERICSSON | DISPONÍVEL | 2911 | SCDG - SOBRESSALENTE VIVO | 2911VIV0420ZCA71213398
SÃO LUIS | VIV0419Z | SCB-TF | 1 | SBB9M023139 | ROJ 119 2108/4 | R2D | ERICSSON | DISPONÍVEL | 2911 | SCDG - SOBRESSALENTE VIVO | 2911VIV0419ZSBB9M023139
SÃO LUIS | VIV0419Z | SCB-TF | 1 | A401868700 | ROJ 1192334/3 | R1D | ERICSSON | DISPONÍVEL | 2911 | SCDG - SOBRESSALENTE VIVO | 2911VIV0419ZA401868700
SÃO LUIS | VIV0419Z | SCB-TF | 1 | TD3P116088 | ROJ 119 2334/3 | R1D | ERICSSON | DISPONÍVEL | 2911 | SCDG - SOBRESSALENTE VIVO | 2911VIV0419ZTD3P116088
SÃO LUIS | VIV0418Z | UPBB3 | 1 | STM15218077 | ROJ 207 1411 |  | ERICSSON | DISPONÍVEL | 2911 | SCDG - SOBRESSALENTE VIVO | 2911VIV0418ZSTM15218077
SÃO LUIS | VIV0417Z | CBU 1 | 1 | STU8G264003 | ROJ11922091 | R5G | ERICSSON | DISPONÍVEL | 2911 | SCDG - SOBRESSALENTE VIVO | 2911VIV0417ZSTU8G264003
SÃO LUIS | VIV0417Z | CBU 1 | 1 | SBB9M046421 | ROJ11922091 | R5G | ERICSSON | DISPONÍVEL | 2911 | SCDG - SOBRESSALENTE VIVO | 2911VIV0417ZSBB9M046421
SÃO LUIS | VIV0417Z | CBU 1 | 1 | SBB9M035263 | ROJ 119 22091 |  | ERICSSON | DISPONÍVEL | 2911 | SCDG - SOBRESSALENTE VIVO | 2911VIV0417ZSBB9M035263
SÃO LUIS | VIV0417Z | CBU 1 | 1 | STU8GV95260 | ROJ 119 22091 |  | ERICSSON | DISPONÍVEL | 2911 | SCDG - SOBRESSALENTE VIVO | 2911VIV0417ZSTU8GV95260
SÃO LUIS | VIV0417Z | CBU 1 | 1 | SBB9M035229 | ROJ 119 22091 |  | ERICSSON | DISPONÍVEL | 2911 | SCDG - SOBRESSALENTE VIVO | 2911VIV0417ZSBB9M035229
SÃO LUIS | VIV0417Z | CBU 1 | 1 | SBB9M035269 | ROJ 119 22091 |  | ERICSSON | DISPONÍVEL | 2911 | SCDG - SOBRESSALENTE VIVO | 2911VIV0417ZSBB9M035269
SÃO LUIS | VIV0417Z | CBU 1 | 1 | SBB9M035272 | ROJ 119 22091 |  | ERICSSON | DISPONÍVEL | 2911 | SCDG - SOBRESSALENTE VIVO | 2911VIV0417ZSBB9M035272
SÃO LUIS | VIV0417Z | CBU 1 | 1 | TM15354072 | ROJ 1192209/1 | R5J | ERICSSON | DISPONÍVEL | 2911 | SCDG - SOBRESSALENTE VIVO | 2911VIV0417ZTM15354072
SÃO LUIS | VIV0416Z | GPB64 | 1 | STM16714881 | ROJ 119 210664 |  | ERICSSON | DISPONÍVEL | 2911 | SCDG - SOBRESSALENTE VIVO | 2911VIV0416ZSTM16714881
SÃO LUIS | VIV0415Z | MSB AMC CARRIER | 1 | SA064449112 | ROJ 119 23311 |  | ERICSSON | DISPONÍVEL | 2911 | SCDG - SOBRESSALENTE VIVO | 2911VIV0415ZSA064449112
SÃO LUIS | VIV0414Z | RAX 13 | 1 | SAE57431289 | ROJ 119 21874 |  | ERICSSON | DISPONÍVEL | 2911 | SCDG - SOBRESSALENTE VIVO | 2911VIV0414ZSAE57431289
SÃO LUIS | VIV0414Z | RAX 13 | 1 | SAE57432369 | ROJ 119 21874 |  | ERICSSON | DISPONÍVEL | 2911 | SCDG - SOBRESSALENTE VIVO | 2911VIV0414ZSAE57432369
SÃO LUIS | VIV0414Z | RAX 13 | 1 | SAE57431689 | ROJ 119 21874 |  | ERICSSON | DISPONÍVEL | 2911 | SCDG - SOBRESSALENTE VIVO | 2911VIV0414ZSAE57431689
SÃO LUIS | VIV0413Z | RAX | 1 | 1230002021600S18124S0001G | RAX711-L-4GC4E1-S-DC/S | 00 | ERICSSON | DISPONÍVEL | 2911 | SCDG - SOBRESSALENTE VIVO | 2911VIV0413Z1230002021600S18124S0001G
SÃO LUIS | VIV0413Z | RAX | 1 | 123002021600S18124S0002G | RAX711-L-4GC4E1-S-DC/S | 00 | ERICSSON | DISPONÍVEL | 2911 | SCDG - SOBRESSALENTE VIVO | 2911VIV0413Z123002021600S18124S0002G
SÃO LUIS | VIV0413Z | RAX | 1 | SAE58457024 | ROJ 119 2187/14 | R1C | ERICSSON | DISPONÍVEL | 2911 | SCDG - SOBRESSALENTE VIVO | 2911VIV0413ZSAE58457024
SÃO LUIS | VIV0413Z | RAX | 1 | SAE58455450 | ROJ 119 2187/14 | R1C | ERICSSON | DISPONÍVEL | 2911 | SCDG - SOBRESSALENTE VIVO | 2911VIV0413ZSAE58455450
SÃO LUIS | VIV0413Z | RAX | 1 | STM15202520 | ROJ 119 2187/14 | R1C | ERICSSON | DISPONÍVEL | 2911 | SCDG - SOBRESSALENTE VIVO | 2911VIV0413ZSTM15202520
SÃO LUIS | VIV0413Z | RAX | 1 | STM15202621 | ROJ 119 2187/14 | R1C | ERICSSON | DISPONÍVEL | 2911 | SCDG - SOBRESSALENTE VIVO | 2911VIV0413ZSTM15202621
SÃO LUIS | VIV0413Z | RAX | 1 | SAE58371917 | ROJ 119 218714 | [ | ERICSSON | DISPONÍVEL | 2911 | SCDG - SOBRESSALENTE VIVO | 2911VIV0413ZSAE58371917
SÃO LUIS | VIV0413Z | RAX | 1 | STD3H216475 | ROJ 119 218714 |  | ERICSSON | DISPONÍVEL | 2911 | SCDG - SOBRESSALENTE VIVO | 2911VIV0413ZSTD3H216475
SÃO LUIS | VIV0413Z | RAX | 1 | STD3H216421 | ROJ 119 218714 |  | ERICSSON | DISPONÍVEL | 2911 | SCDG - SOBRESSALENTE VIVO | 2911VIV0413ZSTD3H216421
SÃO LUIS | VIV0413Z | RAX | 1 | SAE58853502 | ROJ 119 218714 |  | ERICSSON | DISPONÍVEL | 2911 | SCDG - SOBRESSALENTE VIVO | 2911VIV0413ZSAE58853502
SÃO LUIS | VIV0413Z | RAX | 1 | STM15352020 | ROJ 119 218714 |  | ERICSSON | DISPONÍVEL | 2911 | SCDG - SOBRESSALENTE VIVO | 2911VIV0413ZSTM15352020
SÃO LUIS | VIV0413Z | RAX | 1 | SAE58453783 | ROJ 119 218714 |  | ERICSSON | DISPONÍVEL | 2911 | SCDG - SOBRESSALENTE VIVO | 2911VIV0413ZSAE58453783
SÃO LUIS | VIV0413Z | RAX | 1 | STM15352052 | ROJ 119 218714 |  | ERICSSON | DISPONÍVEL | 2911 | SCDG - SOBRESSALENTE VIVO | 2911VIV0413ZSTM15352052
SÃO LUIS | VIV0413Z | RAX | 1 | TM15353175 | ROJ 119218/14 | R1D | ERICSSON | DISPONÍVEL | 2911 | SCDG - SOBRESSALENTE VIVO | 2911VIV0413ZTM15353175
SÃO LUIS | VIV0413Z | RAX | 1 | TM15352946 | ROJ 119218/14 | R1D | ERICSSON | DISPONÍVEL | 2911 | SCDG - SOBRESSALENTE VIVO | 2911VIV0413ZTM15352946
SÃO LUIS | VIV0412Z | OBIF | 1 | STB3C309559 | ROJ 119 2238/23 | R1F | ERICSSON | DISPONÍVEL | 2911 | SCDG - SOBRESSALENTE VIVO | 2911VIV0412ZSTB3C309559
SÃO LUIS | VIV0412Z | OBIF | 1 | SCB4C121983 | ROJ 119 223822 |  | ERICSSON | DISPONÍVEL | 2911 | SCDG - SOBRESSALENTE VIVO | 2911VIV0412ZSCB4C121983
SÃO LUIS | VIV0412Z | OBIF | 1 | STB3A808563 | ROJ 119 223822 |  | ERICSSON | DISPONÍVEL | 2911 | SCDG - SOBRESSALENTE VIVO | 2911VIV0412ZSTB3A808563
SÃO LUIS | VIV0412Z | OBIF | 1 | STB3A808537 | ROJ 119 223822 |  | ERICSSON | DISPONÍVEL | 2911 | SCDG - SOBRESSALENTE VIVO | 2911VIV0412ZSTB3A808537
SÃO LUIS | VIV0412Z | OBIF | 1 | STB3A808580 | ROJ 119 223822 |  | ERICSSON | DISPONÍVEL | 2911 | SCDG - SOBRESSALENTE VIVO | 2911VIV0412ZSTB3A808580
SÃO LUIS | VIV0412Z | OBIF | 1 | STB3B062489 | ROJ 119 223823 |  | ERICSSON | DISPONÍVEL | 2911 | SCDG - SOBRESSALENTE VIVO | 2911VIV0412ZSTB3B062489
SÃO LUIS | VIV0412Z | OBIF | 1 | STB3B062461 | ROJ 119 223823 |  | ERICSSON | DISPONÍVEL | 2911 | SCDG - SOBRESSALENTE VIVO | 2911VIV0412ZSTB3B062461
SÃO LUIS | VIV0412Z | OBIF | 1 | STB3B062484 | ROJ 119 223823 |  | ERICSSON | DISPONÍVEL | 2911 | SCDG - SOBRESSALENTE VIVO | 2911VIV0412ZSTB3B062484
SÃO LUIS | VIV0412Z | OBIF | 1 | STD3H872170 | ROJ 119 223823 |  | ERICSSON | DISPONÍVEL | 2911 | SCDG - SOBRESSALENTE VIVO | 2911VIV0412ZSTD3H872170
SÃO LUIS | VIV0411Z | MSB3 | 1 | STM15369998 | ROJ 119 22012 |  | ERICSSON | DISPONÍVEL | 2911 | SCDG - SOBRESSALENTE VIVO | 2911VIV0411ZSTM15369998
SÃO LUIS | VIV0410Z | TX6HS-06 | 1 | STM15097164 | ROJ 119 2254/5 | R1E | ERICSSON | DISPONÍVEL | 2911 | SCDG - SOBRESSALENTE VIVO | 2911VIV0410ZSTM15097164
SÃO LUIS | VIV0410Z | TX6HS-06 | 1 | STM15189912 | ROJ 119 2254/5 | R1E | ERICSSON | DISPONÍVEL | 2911 | SCDG - SOBRESSALENTE VIVO | 2911VIV0410ZSTM15189912
SÃO LUIS | VIV0410Z | TX6HS-06 | 1 | STU8G409919 | ROJ 119 22546 |  | ERICSSON | DISPONÍVEL | 2911 | SCDG - SOBRESSALENTE VIVO | 2911VIV0410ZSTU8G409919
SÃO LUIS | VIV0410Z | TX6HS-06 | 1 | STU8G409939 | ROJ 119 22546 |  | ERICSSON | DISPONÍVEL | 2911 | SCDG - SOBRESSALENTE VIVO | 2911VIV0410ZSTU8G409939
SÃO LUIS | VIV0410Z | TX6HS-06 | 1 | STU8G409938 | ROJ 119 22546 |  | ERICSSON | DISPONÍVEL | 2911 | SCDG - SOBRESSALENTE VIVO | 2911VIV0410ZSTU8G409938
SÃO LUIS | VIV0410Z | TX6HS-06 | 1 | STU8G409784 | ROJ 119 22546 |  | ERICSSON | DISPONÍVEL | 2911 | SCDG - SOBRESSALENTE VIVO | 2911VIV0410ZSTU8G409784
SÃO LUIS | VIV0410Z | TX6HS-06 | 1 | STM15097024 | ROJ 119 22546 |  | ERICSSON | DISPONÍVEL | 2911 | SCDG - SOBRESSALENTE VIVO | 2911VIV0410ZSTM15097024
SÃO LUIS | VIV0410Z | TX6HS-06 | 1 | TM15337584 | ROJ 119225/6 | R1E | ERICSSON | DISPONÍVEL | 2911 | SCDG - SOBRESSALENTE VIVO | 2911VIV0410ZTM15337584
SÃO LUIS | VIV0409Z | TX6HS-03 | 1 | STM15390686 | ROJ 119 22547 |  | ERICSSON | DISPONÍVEL | 2911 | SCDG - SOBRESSALENTE VIVO | 2911VIV0409ZSTM15390686
SÃO LUIS | VIV0409Z | TX6HS-03 | 1 | STM15390655 | ROJ 119 22547 |  | ERICSSON | DISPONÍVEL | 2911 | SCDG - SOBRESSALENTE VIVO | 2911VIV0409ZSTM15390655
SÃO LUIS | VIV0409Z | TX6HS-03 | 1 | STM15390637 | ROJ 119 22547 |  | ERICSSON | DISPONÍVEL | 2911 | SCDG - SOBRESSALENTE VIVO | 2911VIV0409ZSTM15390637
SÃO LUIS | VIV0409Z | TX6HS-03 | 1 | STM15390640 | ROJ 119 22547 |  | ERICSSON | DISPONÍVEL | 2911 | SCDG - SOBRESSALENTE VIVO | 2911VIV0409ZSTM15390640
SÃO LUIS | VIV0409Z | TX6HS-03 | 1 | STM15390650 | ROJ 119 22547 |  | ERICSSON | DISPONÍVEL | 2911 | SCDG - SOBRESSALENTE VIVO | 2911VIV0409ZSTM15390650
SÃO LUIS | VIV0408Z | TX6HS-04 | 1 | STM15118843 | ROJ 119 22548 |  | ERICSSON | DISPONÍVEL | 2911 | SCDG - SOBRESSALENTE VIVO | 2911VIV0408ZSTM15118843
SÃO LUIS | VIV0408Z | TX6HS-04 | 1 | STM15391088 | ROJ 119 22548 |  | ERICSSON | DISPONÍVEL | 2911 | SCDG - SOBRESSALENTE VIVO | 2911VIV0408ZSTM15391088
SÃO LUIS | VIV0408Z | TX6HS-04 | 1 | STM15118771 | ROJ 119 22548 |  | ERICSSON | DISPONÍVEL | 2911 | SCDG - SOBRESSALENTE VIVO | 2911VIV0408ZSTM15118771
SÃO LUIS | VIV0408Z | TX6HS-04 | 1 | STM15118884 | ROJ 119 22548 |  | ERICSSON | DISPONÍVEL | 2911 | SCDG - SOBRESSALENTE VIVO | 2911VIV0408ZSTM15118884
SÃO LUIS | VIV0408Z | TX6HS-04 | 1 | STM15376327 | ROJ 119 22548 |  | ERICSSON | DISPONÍVEL | 2911 | SCDG - SOBRESSALENTE VIVO | 2911VIV0408ZSTM15376327
SÃO LUIS | VIV0407Z | ET-MFX | 1 | STU8G248432 | ROJ11923151 | R7A | ERICSSON | DISPONÍVEL | 2911 | SCDG - SOBRESSALENTE VIVO | 2911VIV0407ZSTU8G248432
SÃO LUIS | VIV0407Z | ET-MFX | 1 | STM15186741 | ROJ11923151 | R7A | ERICSSON | DISPONÍVEL | 2911 | SCDG - SOBRESSALENTE VIVO | 2911VIV0407ZSTM15186741
SÃO LUIS | VIV0407Z | ET-MFX | 1 | STU8G407091 | ROJ 119 2316/1 | R7A | ERICSSON | DISPONÍVEL | 2911 | SCDG - SOBRESSALENTE VIVO | 2911VIV0407ZSTU8G407091
SÃO LUIS | VIV0407Z | ET-MFX | 1 | STU8GZU5123 | ROJ 119 2316/1 | R4A | ERICSSON | DISPONÍVEL | 2911 | SCDG - SOBRESSALENTE VIVO | 2911VIV0407ZSTU8GZU5123
SÃO LUIS | VIV0407Z | ET-MFX | 1 | TU8G276413 | ROJ 119 2315/1 | R7A | ERICSSON | DISPONÍVEL | 2911 | SCDG - SOBRESSALENTE VIVO | 2911VIV0407ZTU8G276413
SÃO LUIS | VIV0407Z | ET-MFX | 1 | STU8G276088 | ROJ 119 23151 |  | ERICSSON | DISPONÍVEL | 2911 | SCDG - SOBRESSALENTE VIVO | 2911VIV0407ZSTU8G276088
SÃO LUIS | VIV0407Z | ET-MFX | 1 | STM15328367 | ROJ 119 23162 |  | ERICSSON | DISPONÍVEL | 2911 | SCDG - SOBRESSALENTE VIVO | 2911VIV0407ZSTM15328367
SÃO LUIS | VIV0407Z | ET-MFX | 1 | STU8GZW9991 | ROJ 119 23151 |  | ERICSSON | DISPONÍVEL | 2911 | SCDG - SOBRESSALENTE VIVO | 2911VIV0407ZSTU8GZW9991
SÃO LUIS | VIV0407Z | ET-MFX | 1 | STU8G276414 | ROJ 119 23151 |  | ERICSSON | DISPONÍVEL | 2911 | SCDG - SOBRESSALENTE VIVO | 2911VIV0407ZSTU8G276414
SÃO LUIS | VIV0407Z | ET-MFX | 1 | STM15324074 | ROJ 119 23161 |  | ERICSSON | DISPONÍVEL | 2911 | SCDG - SOBRESSALENTE VIVO | 2911VIV0407ZSTM15324074
SÃO LUIS | VIV0407Z | ET-MFX | 1 | STM15324012 | ROJ 119 23161 |  | ERICSSON | DISPONÍVEL | 2911 | SCDG - SOBRESSALENTE VIVO | 2911VIV0407ZSTM15324012
SÃO LUIS | VIV0407Z | ET-MFX | 1 | STM15324073 | ROJ 119 23161 |  | ERICSSON | DISPONÍVEL | 2911 | SCDG - SOBRESSALENTE VIVO | 2911VIV0407ZSTM15324073
SÃO LUIS | VIV0407Z | ET-MFX | 1 | STM15324076 | ROJ 119 23161 |  | ERICSSON | DISPONÍVEL | 2911 | SCDG - SOBRESSALENTE VIVO | 2911VIV0407ZSTM15324076
SÃO LUIS | VIV0407Z | ET-MFX | 1 | STM15324067 | ROJ 119 23161 |  | ERICSSON | DISPONÍVEL | 2911 | SCDG - SOBRESSALENTE VIVO | 2911VIV0407ZSTM15324067
SÃO LUIS | VIV0406Z | GPB | 1 | SA401486119 | ROJ 119 2106/74 | R1C | ERICSSON | DISPONÍVEL | 2911 | SCDG - SOBRESSALENTE VIVO | 2911VIV0406ZSA401486119
SÃO LUIS | VIV0406Z | GPB | 1 | SBB9M010428 | ROJ 119 2106/40 | R1C | ERICSSON | DISPONÍVEL | 2911 | SCDG - SOBRESSALENTE VIVO | 2911VIV0406ZSBB9M010428
SÃO LUIS | VIV0405Z | DSR IDU2 32E1 | 1 | INV7190 | 840.9943.00-8 | DIGITEL IDU | DIGITEL | DISPONÍVEL | 2911 | SCDG - SOBRESSALENTE VIVO | 2911VIV0405ZINV7190
SÃO LUIS | VIV0405Z | DSR IDU2 32E1 | 1 | INV9841 | 840.9943.00-8 | DIGITEL IDU | DIGITEL | DISPONÍVEL | 2911 | SCDG - SOBRESSALENTE VIVO | 2911VIV0405ZINV9841
SÃO LUIS | VIV0404Z | MMU 155/128 | 1 | SA231002FZF | HRY 901 032 |  | ERICSSON | DISPONÍVEL | 2911 | SCDG - SOBRESSALENTE VIVO | 2911VIV0404ZSA231002FZF
SÃO LUIS | VIV0403Z | SAU EXP1 | 1 | 5STT2000EKRC | HRY 10208/3 | R1C | ERICSSON | DISPONÍVEL | 2911 | SCDG - SOBRESSALENTE VIVO | 2911VIV0403Z5STT2000EKRC
SÃO LUIS | VIV0403Z | SAU EXP1 | 1 | STT2000EKRS | HRY 102 083 |  | ERICSSON | DISPONÍVEL | 2911 | SCDG - SOBRESSALENTE VIVO | 2911VIV0403ZSTT2000EKRS
SÃO LUIS | VIV0403Z | SAU EXP1 | 1 | STT2000EKST | HRY 102 083 |  | ERICSSON | DISPONÍVEL | 2911 | SCDG - SOBRESSALENTE VIVO | 2911VIV0403ZSTT2000EKST
SÃO LUIS | VIV0403Z | SAU EXP1 | 1 | STT2000EKRB | HRY 102 083 |  | ERICSSON | DISPONÍVEL | 2911 | SCDG - SOBRESSALENTE VIVO | 2911VIV0403ZSTT2000EKRB
SÃO LUIS | VIV0402Z | SAU BASIC | 1 | STU80948204 | SA0010012 |  | ERICSSON | DISPONÍVEL | 2911 | SCDG - SOBRESSALENTE VIVO | 2911VIV0402ZSTU80948204
SÃO LUIS | VIV0402Z | SAU BASIC | 1 | STU81006360 | SA0010012 |  | ERICSSON | DISPONÍVEL | 2911 | SCDG - SOBRESSALENTE VIVO | 2911VIV0402ZSTU81006360
SÃO LUIS | VIV0401Z | MMU 2X2 34+2 | 1 | TM15156939 | HRY 102 20/1 | R2F | ERICSSON | DISPONÍVEL | 2911 | SCDG - SOBRESSALENTE VIVO | 2911VIV0401ZTM15156939
SÃO LUIS | VIV0401Z | MMU 2X2 34+2 | 1 | STM15224343 | HRY 102 201 |  | ERICSSON | DISPONÍVEL | 2911 | SCDG - SOBRESSALENTE VIVO | 2911VIV0401ZSTM15224343
SÃO LUIS | VIV0401Z | MMU 2X2 34+2 | 1 | STT2000AHE4 | HRY 102 201 |  | ERICSSON | DISPONÍVEL | 2911 | SCDG - SOBRESSALENTE VIVO | 2911VIV0401ZSTT2000AHE4
SÃO LUIS | VIV0401Z | MMU 2X2 34+2 | 1 | STM15156875 | HRY 102 201 |  | ERICSSON | DISPONÍVEL | 2911 | SCDG - SOBRESSALENTE VIVO | 2911VIV0401ZSTM15156875
SÃO LUIS | VIV0401Z | MMU 2X2 34+2 | 1 | SA230028NTE | HRY 102 201 |  | ERICSSON | DISPONÍVEL | 2911 | SCDG - SOBRESSALENTE VIVO | 2911VIV0401ZSA230028NTE
SÃO LUIS | VIV0401Z | MMU 2X2 34+2 | 1 | STM15010413 | HRY 102 201 |  | ERICSSON | DISPONÍVEL | 2911 | SCDG - SOBRESSALENTE VIVO | 2911VIV0401ZSTM15010413
SÃO LUIS | VIV0400Z | TRU EL. | 1 | SA231006BGK | HRY 901 021 |  | ERICSSON | DISPONÍVEL | 2911 | SCDG - SOBRESSALENTE VIVO | 2911VIV0400ZSA231006BGK
MANAUS | VIV1107Z | RRUS 12 B28A | 1 | D823070232 | KRC 161 381/1 | R1D | ERICSSON | DISPONÍVEL | 2908 | MNS - SOBRESSALENTE VIVO | 2908VIV1107ZD823070232
MANAUS | VIV1107Z | RRUS 12 B28A | 1 | D823072326 | KRC 161 381/1 | R1D | ERICSSON | DISPONÍVEL | 2908 | MNS - SOBRESSALENTE VIVO | 2908VIV1107ZD823072326
MANAUS | VIV1107Z | RRUS 12 B28A | 1 | D823070261 | KRC 161 381/1 | R1D | ERICSSON | DISPONÍVEL | 2908 | MNS - SOBRESSALENTE VIVO | 2908VIV1107ZD823070261
MANAUS | VIV1107Z | RRUS 12 B28A | 1 | D822727640 | KRC 161 381/1 | R1D | ERICSSON | DISPONÍVEL | 2908 | MNS - SOBRESSALENTE VIVO | 2908VIV1107ZD822727640
SÃO LUIS | VIV0395Z | GABINETE DE CONVERSOR ELTEK | 1 | SN5 | E556517/4 | SN | ELTEK | DISPONÍVEL | 2911 | SCDG - SOBRESSALENTE VIVO | 2911VIV0395ZSN5
SÃO LUIS | VIV0395Z | GABINETE DE CONVERSOR ELTEK | 1 | 160542000005 | E556517/4 | SN | ELTEK | DISPONÍVEL | 2911 | SCDG - SOBRESSALENTE VIVO | 2911VIV0395Z160542000005
SÃO LUIS | VIV0395Z | GABINETE DE CONVERSOR ELTEK | 1 | C661145861 | E63451704/10 | 100A | ELTEK | DISPONÍVEL | 2911 | SCDG - SOBRESSALENTE VIVO | 2911VIV0395ZC661145861
SÃO LUIS | VIV0390Z | FLATPACK 1500 24V/50A | 1 | 081671005028 | 2411114.300 | 04 | ELTEK | DISPONÍVEL | 2911 | SCDG - SOBRESSALENTE VIVO | 2911VIV0390Z081671005028
SÃO LUIS | VIV0390Z | FLATPACK 1500 24V/50A | 1 | 081671004816 | 241114.300 | 04 | ELTEK | DISPONÍVEL | 2911 | SCDG - SOBRESSALENTE VIVO | 2911VIV0390Z081671004816
SÃO LUIS | VIV0390Z | FLATPACK 1500 24V/50A | 1 | 063971034645 | 241114.300 | 04 | ELTEK | DISPONÍVEL | 2911 | SCDG - SOBRESSALENTE VIVO | 2911VIV0390Z063971034645
SÃO LUIS | VIV0390Z | FLATPACK 1500 24V/50A | 1 | 063971035326 | 241114.300 | 04 | ELTEK | DISPONÍVEL | 2911 | SCDG - SOBRESSALENTE VIVO | 2911VIV0390Z063971035326
SÃO LUIS | VIV0390Z | FLATPACK 1500 24V/50A | 1 | 063971036159 | 241114.300 | 04 | ELTEK | DISPONÍVEL | 2911 | SCDG - SOBRESSALENTE VIVO | 2911VIV0390Z063971036159
SÃO LUIS | VIV0390Z | FLATPACK 1500 24V/50A | 1 | 063971034467 | 241114.300 | 04 | ELTEK | DISPONÍVEL | 2911 | SCDG - SOBRESSALENTE VIVO | 2911VIV0390Z063971034467
SÃO LUIS | VIV0390Z | FLATPACK 1500 24V/50A | 1 | 083071002252 | 241114.300 | 04 | ELTEK | DISPONÍVEL | 2911 | SCDG - SOBRESSALENTE VIVO | 2911VIV0390Z083071002252
SÃO LUIS | VIV0390Z | FLATPACK 1500 24V/50A | 1 | 081671004882 | 241114.300 | 04 | ELTEK | DISPONÍVEL | 2911 | SCDG - SOBRESSALENTE VIVO | 2911VIV0390Z081671004882
SÃO LUIS | VIV0390Z | FLATPACK 1500 24V/50A | 1 | 063971035837 | 241114.300 | 04 | ELTEK | DISPONÍVEL | 2911 | SCDG - SOBRESSALENTE VIVO | 2911VIV0390Z063971035837
SÃO LUIS | VIV0390Z | FLATPACK 1500 24V/50A | 1 | 063971035770 | 241114.300 | 04 | ELTEK | DISPONÍVEL | 2911 | SCDG - SOBRESSALENTE VIVO | 2911VIV0390Z063971035770
SÃO LUIS | VIV0390Z | FLATPACK 1500 24V/50A | 1 | 063971034262 | 241114.300 | 04 | ELTEK | DISPONÍVEL | 2911 | SCDG - SOBRESSALENTE VIVO | 2911VIV0390Z063971034262
SÃO LUIS | VIV0390Z | FLATPACK 1500 24V/50A | 1 | 064571011151 | 241114.300 | 04 | ELTEK | DISPONÍVEL | 2911 | SCDG - SOBRESSALENTE VIVO | 2911VIV0390Z064571011151
SÃO LUIS | VIV0390Z | FLATPACK 1500 24V/50A | 1 | 063971034293 | 241114.300 | 04 | ELTEK | DISPONÍVEL | 2911 | SCDG - SOBRESSALENTE VIVO | 2911VIV0390Z063971034293
SÃO LUIS | VIV0388Z | 1,25G-1310M-10KM-SM 21CFR | 1 | HA10350141487 | MXPD243S |  | HG GENUINE | DISPONÍVEL | 2911 | SCDG - SOBRESSALENTE VIVO | 2911VIV0388ZHA10350141487
SÃO LUIS | VIV0388Z | 1,25G-1310M-10KM-SM 21CFR | 1 | HA10360080547 | MXPD243S |  | HG GENUINE | DISPONÍVEL | 2911 | SCDG - SOBRESSALENTE VIVO | 2911VIV0388ZHA10360080547
SÃO LUIS | VIV0386Z | 155M-1310NM-15K-SM-ESFP | 1 | BP1030810159 | RTXM130400 |  | WTD | DISPONÍVEL | 2911 | SCDG - SOBRESSALENTE VIVO | 2911VIV0386ZBP1030810159
SÃO LUIS | VIV0386Z | 155M-1310NM-15K-SM-ESFP | 1 | BP1030810153 | RTXM130400 |  | WTD | DISPONÍVEL | 2911 | SCDG - SOBRESSALENTE VIVO | 2911VIV0386ZBP1030810153
SÃO LUIS | VIV0385Z | PLACA BACKPLANE | 1 | STM15072645 | ROA 219 5817/1 | R2A | ERICSSON | DISPONÍVEL | 2911 | SCDG - SOBRESSALENTE VIVO | 2911VIV0385ZSTM15072645
SÃO LUIS | VIV0385Z | PLACA BACKPLANE | 1 | STM15148394 | ROA 219 5817/1 | R2A | ERICSSON | DISPONÍVEL | 2911 | SCDG - SOBRESSALENTE VIVO | 2911VIV0385ZSTM15148394
SÃO LUIS | VIV0385Z | PLACA BACKPLANE | 1 | STM15107469 | ROA 219 5817/1 | R2A | ERICSSON | DISPONÍVEL | 2911 | SCDG - SOBRESSALENTE VIVO | 2911VIV0385ZSTM15107469
SÃO LUIS | VIV0385Z | PLACA BACKPLANE | 1 | SX855004732 | ROA 519 5313/1 | R2B | ERICSSON | DISPONÍVEL | 2911 | SCDG - SOBRESSALENTE VIVO | 2911VIV0385ZSX855004732
SÃO LUIS | VIV0385Z | PLACA BACKPLANE | 1 | STM15289575 | ROA 219 5817/1 | R3A | ERICSSON | DISPONÍVEL | 2911 | SCDG - SOBRESSALENTE VIVO | 2911VIV0385ZSTM15289575
SÃO LUIS | VIV0385Z | PLACA BACKPLANE | 1 | STM15170078 | ROA 219 5816/1 | R3A | ERICSSON | DISPONÍVEL | 2911 | SCDG - SOBRESSALENTE VIVO | 2911VIV0385ZSTM15170078
SÃO LUIS | VIV0385Z | PLACA BACKPLANE | 1 | STY11627606 | ROA 219 57641 |  | ERICSSON | DISPONÍVEL | 2911 | SCDG - SOBRESSALENTE VIVO | 2911VIV0385ZSTY11627606
SÃO LUIS | VIV0385Z | PLACA BACKPLANE | 1 | STY11627613 | ROA 219 57641 |  | ERICSSON | DISPONÍVEL | 2911 | SCDG - SOBRESSALENTE VIVO | 2911VIV0385ZSTY11627613
SÃO LUIS | VIV0383Z | CONTROL CARD | 1 | 372088 | H2950 |  | NEC | DISPONÍVEL | 2911 | SCDG - SOBRESSALENTE VIVO | 2911VIV0383Z372088
SÃO LUIS | VIV0382Z | TRP-8G-1E | 1 | 20581 | NWA-078614 | 01 | NEC | DISPONÍVEL | 2911 | SCDG - SOBRESSALENTE VIVO | 2911VIV0382Z20581
SÃO LUIS | VIV0382Z | TRP-8G-1E | 1 | 13064 | NWA-078614 | 1 | NEC | DISPONÍVEL | 2911 | SCDG - SOBRESSALENTE VIVO | 2911VIV0382Z13064
SÃO LUIS | VIV0382Z | TRP-8G-1E | 1 | 8301 | NWA-078614 | IAG | NEC | DISPONÍVEL | 2911 | SCDG - SOBRESSALENTE VIVO | 2911VIV0382Z8301
SÃO LUIS | VIV0382Z | TRP-8G-1E | 1 | 8310 | NWA078614 | IAG | NEC | DISPONÍVEL | 2911 | SCDG - SOBRESSALENTE VIVO | 2911VIV0382Z8310
SÃO LUIS | VIV0382Z | TRP-8G-1E | 1 | 13061 | NWA078614 | IAG | NEC | DISPONÍVEL | 2911 | SCDG - SOBRESSALENTE VIVO | 2911VIV0382Z13061
SÃO LUIS | VIV0382Z | TRP-8G-1E | 1 | 4510 | NWA078614 | IAG | NEC | DISPONÍVEL | 2911 | SCDG - SOBRESSALENTE VIVO | 2911VIV0382Z4510
SÃO LUIS | VIV0382Z | TRP-8G-1E | 1 | 30902 | NWA078614 |  | NEC | DISPONÍVEL | 2911 | SCDG - SOBRESSALENTE VIVO | 2911VIV0382Z30902
SÃO LUIS | VIV0382Z | TRP-8G-1E | 1 | 30794 | NWA078614 |  | NEC | DISPONÍVEL | 2911 | SCDG - SOBRESSALENTE VIVO | 2911VIV0382Z30794
SÃO LUIS | VIV0382Z | TRP-8G-1E | 1 | 30813 | NWA078614 | IAG | NEC | DISPONÍVEL | 2911 | SCDG - SOBRESSALENTE VIVO | 2911VIV0382Z30813
SÃO LUIS | VIV0382Z | TRP-8G-1E | 1 | 30880 | NWA078614 |  | NEC | DISPONÍVEL | 2911 | SCDG - SOBRESSALENTE VIVO | 2911VIV0382Z30880
SÃO LUIS | VIV0377Z | TRX 6200-128-1 EC | 1 | A231086GZZ | 05HAA00064AAB | R2B | MARCONI | DISPONÍVEL | 2911 | SCDG - SOBRESSALENTE VIVO | 2911VIV0377ZA231086GZZ
MANAUS | VIV0939Z | ODU ASNK6U/340 SUB=3L | 1 | 10172946400030E | GE8512-42 | 3L | SIAE | DISPONÍVEL | 2908 | MNS - SOBRESSALENTE VIVO | 2908VIV0939Z10172946400030E
MANAUS | VIV0915Z | ODU ASNK6U/340 SB=1L | 1 | 10177042200081A | GE8508-42 | 1L | SIAE | DISPONÍVEL | 2908 | MNS - SOBRESSALENTE VIVO | 2908VIV0915Z10177042200081A
MANAUS | VIV0828Z | ODU ASNK6U/340 SB=1H | 1 | 10178984500021B | GE8909-42 | 1H | SIAE | DISPONÍVEL | 2908 | MNS - SOBRESSALENTE VIVO | 2908VIV0828Z10178984500021B
MANAUS | VIV0681Z | IDU AGS - 20 | 1 | 10193527700651A | GAI0215 | N31030-011400 | SIAE | DISPONÍVEL | 2908 | MNS - SOBRESSALENTE VIVO | 2908VIV0681Z10193527700651A
MARABÁ | VIV1804Z | BASE BAND 6630 | 1 | B070116912 | KDV127621/11 | R2F | ERICSSON | DISPONÍVEL | 3096 | MBA - SOBRESSALENTE VIVO | 3096VIV1804ZB070116912
MARABÁ | VIV1804Z | BASE BAND 6630 | 1 | B070198582 | KDV127621/11 | R2H | ERICSSON | DISPONÍVEL | 3096 | MBA - SOBRESSALENTE VIVO | 3096VIV1804ZB070198582
MARABÁ | VIV1804Z | BASE BAND 6630 | 1 | B070198661 | KDU137848/11 | R2H | ERICSSON | DISPONÍVEL | 3096 | MBA - SOBRESSALENTE VIVO | 3096VIV1804ZB070198661
MARABÁ | VIV1804Z | BASE BAND 6630 | 1 | B442397350 | KDV127621/11 | R2C/B | ERICSSON | DISPONÍVEL | 3096 | MBA - SOBRESSALENTE VIVO | 3096VIV1804ZB442397350
MARABÁ | VIV1804Z | BASE BAND 6630 | 1 | B070209385 | KDY127621/11 | R2H | ERICSSON | DISPONÍVEL | 3096 | MBA - SOBRESSALENTE VIVO | 3096VIV1804ZB070209385
MARABÁ | VIV1780Z | RADIO 4415 B3 | 1 | SCA74162899 | KRC 161 637/1 | R5K/A | ERICSSON | DISPONÍVEL | 3096 | MBA - SOBRESSALENTE VIVO | 3096VIV1780ZSCA74162899
MARABÁ | VIV1780Z | RADIO 4415 B3 | 1 | CA74209723 | KRC161637/1 | R5M | ERICSSON | DISPONÍVEL | 3096 | MBA - SOBRESSALENTE VIVO | 3096VIV1780ZCA74209723
MARABÁ | VIV1780Z | RADIO 4415 B3 | 1 | CA74209804 | KRC161637/1 | R5M | ERICSSON | DISPONÍVEL | 3096 | MBA - SOBRESSALENTE VIVO | 3096VIV1780ZCA74209804
MARABÁ | VIV1780Z | RADIO 4415 B3 | 1 | CA74209802 | KRC161637/1 | R5M | ERICSSON | DISPONÍVEL | 3096 | MBA - SOBRESSALENTE VIVO | 3096VIV1780ZCA74209802
MARABÁ | VIV1780Z | RADIO 4415 B3 | 1 | CA74632811 | KRC161637/1 | R5N | ERICSSON | DISPONÍVEL | 3096 | MBA - SOBRESSALENTE VIVO | 3096VIV1780ZCA74632811
MARABÁ | VIV1780Z | RADIO 4415 B3 | 1 | CA74632817 | KRC161637/1 | R5N | ERICSSON | DISPONÍVEL | 3096 | MBA - SOBRESSALENTE VIVO | 3096VIV1780ZCA74632817
MARABÁ | VIV1780Z | RADIO 4415 B3 | 1 | CA74348648 | KRC161637/1 | R5M | ERICSSON | DISPONÍVEL | 3096 | MBA - SOBRESSALENTE VIVO | 3096VIV1780ZCA74348648
MARABÁ | VIV1780Z | RADIO 4415 B3 | 1 | INVIV0829214 | KRC161637/1 |  | ERICSSON | DISPONÍVEL | 3096 | MBA - SOBRESSALENTE VIVO | 3096VIV1780ZINVIV0829214
MARABÁ | VIV1766Z | RADIO 2203 B7 | 1 | STD3R040908 | KRC 161 506/1 | R1D | ERICSSON | DISPONÍVEL | 3096 | MBA - SOBRESSALENTE VIVO | 3096VIV1766ZSTD3R040908
MARABÁ | VIV1766Z | RADIO 2203 B7 | 1 | STD3R014869 | KRC 161 506/1 | R1D | ERICSSON | DISPONÍVEL | 3096 | MBA - SOBRESSALENTE VIVO | 3096VIV1766ZSTD3R014869
MARABÁ | VIV1766Z | RADIO 2203 B7 | 1 | STD3R086155 | KRC 161 506/1 | R1D | ERICSSON | DISPONÍVEL | 3096 | MBA - SOBRESSALENTE VIVO | 3096VIV1766ZSTD3R086155
MARABÁ | VIV1766Z | RADIO 2203 B7 | 1 | STD3R014853 | KRC 161 506/1 | R1D | ERICSSON | DISPONÍVEL | 3096 | MBA - SOBRESSALENTE VIVO | 3096VIV1766ZSTD3R014853
MARABÁ | VIV1762Z | RADIO 2217 B5 | 1 | E551018955 | KRC 161 566/1 | R1H | ERICSSON | DISPONÍVEL | 3096 | MBA - SOBRESSALENTE VIVO | 3096VIV1762ZE551018955
MARABÁ | VIV1743Z | RADIO 2219 B28 | 1 | E55G328362 | KRC161671/1 | R1B | ERICSSON | DISPONÍVEL | 3096 | MBA - SOBRESSALENTE VIVO | 3096VIV1743ZE55G328362
MARABÁ | VIV1734Z | AMM 2P B | 1 | SB088067BY0 | BFD 599 031/2 | R1C | ERICSSON | DISPONÍVEL | 3096 | MBA - SOBRESSALENTE VIVO | 3096VIV1734ZSB088067BY0
MARABÁ | VIV1734Z | AMM 2P B | 1 | D68X188390 | BFL901009/4 | R1D | ERICSSON | DISPONÍVEL | 3096 | MBA - SOBRESSALENTE VIVO | 3096VIV1734ZD68X188390
MARABÁ | VIV1734Z | AMM 2P B | 1 | D68X193508 | BFL901009/4 | R1D | ERICSSON | DISPONÍVEL | 3096 | MBA - SOBRESSALENTE VIVO | 3096VIV1734ZD68X193508
MARABÁ | VIV1734Z | AMM 2P B | 1 | D68X188394 | BFL901009/4 | R1D | ERICSSON | DISPONÍVEL | 3096 | MBA - SOBRESSALENTE VIVO | 3096VIV1734ZD68X188394
MARABÁ | VIV1734Z | AMM 2P B | 1 | D68X188399 | BFD599031/2 | R1D | ERICSSON | DISPONÍVEL | 3096 | MBA - SOBRESSALENTE VIVO | 3096VIV1734ZD68X188399
MARABÁ | VIV1713Z | BASE BAND 5216 | 1 | SB070014388 | KDU 127 525/31 |  | ERICSSON | DISPONÍVEL | 3096 | MBA - SOBRESSALENTE VIVO | 3096VIV1713ZSB070014388
MARABÁ | VIV1713Z | BASE BAND 5216 | 1 | SE96A004J5Q | KDU 137 925/31 | R10S | ERICSSON | DISPONÍVEL | 3096 | MBA - SOBRESSALENTE VIVO | 3096VIV1713ZSE96A004J5Q
MARABÁ | VIV1713Z | BASE BAND 5216 | 1 | SE96A004K2J | KDU 137 925/31 | R10S | ERICSSON | DISPONÍVEL | 3096 | MBA - SOBRESSALENTE VIVO | 3096VIV1713ZSE96A004K2J
MARABÁ | VIV1713Z | BASE BAND 5216 | 1 | SE96A004K1X | KDU 137 925/31 | R10S | ERICSSON | DISPONÍVEL | 3096 | MBA - SOBRESSALENTE VIVO | 3096VIV1713ZSE96A004K1X
MARABÁ | VIV1713Z | BASE BAND 5216 | 1 | SE96A004J5D | KDU 137 925/31 | R10S | ERICSSON | DISPONÍVEL | 3096 | MBA - SOBRESSALENTE VIVO | 3096VIV1713ZSE96A004J5D
MARABÁ | VIV1713Z | BASE BAND 5216 | 1 | CD3X110085 | KDU137925/31 | R5A/B | ERICSSON | DISPONÍVEL | 3096 | MBA - SOBRESSALENTE VIVO | 3096VIV1713ZCD3X110085
SÃO LUIS | VIV0377Z | TRX 6200-128-1 EC | 1 | SA2310D39M | 05HAA00064AAB | R1A | MARCONI | DISPONÍVEL | 2911 | SCDG - SOBRESSALENTE VIVO | 2911VIV0377ZSA2310D39M
SÃO LUIS | VIV0377Z | TRX 6200-128-1 EC | 1 | SA2310DJCZN | 05HAA00064AAB | R1B | MARCONI | DISPONÍVEL | 2911 | SCDG - SOBRESSALENTE VIVO | 2911VIV0377ZSA2310DJCZN
SÃO LUIS | VIV0377Z | TRX 6200-128-1 EC | 1 | SA231013777 | 05HAA00064AAB | R1B | MARCONI | DISPONÍVEL | 2911 | SCDG - SOBRESSALENTE VIVO | 2911VIV0377ZSA231013777
SÃO LUIS | VIV0377Z | TRX 6200-128-1 EC | 1 | SA23105HAU9 | 05HAA00064AAB | R2B | MARCONI | DISPONÍVEL | 2911 | SCDG - SOBRESSALENTE VIVO | 2911VIV0377ZSA23105HAU9
SÃO LUIS | VIV0377Z | TRX 6200-128-1 EC | 1 | SA2310AGL5L | 05HAA00066AAF | R2B | MARCONI | DISPONÍVEL | 2911 | SCDG - SOBRESSALENTE VIVO | 2911VIV0377ZSA2310AGL5L
SÃO LUIS | VIV0377Z | TRX 6200-128-1 EC | 1 | A23103NLSD | 05HAA00064AAB | R1D | MARCONI | DISPONÍVEL | 2911 | SCDG - SOBRESSALENTE VIVO | 2911VIV0377ZA23103NLSD
SÃO LUIS | VIV0377Z | TRX 6200-128-1 EC | 1 | SBZ52577514 | 05HAA00067AAH | R1K | MARCONI | DISPONÍVEL | 2911 | SCDG - SOBRESSALENTE VIVO | 2911VIV0377ZSBZ52577514
SÃO LUIS | VIV0364Z | 8609 - TELLABS - SMART ROUTER | 1 | 40601097928 | 82.86S-8609-R6 | 2014-09 | TELLABS | DISPONÍVEL | 2911 | SCDG - SOBRESSALENTE VIVO | 2911VIV0364Z40601097928
SÃO LUIS | VIV0355Z | MINI LINK CN510 | 1 | SA2310A63ST | BFD 101 068/1 | R1D | ERICSSON | DISPONÍVEL | 2911 | SCDG - SOBRESSALENTE VIVO | 2911VIV0355ZSA2310A63ST
SÃO LUIS | VIV0355Z | MINI LINK CN510 | 1 | A2310ABM8T | BFD 101 068/1 | R1D | ERICSSON | DISPONÍVEL | 2911 | SCDG - SOBRESSALENTE VIVO | 2911VIV0355ZA2310ABM8T
SÃO LUIS | VIV0355Z | MINI LINK CN510 | 1 | CR9N636742 | BFD 101 078/1 | R3A | ERICSSON | DISPONÍVEL | 2911 | SCDG - SOBRESSALENTE VIVO | 2911VIV0355ZCR9N636742
SÃO LUIS | VIV0355Z | MINI LINK CN510 | 1 | A2310EKPT9 | BFD 101 078/1 | R3A | ERICSSON | DISPONÍVEL | 2911 | SCDG - SOBRESSALENTE VIVO | 2911VIV0355ZA2310EKPT9
SÃO LUIS | VIV0355Z | MINI LINK CN510 | 1 | A2310G1SK4 | BFD 101 078/1 | R3A | ERICSSON | DISPONÍVEL | 2911 | SCDG - SOBRESSALENTE VIVO | 2911VIV0355ZA2310G1SK4
SÃO LUIS | VIV0355Z | MINI LINK CN510 | 1 | A2310DN6X5 | BFD 101 078/1 | R3A | ERICSSON | DISPONÍVEL | 2911 | SCDG - SOBRESSALENTE VIVO | 2911VIV0355ZA2310DN6X5
SÃO LUIS | VIV0355Z | MINI LINK CN510 | 1 | A2310DSBLD | BFD 101 0781 | R3A | ERICSSON | DISPONÍVEL | 2911 | SCDG - SOBRESSALENTE VIVO | 2911VIV0355ZA2310DSBLD
SÃO LUIS | VIV0355Z | MINI LINK CN510 | 1 | A2310ADUCX | BFD 101 068/1 | R1D | ERICSSON | DISPONÍVEL | 2911 | SCDG - SOBRESSALENTE VIVO | 2911VIV0355ZA2310ADUCX
SÃO LUIS | VIV0355Z | MINI LINK CN510 | 1 | A2310B3PT7 | BFD 101 068/1 | R1D | ERICSSON | DISPONÍVEL | 2911 | SCDG - SOBRESSALENTE VIVO | 2911VIV0355ZA2310B3PT7
SÃO LUIS | VIV0355Z | MINI LINK CN510 | 1 | A2310BG6CM | BFD 101 068/1 | R1D | ERICSSON | DISPONÍVEL | 2911 | SCDG - SOBRESSALENTE VIVO | 2911VIV0355ZA2310BG6CM
SÃO LUIS | VIV0355Z | MINI LINK CN510 | 1 | A2310AGF0X | BFD 101 068/1 | R1D | ERICSSON | DISPONÍVEL | 2911 | SCDG - SOBRESSALENTE VIVO | 2911VIV0355ZA2310AGF0X
SÃO LUIS | VIV0355Z | MINI LINK CN510 | 1 | A2310BRL6K | BFD 101 068/1 | R1D | ERICSSON | DISPONÍVEL | 2911 | SCDG - SOBRESSALENTE VIVO | 2911VIV0355ZA2310BRL6K
SÃO LUIS | VIV0355Z | MINI LINK CN510 | 1 | A2310AH5CM | BFD 101 068/1 | R1D | ERICSSON | DISPONÍVEL | 2911 | SCDG - SOBRESSALENTE VIVO | 2911VIV0355ZA2310AH5CM
SÃO LUIS | VIV0355Z | MINI LINK CN510 | 1 | A2310DBFR0 | BFD 101 068/1 | R1D | ERICSSON | DISPONÍVEL | 2911 | SCDG - SOBRESSALENTE VIVO | 2911VIV0355ZA2310DBFR0
SÃO LUIS | VIV0355Z | MINI LINK CN510 | 1 | A2310BRM9L | BFD 101 068/1 | R1D | ERICSSON | DISPONÍVEL | 2911 | SCDG - SOBRESSALENTE VIVO | 2911VIV0355ZA2310BRM9L
SÃO LUIS | VIV0355Z | MINI LINK CN510 | 1 | A2310AGXDM | BFD 101 068/1 | R1D | ERICSSON | DISPONÍVEL | 2911 | SCDG - SOBRESSALENTE VIVO | 2911VIV0355ZA2310AGXDM
SÃO LUIS | VIV0355Z | MINI LINK CN510 | 1 | A23109PP4Y | BFD 101 068/1 | R1B | ERICSSON | DISPONÍVEL | 2911 | SCDG - SOBRESSALENTE VIVO | 2911VIV0355ZA23109PP4Y
SÃO LUIS | VIV0354Z | RRU22 1940 | 1 | SB090004EN8 | KRC 161 1342 |  | ERICSSON | DISPONÍVEL | 2911 | SCDG - SOBRESSALENTE VIVO | 2911VIV0354ZSB090004EN8
SÃO LUIS | VIV0353Z | RRU22 2140 | 1 | B090002PZQ | KRC 161134/1 | R1C | ERICSSON | DISPONÍVEL | 2911 | SCDG - SOBRESSALENTE VIVO | 2911VIV0353ZB090002PZQ
SÃO LUIS | VIV0353Z | RRU22 2140 | 1 | B09000349B | KRC 161134/1 | R1C | ERICSSON | DISPONÍVEL | 2911 | SCDG - SOBRESSALENTE VIVO | 2911VIV0353ZB09000349B
SÃO LUIS | VIV0353Z | RRU22 2140 | 1 | B090003GZP | KRC 161 134/1 | R1C | ERICSSON | DISPONÍVEL | 2911 | SCDG - SOBRESSALENTE VIVO | 2911VIV0353ZB090003GZP
SÃO LUIS | VIV0353Z | RRU22 2140 | 1 | TM15086628 | KRC 161 134/1 | R1C | ERICSSON | DISPONÍVEL | 2911 | SCDG - SOBRESSALENTE VIVO | 2911VIV0353ZTM15086628
SÃO LUIS | VIV0353Z | RRU22 2140 | 1 | INV002 | KRC 161 134/1 | 01 | ERICSSON | DISPONÍVEL | 2911 | SCDG - SOBRESSALENTE VIVO | 2911VIV0353ZINV002
SÃO LUIS | VIV0353Z | RRU22 2140 | 1 | INV003 | KRC 161 134/1 | 01 | ERICSSON | DISPONÍVEL | 2911 | SCDG - SOBRESSALENTE VIVO | 2911VIV0353ZINV003
SÃO LUIS | VIV0353Z | RRU22 2140 | 1 | INV001 | KRC 161 134/1 | 01 | ERICSSON | DISPONÍVEL | 2911 | SCDG - SOBRESSALENTE VIVO | 2911VIV0353ZINV001
SÃO LUIS | VIV0353Z | RRU22 2140 | 1 | INV87 | KRC 161 134/1 | R1C | ERICSSON | DISPONÍVEL | 2911 | SCDG - SOBRESSALENTE VIVO | 2911VIV0353ZINV87
SÃO LUIS | VIV0353Z | RRU22 2140 | 1 | INV89 | KRC 161 134/1 | R3C | ERICSSON | DISPONÍVEL | 2911 | SCDG - SOBRESSALENTE VIVO | 2911VIV0353ZINV89
SÃO LUIS | VIV0353Z | RRU22 2140 | 1 | B090004YZK | KRC 161134/1 | R1F/A | ERICSSON | DISPONÍVEL | 2911 | SCDG - SOBRESSALENTE VIVO | 2911VIV0353ZB090004YZK
SÃO LUIS | VIV0353Z | RRU22 2140 | 1 | B0900047TW | KRC 161134/1 | R1F/A | ERICSSON | DISPONÍVEL | 2911 | SCDG - SOBRESSALENTE VIVO | 2911VIV0353ZB0900047TW
SÃO LUIS | VIV0353Z | RRU22 2140 | 1 | B090003UC1 | KRC 161134/1 | R1F/A | ERICSSON | DISPONÍVEL | 2911 | SCDG - SOBRESSALENTE VIVO | 2911VIV0353ZB090003UC1
SÃO LUIS | VIV0353Z | RRU22 2140 | 1 | B090002VXW | KRC 161 134/1 | R1C | ERICSSON | DISPONÍVEL | 2911 | SCDG - SOBRESSALENTE VIVO | 2911VIV0353ZB090002VXW
SÃO LUIS | VIV0353Z | RRU22 2140 | 1 | B090002FHQ | KRC 161 134/1 | R1C | ERICSSON | DISPONÍVEL | 2911 | SCDG - SOBRESSALENTE VIVO | 2911VIV0353ZB090002FHQ
SÃO LUIS | VIV0353Z | RRU22 2140 | 1 | B090003MYF | KRC 161 134/1 | R1C | ERICSSON | DISPONÍVEL | 2911 | SCDG - SOBRESSALENTE VIVO | 2911VIV0353ZB090003MYF
SÃO LUIS | VIV0353Z | RRU22 2140 | 1 | B090003RCC | KRC 161 134/1 | R1C | ERICSSON | DISPONÍVEL | 2911 | SCDG - SOBRESSALENTE VIVO | 2911VIV0353ZB090003RCC
SÃO LUIS | VIV0353Z | RRU22 2140 | 1 | B090003LL3 | KRC 161 134/1 | R1C | ERICSSON | DISPONÍVEL | 2911 | SCDG - SOBRESSALENTE VIVO | 2911VIV0353ZB090003LL3
MANAUS | VIV0629Z | RADIO 2217 B7 | 1 | B070952107 | KRC 161 428/1 | R2F | ERICSSON | DISPONÍVEL | 2908 | MNS - SOBRESSALENTE VIVO | 2908VIV0629ZB070952107
MANAUS | VIV0629Z | RADIO 2217 B7 | 1 | CA74621607 | KRC 161 428/1 | R2E | ERICSSON | DISPONÍVEL | 2908 | MNS - SOBRESSALENTE VIVO | 2908VIV0629ZCA74621607
MANAUS | VIV0629Z | RADIO 2217 B7 | 1 | CA74621623 | KRC 161 428/1 | R2E | ERICSSON | DISPONÍVEL | 2908 | MNS - SOBRESSALENTE VIVO | 2908VIV0629ZCA74621623
MANAUS | VIV0629Z | RADIO 2217 B7 | 1 | CA73517287 | KRC 161 428/1 | R2B | ERICSSON | DISPONÍVEL | 2908 | MNS - SOBRESSALENTE VIVO | 2908VIV0629ZCA73517287
MANAUS | VIV0629Z | RADIO 2217 B7 | 1 | CA74286408 | KRC 161 428/1 | R2E | ERICSSON | DISPONÍVEL | 2908 | MNS - SOBRESSALENTE VIVO | 2908VIV0629ZCA74286408
MANAUS | VIV0629Z | RADIO 2217 B7 | 1 | CA74296284 | KRC 161 428/1 | R2E | ERICSSON | DISPONÍVEL | 2908 | MNS - SOBRESSALENTE VIVO | 2908VIV0629ZCA74296284
MANAUS | VIV0629Z | RADIO 2217 B7 | 1 | CA74182257 | KRC 161 428/1 | R2E | ERICSSON | DISPONÍVEL | 2908 | MNS - SOBRESSALENTE VIVO | 2908VIV0629ZCA74182257
MARABÁ | VIV1690Z | RADIO 2219 B1 | 1 | SCA73710046 | KRC 161 622/1 |  | ERICSSON | DISPONÍVEL | 3096 | MBA - SOBRESSALENTE VIVO | 3096VIV1690ZSCA73710046
MARABÁ | VIV1690Z | RADIO 2219 B1 | 1 | SCA73622132 | KRC 161 622/1 | R1D | ERICSSON | DISPONÍVEL | 3096 | MBA - SOBRESSALENTE VIVO | 3096VIV1690ZSCA73622132
MARABÁ | VIV1690Z | RADIO 2219 B1 | 1 | CA73934758 | KRC161622/1 | R1E | ERICSSON | DISPONÍVEL | 3096 | MBA - SOBRESSALENTE VIVO | 3096VIV1690ZCA73934758
MARABÁ | VIV1690Z | RADIO 2219 B1 | 1 | CA73934755 | KRC161622/1 | R1E | ERICSSON | DISPONÍVEL | 3096 | MBA - SOBRESSALENTE VIVO | 3096VIV1690ZCA73934755
MARABÁ | VIV1690Z | RADIO 2219 B1 | 1 | CA73934754 | KRC161622/1 | R1E | ERICSSON | DISPONÍVEL | 3096 | MBA - SOBRESSALENTE VIVO | 3096VIV1690ZCA73934754
MARABÁ | VIV1661Z | PLACA CORE B 10G | 1 | SBX30001NU0 | SP97AE | R1A | MARCONI | DISPONÍVEL | 3096 | MBA - SOBRESSALENTE VIVO | 3096VIV1661ZSBX30001NU0
MARABÁ | VIV1661Z | PLACA CORE B 10G | 1 | SBX3000258T | SP71G | R1A | MARCONI | DISPONÍVEL | 3096 | MBA - SOBRESSALENTE VIVO | 3096VIV1661ZSBX3000258T
MARABÁ | VIV1661Z | PLACA CORE B 10G | 1 | SBX30001NTZ | SP71G | R1A | MARCONI | DISPONÍVEL | 3096 | MBA - SOBRESSALENTE VIVO | 3096VIV1661ZSBX30001NTZ
MARABÁ | VIV1660Z | 1600 - LTU MGMT | 1 | SBX30000MC3 | 1HAM61138AAL | R6D | MARCONI | DISPONÍVEL | 3096 | MBA - SOBRESSALENTE VIVO | 3096VIV1660ZSBX30000MC3
MARABÁ | VIV1659Z | 1600 STM4 4P OR STM1 | 1 | SBX30000LJ1 | 03HAT000030AAX | R5C | ERICSSON | DISPONÍVEL | 3096 | MBA - SOBRESSALENTE VIVO | 3096VIV1659ZSBX30000LJ1
MARABÁ | VIV1659Z | 1600 STM4 4P OR STM1 | 1 | SBX30002CHU | 03HAT000030AAX | R6J | ERICSSON | DISPONÍVEL | 3096 | MBA - SOBRESSALENTE VIVO | 3096VIV1659ZSBX30002CHU
MARABÁ | VIV1659Z | 1600 STM4 4P OR STM1 | 1 | SBX30000LHU | 03HAT000030AAX | R5C | ERICSSON | DISPONÍVEL | 3096 | MBA - SOBRESSALENTE VIVO | 3096VIV1659ZSBX30000LHU
MARABÁ | VIV1658Z | SP3D | 1 | 020UGG10A9000298 | TNH1SP3DB01 | N | HUAWEI | DISPONÍVEL | 3096 | MBA - SOBRESSALENTE VIVO | 3096VIV1658Z020UGG10A9000298
MARABÁ | VIV1657Z | RPS MODULE 4 +1 | 1 | SBZ53052924 | 05HAT00084ABC | R1B | ERICSSON | DISPONÍVEL | 3096 | MBA - SOBRESSALENTE VIVO | 3096VIV1657ZSBZ53052924
MARABÁ | VIV1656Z | RADIO RTN 910 | 1 | 210231869010A7000126 | NT | NT | HUAWEI | DISPONÍVEL | 3096 | MBA - SOBRESSALENTE VIVO | 3096VIV1656Z210231869010A7000126
MARABÁ | VIV1655Z | RADIO 2219 B3 | 1 | SCA74052075 | KRC 161 619/1 | R2C | ERICSSON | DISPONÍVEL | 3096 | MBA - SOBRESSALENTE VIVO | 3096VIV1655ZSCA74052075
MARABÁ | VIV1655Z | RADIO 2219 B3 | 1 | SCA73494003 | KRC 161 619/1 | R2B | ERICSSON | DISPONÍVEL | 3096 | MBA - SOBRESSALENTE VIVO | 3096VIV1655ZSCA73494003
MARABÁ | VIV1655Z | RADIO 2219 B3 | 1 | SCA73691004 | KRC 161 619/1 | R2C | ERICSSON | DISPONÍVEL | 3096 | MBA - SOBRESSALENTE VIVO | 3096VIV1655ZSCA73691004
MARABÁ | VIV1655Z | RADIO 2219 B3 | 1 | SCA74026032 | KRC 161 619/1 | R2C | ERICSSON | DISPONÍVEL | 3096 | MBA - SOBRESSALENTE VIVO | 3096VIV1655ZSCA74026032
MARABÁ | VIV1655Z | RADIO 2219 B3 | 1 | SB070722684 | KRC 161 619/1 | R2C | ERICSSON | DISPONÍVEL | 3096 | MBA - SOBRESSALENTE VIVO | 3096VIV1655ZSB070722684
MARABÁ | VIV1655Z | RADIO 2219 B3 | 1 | CA74335817 | KRC161619/1 | R2C | ERICSSON | DISPONÍVEL | 3096 | MBA - SOBRESSALENTE VIVO | 3096VIV1655ZCA74335817
MARABÁ | VIV1655Z | RADIO 2219 B3 | 1 | CA74351879 | KRC161619/1 | R2C | ERICSSON | DISPONÍVEL | 3096 | MBA - SOBRESSALENTE VIVO | 3096VIV1655ZCA74351879
MARABÁ | VIV1655Z | RADIO 2219 B3 | 1 | CA74351858 | KRC161619/1 | R2C | ERICSSON | DISPONÍVEL | 3096 | MBA - SOBRESSALENTE VIVO | 3096VIV1655ZCA74351858
MARABÁ | VIV1655Z | RADIO 2219 B3 | 1 | CA74085896 | KRC161619/1 | R2C | ERICSSON | DISPONÍVEL | 3096 | MBA - SOBRESSALENTE VIVO | 3096VIV1655ZCA74085896
MARABÁ | VIV1655Z | RADIO 2219 B3 | 1 | CA74334742 | KRC161619/1 | R2C | ERICSSON | DISPONÍVEL | 3096 | MBA - SOBRESSALENTE VIVO | 3096VIV1655ZCA74334742
MARABÁ | VIV1655Z | RADIO 2219 B3 | 1 | CA74334731 | KRC161619/1 | R2C | ERICSSON | DISPONÍVEL | 3096 | MBA - SOBRESSALENTE VIVO | 3096VIV1655ZCA74334731
MARABÁ | VIV1655Z | RADIO 2219 B3 | 1 | CA74085836 | KRC161619/1 | R2C | ERICSSON | DISPONÍVEL | 3096 | MBA - SOBRESSALENTE VIVO | 3096VIV1655ZCA74085836
MARABÁ | VIV1655Z | RADIO 2219 B3 | 1 | CA74334733 | KRC161619/1 | R2C | ERICSSON | DISPONÍVEL | 3096 | MBA - SOBRESSALENTE VIVO | 3096VIV1655ZCA74334733
MARABÁ | VIV1655Z | RADIO 2219 B3 | 1 | CA74336348 | KRC161619/1 | R2C | ERICSSON | DISPONÍVEL | 3096 | MBA - SOBRESSALENTE VIVO | 3096VIV1655ZCA74336348
MARABÁ | VIV1655Z | RADIO 2219 B3 | 1 | CA73224714 | KRC161619/1 | R2A | ERICSSON | DISPONÍVEL | 3096 | MBA - SOBRESSALENTE VIVO | 3096VIV1655ZCA73224714
MARABÁ | VIV1655Z | RADIO 2219 B3 | 1 | CA74351843 | KRC161619/1 | R2C | ERICSSON | DISPONÍVEL | 3096 | MBA - SOBRESSALENTE VIVO | 3096VIV1655ZCA74351843
MARABÁ | VIV1641Z | PLACA RPG3 | 1 | TD35382784 | ROJ20443/2 | R1J | ERICSSON | DISPONÍVEL | 3096 | MBA - SOBRESSALENTE VIVO | 3096VIV1641ZTD35382784
MARABÁ | VIV1613Z | RAU2 X 18/35 | 1 | A2310C4C7D | UKL 401 62/35 | R6A | ERICSSON | DISPONÍVEL | 3096 | MBA - SOBRESSALENTE VIVO | 3096VIV1613ZA2310C4C7D
MARABÁ | VIV1613Z | RAU2 X 18/35 | 1 | A23108XDBD | UKL 401 62/35 | R5A | ERICSSON | DISPONÍVEL | 3096 | MBA - SOBRESSALENTE VIVO | 3096VIV1613ZA23108XDBD
MARABÁ | VIV1613Z | RAU2 X 18/35 | 1 | A2310B9108 | UKL40162/35 | R5A | ERICSSON | DISPONÍVEL | 3096 | MBA - SOBRESSALENTE VIVO | 3096VIV1613ZA2310B9108
MARABÁ | VIV1611Z | CLASS 1 LASER | 1 | 13035830204 | MC00FU03L0 | N | ANALISE | DISPONÍVEL | 3096 | MBA - SOBRESSALENTE VIVO | 3096VIV1611Z13035830204
MARABÁ | VIV1584Z | BASEBAND 5212 | 1 | SB070024257 | KDU 137 925/41 |  | ERICSSON | DISPONÍVEL | 3096 | MBA - SOBRESSALENTE VIVO | 3096VIV1584ZSB070024257
MARABÁ | VIV1584Z | BASEBAND 5212 | 1 | SD16V805828 | KDU 137 925/41 |  | ERICSSON | DISPONÍVEL | 3096 | MBA - SOBRESSALENTE VIVO | 3096VIV1584ZSD16V805828
MARABÁ | VIV1584Z | BASEBAND 5212 | 1 | SB070018251 | KDU 137 925/41 | R5A | ERICSSON | DISPONÍVEL | 3096 | MBA - SOBRESSALENTE VIVO | 3096VIV1584ZSB070018251
MARABÁ | VIV1584Z | BASEBAND 5212 | 1 | B070067652 | KDU137925/41 | R10C | ERICSSON | DISPONÍVEL | 3096 | MBA - SOBRESSALENTE VIVO | 3096VIV1584ZB070067652
MARABÁ | VIV1584Z | BASEBAND 5212 | 1 | B070070197 | KDU137925/41 | R10K | ERICSSON | DISPONÍVEL | 3096 | MBA - SOBRESSALENTE VIVO | 3096VIV1584ZB070070197
MARABÁ | VIV1584Z | BASEBAND 5212 | 1 | B070024215 | KDU137925/41 | R5A | ERICSSON | DISPONÍVEL | 3096 | MBA - SOBRESSALENTE VIVO | 3096VIV1584ZB070024215
MARABÁ | VIV1584Z | BASEBAND 5212 | 1 | B070012939 | KDU137925/41 | R5A | ERICSSON | DISPONÍVEL | 3096 | MBA - SOBRESSALENTE VIVO | 3096VIV1584ZB070012939
MARABÁ | VIV1584Z | BASEBAND 5212 | 1 | CD3Q959303 | KDU137925/41 | R5A | ERICSSON | DISPONÍVEL | 3096 | MBA - SOBRESSALENTE VIVO | 3096VIV1584ZCD3Q959303
MARABÁ | VIV1582Z | RAU2 X 8/A47 | 1 | A2310DH684 | UKL 401 71\A47 | R6A | ERICSSON | DISPONÍVEL | 3096 | MBA - SOBRESSALENTE VIVO | 3096VIV1582ZA2310DH684
MARABÁ | VIV1582Z | RAU2 X 8/A47 | 1 | SCA2310DHB8S | UKL40171A47 | RCA | ERICSSON | DISPONÍVEL | 3096 | MBA - SOBRESSALENTE VIVO | 3096VIV1582ZSCA2310DHB8S
MARABÁ | VIV1581Z | RAU2 X 18/A35 HP | 1 | SCA73164479 | UKL40162/A35HP | R6A | ERICSSON | DISPONÍVEL | 3096 | MBA - SOBRESSALENTE VIVO | 3096VIV1581ZSCA73164479
MARABÁ | VIV1580Z | RAU2 X 15/26 | 1 | SA23104MANE | UKL4016826 | R1A | ERICSSON | DISPONÍVEL | 3096 | MBA - SOBRESSALENTE VIVO | 3096VIV1580ZSA23104MANE
MARABÁ | VIV1580Z | RAU2 X 15/26 | 1 | SA23104MASP | UKL4016826 | R1A | ERICSSON | DISPONÍVEL | 3096 | MBA - SOBRESSALENTE VIVO | 3096VIV1580ZSA23104MASP
MARABÁ | VIV1512Z | TRX 7500-128-1 EC | 1 | SA231064RKM | 05HAA00063AAY | R2B | MARCONI | DISPONÍVEL | 3096 | MBA - SOBRESSALENTE VIVO | 3096VIV1512ZSA231064RKM
MARABÁ | VIV1512Z | TRX 7500-128-1 EC | 1 | SA231064SD7 | 05HAA00063AAY | R2B | MARCONI | DISPONÍVEL | 3096 | MBA - SOBRESSALENTE VIVO | 3096VIV1512ZSA231064SD7
MARABÁ | VIV1474Z | PLACA COMMS/AUX/ANCIL | 1 | SBX3000205P | SP53B |  | MARCONI | DISPONÍVEL | 3096 | MBA - SOBRESSALENTE VIVO | 3096VIV1474ZSBX3000205P
MARABÁ | VIV1474Z | PLACA COMMS/AUX/ANCIL | 1 | SBX30002TF9 | SP58A |  | MARCONI | DISPONÍVEL | 3096 | MBA - SOBRESSALENTE VIVO | 3096VIV1474ZSBX30002TF9
MARABÁ | VIV1474Z | PLACA COMMS/AUX/ANCIL | 1 | SBX30002TF7 | SP58A |  | MARCONI | DISPONÍVEL | 3096 | MBA - SOBRESSALENTE VIVO | 3096VIV1474ZSBX30002TF7
MARABÁ | VIV1473Z | PLACA 64X2M CORE TRIB | 1 | SBX3000205R | SP60C |  | MARCONI | DISPONÍVEL | 3096 | MBA - SOBRESSALENTE VIVO | 3096VIV1473ZSBX3000205R
MARABÁ | VIV1473Z | PLACA 64X2M CORE TRIB | 1 | SBX3000205Q | SP60C |  | MARCONI | DISPONÍVEL | 3096 | MBA - SOBRESSALENTE VIVO | 3096VIV1473ZSBX3000205Q
MARABÁ | VIV1473Z | PLACA 64X2M CORE TRIB | 1 | SBX30001NRS | SP60C |  | MARCONI | DISPONÍVEL | 3096 | MBA - SOBRESSALENTE VIVO | 3096VIV1473ZSBX30001NRS
SÃO LUIS | VIV0351Z | ODU TRP-8G-2E | 1 | 16732 | NWA-084118 | IAP | NEC | DISPONÍVEL | 2911 | SCDG - SOBRESSALENTE VIVO | 2911VIV0351Z16732
SÃO LUIS | VIV0351Z | ODU TRP-8G-2E | 1 | 20726 | NWA-084118 | IAP | NEC | DISPONÍVEL | 2911 | SCDG - SOBRESSALENTE VIVO | 2911VIV0351Z20726
SÃO LUIS | VIV0351Z | ODU TRP-8G-2E | 1 | 16172 | NWA-084118 | IAP | NEC | DISPONÍVEL | 2911 | SCDG - SOBRESSALENTE VIVO | 2911VIV0351Z16172
SÃO LUIS | VIV0351Z | ODU TRP-8G-2E | 1 | 16429 | NWA-084118 | IAP | NEC | DISPONÍVEL | 2911 | SCDG - SOBRESSALENTE VIVO | 2911VIV0351Z16429
SÃO LUIS | VIV0351Z | ODU TRP-8G-2E | 1 | 16428 | NWA-084118 | IAP | NEC | DISPONÍVEL | 2911 | SCDG - SOBRESSALENTE VIVO | 2911VIV0351Z16428
SÃO LUIS | VIV0351Z | ODU TRP-8G-2E | 1 | 16177 | NWA-084118 | IAP | NEC | DISPONÍVEL | 2911 | SCDG - SOBRESSALENTE VIVO | 2911VIV0351Z16177
SÃO LUIS | VIV0351Z | ODU TRP-8G-2E | 1 | 16171 | NWA-084118 | IAP | NEC | DISPONÍVEL | 2911 | SCDG - SOBRESSALENTE VIVO | 2911VIV0351Z16171
SÃO LUIS | VIV0351Z | ODU TRP-8G-2E | 1 | 16163 | NWA-084118 | 119M | NEC | DISPONÍVEL | 2911 | SCDG - SOBRESSALENTE VIVO | 2911VIV0351Z16163
SÃO LUIS | VIV0351Z | ODU TRP-8G-2E | 1 | 16162 | NWA-084118 | 119M | NEC | DISPONÍVEL | 2911 | SCDG - SOBRESSALENTE VIVO | 2911VIV0351Z16162
SÃO LUIS | VIV0351Z | ODU TRP-8G-2E | 1 | 16432 | NWA 084118 | 1 | NEC | DISPONÍVEL | 2911 | SCDG - SOBRESSALENTE VIVO | 2911VIV0351Z16432
SÃO LUIS | VIV0351Z | ODU TRP-8G-2E | 1 | 16427 | NWA084118 |  | NEC | DISPONÍVEL | 2911 | SCDG - SOBRESSALENTE VIVO | 2911VIV0351Z16427
SÃO LUIS | VIV0351Z | ODU TRP-8G-2E | 1 | 16168 | NWA084118 |  | NEC | DISPONÍVEL | 2911 | SCDG - SOBRESSALENTE VIVO | 2911VIV0351Z16168
SÃO LUIS | VIV0351Z | ODU TRP-8G-2E | 1 | 16173 | NWA084118 | 311.32 | NEC | DISPONÍVEL | 2911 | SCDG - SOBRESSALENTE VIVO | 2911VIV0351Z16173
SÃO LUIS | VIV0350Z | ODU TRP-7G-2E | 1 | 12188 | NWA-084117 | 1 | NEC | DISPONÍVEL | 2911 | SCDG - SOBRESSALENTE VIVO | 2911VIV0350Z12188
SÃO LUIS | VIV0350Z | ODU TRP-7G-2E | 1 | 12025 | NWA-078613 | IAG | NEC | DISPONÍVEL | 2911 | SCDG - SOBRESSALENTE VIVO | 2911VIV0350Z12025
SÃO LUIS | VIV0350Z | ODU TRP-7G-2E | 1 | 12014 | NWA-078613 | IAG | NEC | DISPONÍVEL | 2911 | SCDG - SOBRESSALENTE VIVO | 2911VIV0350Z12014
SÃO LUIS | VIV0350Z | ODU TRP-7G-2E | 1 | 11154 | NWA-078613 | IAG | NEC | DISPONÍVEL | 2911 | SCDG - SOBRESSALENTE VIVO | 2911VIV0350Z11154
SÃO LUIS | VIV0350Z | ODU TRP-7G-2E | 1 | 18554 | NWA084117 | 154M | NEC | DISPONÍVEL | 2911 | SCDG - SOBRESSALENTE VIVO | 2911VIV0350Z18554
SÃO LUIS | VIV0350Z | ODU TRP-7G-2E | 1 | 11492 | NWA084117 |  | NEC | DISPONÍVEL | 2911 | SCDG - SOBRESSALENTE VIVO | 2911VIV0350Z11492
SÃO LUIS | VIV0350Z | ODU TRP-7G-2E | 1 | 11497 | NWA084117 |  | NEC | DISPONÍVEL | 2911 | SCDG - SOBRESSALENTE VIVO | 2911VIV0350Z11497
SÃO LUIS | VIV0349Z | ODU TRP-6G-2E | 1 | 7565 | NWA-084116 | IAP | NEC | DISPONÍVEL | 2911 | SCDG - SOBRESSALENTE VIVO | 2911VIV0349Z7565
SÃO LUIS | VIV0349Z | ODU TRP-6G-2E | 1 | 7560 | NWA-084116 | IAP | NEC | DISPONÍVEL | 2911 | SCDG - SOBRESSALENTE VIVO | 2911VIV0349Z7560
SÃO LUIS | VIV0349Z | ODU TRP-6G-2E | 1 | 7540 | NWA-084116 | IAP | NEC | DISPONÍVEL | 2911 | SCDG - SOBRESSALENTE VIVO | 2911VIV0349Z7540
SÃO LUIS | VIV0349Z | ODU TRP-6G-2E | 1 | 6464 | NWA084116 |  | NEC | DISPONÍVEL | 2911 | SCDG - SOBRESSALENTE VIVO | 2911VIV0349Z6464
SÃO LUIS | VIV0349Z | ODU TRP-6G-2E | 1 | 7554 | NWA084116 |  | NEC | DISPONÍVEL | 2911 | SCDG - SOBRESSALENTE VIVO | 2911VIV0349Z7554
SÃO LUIS | VIV0349Z | ODU TRP-6G-2E | 1 | 7605 | NWA084116 | SN | NEC | DISPONÍVEL | 2911 | SCDG - SOBRESSALENTE VIVO | 2911VIV0349Z7605
SÃO LUIS | VIV0349Z | ODU TRP-6G-2E | 1 | 7593 | NWA084116 | SN | NEC | DISPONÍVEL | 2911 | SCDG - SOBRESSALENTE VIVO | 2911VIV0349Z7593
SÃO LUIS | VIV0349Z | ODU TRP-6G-2E | 1 | 7562 | NWA084116 |  | NEC | DISPONÍVEL | 2911 | SCDG - SOBRESSALENTE VIVO | 2911VIV0349Z7562
SÃO LUIS | VIV0346Z | TRP-11G-1B | 1 | 11170 | NWA009032 |  | NEC | DISPONÍVEL | 2911 | SCDG - SOBRESSALENTE VIVO | 2911VIV0346Z11170
SÃO LUIS | VIV0342Z | 1000BASE-LX SFP MODULE | 1 | 40600701282 | 81.86M-IFMGEX08-R6 | B | NEC | DISPONÍVEL | 2911 | SCDG - SOBRESSALENTE VIVO | 2911VIV0342Z40600701282
SÃO LUIS | VIV0342Z | 1000BASE-LX SFP MODULE | 1 | 40600679268 | 81.86M-IFMGEX08-R6 | B | NEC | DISPONÍVEL | 2911 | SCDG - SOBRESSALENTE VIVO | 2911VIV0342Z40600679268
SÃO LUIS | VIV0342Z | 1000BASE-LX SFP MODULE | 1 | 47T006902295 | NWA060926002 |  | NEC | DISPONÍVEL | 2911 | SCDG - SOBRESSALENTE VIVO | 2911VIV0342Z47T006902295
SÃO LUIS | VIV0342Z | 1000BASE-LX SFP MODULE | 1 | 47T006901769 | NWA060926002 |  | NEC | DISPONÍVEL | 2911 | SCDG - SOBRESSALENTE VIVO | 2911VIV0342Z47T006901769
SÃO LUIS | VIV0342Z | 1000BASE-LX SFP MODULE | 1 | 47T006902301 | NWA060926002 |  | NEC | DISPONÍVEL | 2911 | SCDG - SOBRESSALENTE VIVO | 2911VIV0342Z47T006902301
SÃO LUIS | VIV0342Z | 1000BASE-LX SFP MODULE | 1 | 47T006901520 | NWA060926002 |  | NEC | DISPONÍVEL | 2911 | SCDG - SOBRESSALENTE VIVO | 2911VIV0342Z47T006901520
SÃO LUIS | VIV0342Z | 1000BASE-LX SFP MODULE | 1 | 47T006902514 | NWA060926002 |  | NEC | DISPONÍVEL | 2911 | SCDG - SOBRESSALENTE VIVO | 2911VIV0342Z47T006902514
SÃO LUIS | VIV0342Z | 1000BASE-LX SFP MODULE | 1 | 68T006904631 | NWA060926002 |  | NEC | DISPONÍVEL | 2911 | SCDG - SOBRESSALENTE VIVO | 2911VIV0342Z68T006904631
SÃO LUIS | VIV0342Z | 1000BASE-LX SFP MODULE | 1 | 69T006900233 | NWA060926002 |  | NEC | DISPONÍVEL | 2911 | SCDG - SOBRESSALENTE VIVO | 2911VIV0342Z69T006900233
SÃO LUIS | VIV0339Z | GBE-A | 1 | 45719 | NWA055303101 |  | NEC | DISPONÍVEL | 2911 | SCDG - SOBRESSALENTE VIVO | 2911VIV0339Z45719
SÃO LUIS | VIV0338Z | MODEM-A | 1 | 353386 | NWA-061137 | 322 | NEC | DISPONÍVEL | 2911 | SCDG - SOBRESSALENTE VIVO | 2911VIV0338Z353386
SÃO LUIS | VIV0335Z | RADIO ODU DSR 2.2/BL | 1 | 0107892754880402211414669 | 8408804004 |  | DIGITEL | DISPONÍVEL | 2911 | SCDG - SOBRESSALENTE VIVO | 2911VIV0335Z0107892754880402211414669
SÃO LUIS | VIV0333Z | ODU TRP-18G-5B | 1 | 61638 | NWA034280 |  | NEC | DISPONÍVEL | 2911 | SCDG - SOBRESSALENTE VIVO | 2911VIV0333Z61638
SÃO LUIS | VIV0333Z | ODU TRP-18G-5B | 1 | 66246 | NWA034280 |  | NEC | DISPONÍVEL | 2911 | SCDG - SOBRESSALENTE VIVO | 2911VIV0333Z66246
SÃO LUIS | VIV0333Z | ODU TRP-18G-5B | 1 | 61625 | NWA034280 |  | NEC | DISPONÍVEL | 2911 | SCDG - SOBRESSALENTE VIVO | 2911VIV0333Z61625
SÃO LUIS | VIV0333Z | ODU TRP-18G-5B | 1 | 59544 | NWA034280 |  | NEC | DISPONÍVEL | 2911 | SCDG - SOBRESSALENTE VIVO | 2911VIV0333Z59544
MANAUS | VIV0613Z | DUS 3102 | 1 | TD3B453789 | KDU 137 624/31 | R5D | ERICSSON | DISPONÍVEL | 2908 | MNS - SOBRESSALENTE VIVO | 2908VIV0613ZTD3B453789
MANAUS | VIV0613Z | DUS 3102 | 1 | CD3R587713 | KDU 137 624/1 | R5B | ERICSSON | DISPONÍVEL | 2908 | MNS - SOBRESSALENTE VIVO | 2908VIV0613ZCD3R587713
MANAUS | VIV0613Z | DUS 3102 | 1 | CD3M739193 | KDU 137 624/31 | R5B | ERICSSON | DISPONÍVEL | 2908 | MNS - SOBRESSALENTE VIVO | 2908VIV0613ZCD3M739193
MANAUS | VIV0613Z | DUS 3102 | 1 | CD3M983921 | KDU 137 624/31 | R5B | ERICSSON | DISPONÍVEL | 2908 | MNS - SOBRESSALENTE VIVO | 2908VIV0613ZCD3M983921
MANAUS | VIV0613Z | DUS 3102 | 1 | CD3R587784 | KDU 137 624/31 | R5B | ERICSSON | DISPONÍVEL | 2908 | MNS - SOBRESSALENTE VIVO | 2908VIV0613ZCD3R587784
MANAUS | VIV0613Z | DUS 3102 | 1 | CD3W313352 | KDU 137 62431 | R5D | ERICSSON | DISPONÍVEL | 2908 | MNS - SOBRESSALENTE VIVO | 2908VIV0613ZCD3W313352
MANAUS | VIV0613Z | DUS 3102 | 1 | CD3M977537 | KDU 137 624/31 | R5B | ERICSSON | DISPONÍVEL | 2908 | MNS - SOBRESSALENTE VIVO | 2908VIV0613ZCD3M977537
MARABÁ | VIV1472Z | PLACA SPARE CORE/CCU | 1 | SBX3000205W | SP97AF |  | MARCONI | DISPONÍVEL | 3096 | MBA - SOBRESSALENTE VIVO | 3096VIV1472ZSBX3000205W
MARABÁ | VIV1472Z | PLACA SPARE CORE/CCU | 1 | SX30001KUZ | SP97AF |  | MARCONI | DISPONÍVEL | 3096 | MBA - SOBRESSALENTE VIVO | 3096VIV1472ZSX30001KUZ
MARABÁ | VIV1472Z | PLACA SPARE CORE/CCU | 1 | SBX3000205X | SP97AF |  | MARCONI | DISPONÍVEL | 3096 | MBA - SOBRESSALENTE VIVO | 3096VIV1472ZSBX3000205X
MARABÁ | VIV1471Z | PLACA PROTECTION CORE 5G SW | 1 | SBX3000205V | SP71F |  | MARCONI | DISPONÍVEL | 3096 | MBA - SOBRESSALENTE VIVO | 3096VIV1471ZSBX3000205V
MARABÁ | VIV1471Z | PLACA PROTECTION CORE 5G SW | 1 | SBX30001KUX | SP71F |  | MARCONI | DISPONÍVEL | 3096 | MBA - SOBRESSALENTE VIVO | 3096VIV1471ZSBX30001KUX
MARABÁ | VIV1471Z | PLACA PROTECTION CORE 5G SW | 1 | SBX3000205U | SP71F |  | MARCONI | DISPONÍVEL | 3096 | MBA - SOBRESSALENTE VIVO | 3096VIV1471ZSBX3000205U
MARABÁ | VIV1470Z | PLACA DUAL STM-1 ELEC | 1 | 010502694400811221T0N6SN | 1HAT61004ABP |  | MARCONI | DISPONÍVEL | 3096 | MBA - SOBRESSALENTE VIVO | 3096VIV1470Z010502694400811221T0N6SN
MARABÁ | VIV1470Z | PLACA DUAL STM-1 ELEC | 1 | 010502694400811221T0N6KW | 1HAT61004ABP |  | MARCONI | DISPONÍVEL | 3096 | MBA - SOBRESSALENTE VIVO | 3096VIV1470Z010502694400811221T0N6KW
MARABÁ | VIV1470Z | PLACA DUAL STM-1 ELEC | 1 | 010502694400811221T0MBLY | 1HAT61004ABP |  | MARCONI | DISPONÍVEL | 3096 | MBA - SOBRESSALENTE VIVO | 3096VIV1470Z010502694400811221T0MBLY
MARABÁ | VIV1470Z | PLACA DUAL STM-1 ELEC | 1 | 010502694400811221T0F0PB | 1HAT61004ABP |  | MARCONI | DISPONÍVEL | 3096 | MBA - SOBRESSALENTE VIVO | 3096VIV1470Z010502694400811221T0F0PB
MARABÁ | VIV1470Z | PLACA DUAL STM-1 ELEC | 1 | 010502694400811221T0MMVZ | 1HAT61004ABP |  | MARCONI | DISPONÍVEL | 3096 | MBA - SOBRESSALENTE VIVO | 3096VIV1470Z010502694400811221T0MMVZ
MARABÁ | VIV1470Z | PLACA DUAL STM-1 ELEC | 1 | 010502694400811221T0MMRN | 1HAT61004ABP |  | MARCONI | DISPONÍVEL | 3096 | MBA - SOBRESSALENTE VIVO | 3096VIV1470Z010502694400811221T0MMRN
MARABÁ | VIV1470Z | PLACA DUAL STM-1 ELEC | 1 | PLACADUALSTM1ELEC |  |  | MARCONI | DISPONÍVEL | 3096 | MBA - SOBRESSALENTE VIVO | 3096VIV1470ZPLACADUALSTM1ELEC
MARABÁ | VIV1469Z | PLACA STM-1E/140M LTU | 1 | TU8E592165 |  |  | MARCONI | DISPONÍVEL | 3096 | MBA - SOBRESSALENTE VIVO | 3096VIV1469ZTU8E592165
MARABÁ | VIV1469Z | PLACA STM-1E/140M LTU | 1 | R08KFZ | 1HAM61228AAC |  | MARCONI | DISPONÍVEL | 3096 | MBA - SOBRESSALENTE VIVO | 3096VIV1469ZR08KFZ
MARABÁ | VIV1469Z | PLACA STM-1E/140M LTU | 1 | SBX30002587 | 1200140/155M | R4B | MARCONI | DISPONÍVEL | 3096 | MBA - SOBRESSALENTE VIVO | 3096VIV1469ZSBX30002587
MARABÁ | VIV1469Z | PLACA STM-1E/140M LTU | 1 | SBX30002J7X | 1200140/155M | R4B | MARCONI | DISPONÍVEL | 3096 | MBA - SOBRESSALENTE VIVO | 3096VIV1469ZSBX30002J7X
MARABÁ | VIV1469Z | PLACA STM-1E/140M LTU | 1 | SBX30002590 | 1200140/155M | R4B | MARCONI | DISPONÍVEL | 3096 | MBA - SOBRESSALENTE VIVO | 3096VIV1469ZSBX30002590
MARABÁ | VIV1469Z | PLACA STM-1E/140M LTU | 1 | SBX30001NS1 | 1200140/155M | R4B | MARCONI | DISPONÍVEL | 3096 | MBA - SOBRESSALENTE VIVO | 3096VIV1469ZSBX30001NS1
MARABÁ | VIV1469Z | PLACA STM-1E/140M LTU | 1 | SBX300020F2 | 1200140/155M | R4B | MARCONI | DISPONÍVEL | 3096 | MBA - SOBRESSALENTE VIVO | 3096VIV1469ZSBX300020F2
MARABÁ | VIV1467Z | PLACA 1240 DC & LCT - LTU 3 | 1 | SBX30002K69 | SP20D | R1A | ERICSSON | DISPONÍVEL | 3096 | MBA - SOBRESSALENTE VIVO | 3096VIV1467ZSBX30002K69
MARABÁ | VIV1467Z | PLACA 1240 DC & LCT - LTU 3 | 1 | SBX30001NTU | SP20D | R1A | ERICSSON | DISPONÍVEL | 3096 | MBA - SOBRESSALENTE VIVO | 3096VIV1467ZSBX30001NTU
MARABÁ | VIV1467Z | PLACA 1240 DC & LCT - LTU 3 | 1 | R0BT5Z | SP03DA | R1A | ERICSSON | DISPONÍVEL | 3096 | MBA - SOBRESSALENTE VIVO | 3096VIV1467ZR0BT5Z
MARABÁ | VIV1467Z | PLACA 1240 DC & LCT - LTU 3 | 1 | SBX30001NRP | SP03DA | R1A | ERICSSON | DISPONÍVEL | 3096 | MBA - SOBRESSALENTE VIVO | 3096VIV1467ZSBX30001NRP
MARABÁ | VIV1466Z | PLACA 1240 32X2M I/F MOGULE | 1 | SBX30001NRY | 1HBA60827AAV |  | MARCONI | DISPONÍVEL | 3096 | MBA - SOBRESSALENTE VIVO | 3096VIV1466ZSBX30001NRY
MARABÁ | VIV1466Z | PLACA 1240 32X2M I/F MOGULE | 1 | SBX3000205Z | 1HBA60827AAV |  | MARCONI | DISPONÍVEL | 3096 | MBA - SOBRESSALENTE VIVO | 3096VIV1466ZSBX3000205Z
MARABÁ | VIV1465Z | RAU2 X 7/A15 | 1 | SCA73462822 | UKL 401 70/A15HP | R6A | ERICSSON | DISPONÍVEL | 3096 | MBA - SOBRESSALENTE VIVO | 3096VIV1465ZSCA73462822
MARABÁ | VIV1463Z | RAU2 X 6U/A22 | 1 | SCR9N183461 | UKL 401 79/A22 | R6A | ERICSSON | DISPONÍVEL | 3096 | MBA - SOBRESSALENTE VIVO | 3096VIV1463ZSCR9N183461
MARABÁ | VIV1462Z | RAU2 X 7/A17 | 1 | SCR9M675718 | UKL 401 70/A17 | R6A | ERICSSON | DISPONÍVEL | 3096 | MBA - SOBRESSALENTE VIVO | 3096VIV1462ZSCR9M675718
MARABÁ | VIV1462Z | RAU2 X 7/A17 | 1 | SCR9L449511 | UKL 401 70/A17 | R6A | ERICSSON | DISPONÍVEL | 3096 | MBA - SOBRESSALENTE VIVO | 3096VIV1462ZSCR9L449511
MARABÁ | VIV0180Z | TRP-8G150MB-900D | 1 | 16983 | NWA-013908 | - | NEC | DISPONÍVEL | 3096 | MBA - SOBRESSALENTE VIVO | 3096VIV0180Z16983
MARABÁ | VIV0180Z | TRP-8G150MB-900D | 1 | 16982 | NWA-013908 | - | NEC | DISPONÍVEL | 3096 | MBA - SOBRESSALENTE VIVO | 3096VIV0180Z16982
MARABÁ | VIV0180Z | TRP-8G150MB-900D | 1 | 16999 | NWA-013908 | - | NEC | DISPONÍVEL | 3096 | MBA - SOBRESSALENTE VIVO | 3096VIV0180Z16999
MARABÁ | VIV0180Z | TRP-8G150MB-900D | 1 | 16998 | NWA-013908 | - | NEC | DISPONÍVEL | 3096 | MBA - SOBRESSALENTE VIVO | 3096VIV0180Z16998
MARABÁ | VIV1396Z | MINI-LINK 6693 | 1 | SB070328727 | BFL510113/1 | R1B | ERICSSON | DISPONÍVEL | 3096 | MBA - SOBRESSALENTE VIVO | 3096VIV1396ZSB070328727
MARABÁ | VIV1396Z | MINI-LINK 6693 | 1 | SB070328720 | BFL510113/1 | R1B | ERICSSON | DISPONÍVEL | 3096 | MBA - SOBRESSALENTE VIVO | 3096VIV1396ZSB070328720
MARABÁ | VIV1394Z | FP2 6KW/-48V | 1 | 204242000101 | E55351704/14BAS1 | 1 | ELTEK | DISPONÍVEL | 3096 | MBA - SOBRESSALENTE VIVO | 3096VIV1394Z204242000101
MARABÁ | VIV1394Z | FP2 6KW/-48V | 1 | 203242000308 | E55351704/14BAS1 | 1 | ELTEK | DISPONÍVEL | 3096 | MBA - SOBRESSALENTE VIVO | 3096VIV1394Z203242000308
MARABÁ | VIV1394Z | FP2 6KW/-48V | 1 | 203242000156 | E55351704/14BAS1 | 1 | ELTEK | DISPONÍVEL | 3096 | MBA - SOBRESSALENTE VIVO | 3096VIV1394Z203242000156
MARABÁ | VIV1388Z | RAU2 X 8/41 | 1 | SA23109NGSS | UKL4017141 | R4A | ERICSSON | DISPONÍVEL | 3096 | MBA - SOBRESSALENTE VIVO | 3096VIV1388ZSA23109NGSS
MARABÁ | VIV1374Z | PNM 1002 | 1 | BO70381348 | ROJ 119 2522/10 | R1C | ERICSSON | DISPONÍVEL | 3096 | MBA - SOBRESSALENTE VIVO | 3096VIV1374ZBO70381348
MARABÁ | VIV1374Z | PNM 1002 | 1 | CR9R359610 | ROJ1192522/10 | R1C | ERICSSON | DISPONÍVEL | 3096 | MBA - SOBRESSALENTE VIVO | 3096VIV1374ZCR9R359610
MARABÁ | VIV1374Z | PNM 1002 | 1 | SB070380453 | ROJ1192522/10 | R1C | ERICSSON | DISPONÍVEL | 3096 | MBA - SOBRESSALENTE VIVO | 3096VIV1374ZSB070380453
MARABÁ | VIV1346Z | MINI LINK MMU 34+2 | 1 | STT20002MM1 | HRY 102 01/3 | R1B | ERICSSON | DISPONÍVEL | 3096 | MBA - SOBRESSALENTE VIVO | 3096VIV1346ZSTT20002MM1
MARABÁ | VIV1346Z | MINI LINK MMU 34+2 | 1 | STT20002BBA | HRY 102 01/3 | R1B | ERICSSON | DISPONÍVEL | 3096 | MBA - SOBRESSALENTE VIVO | 3096VIV1346ZSTT20002BBA
MARABÁ | VIV1218Z | ODU ASNK8/311,32 SB=2L | 1 | 10175137500090E | GE8584 - 42 | 2L | SIAE | DISPONÍVEL | 3096 | MBA - SOBRESSALENTE VIVO | 3096VIV1218Z10175137500090E
MARABÁ | VIV1200Z | CDU-K8-01 | 1 | TR47487129 | BFL 119 443/1 | R1A | ERICSSON | DISPONÍVEL | 3096 | MBA - SOBRESSALENTE VIVO | 3096VIV1200ZTR47487129
MARABÁ | VIV1200Z | CDU-K8-01 | 1 | TR47298833 | BFL 119 443/1 | R1A | ERICSSON | DISPONÍVEL | 3096 | MBA - SOBRESSALENTE VIVO | 3096VIV1200ZTR47298833
MARABÁ | VIV1200Z | CDU-K8-01 | 1 | CD31740284 | BFL119443/1 | R3B | ERICSSON | DISPONÍVEL | 3096 | MBA - SOBRESSALENTE VIVO | 3096VIV1200ZCD31740284
MARABÁ | VIV1200Z | CDU-K8-01 | 1 | TR48667171 | BFL1194431 | R3B | ERICSSON | DISPONÍVEL | 3096 | MBA - SOBRESSALENTE VIVO | 3096VIV1200ZTR48667171
MARABÁ | VIV1200Z | CDU-K8-01 | 1 | TR48667091 | BFL1194431 | R3B | ERICSSON | DISPONÍVEL | 3096 | MBA - SOBRESSALENTE VIVO | 3096VIV1200ZTR48667091
MARABÁ | VIV1200Z | CDU-K8-01 | 1 | TR46418446 | BFL1194431 | R1A | ERICSSON | DISPONÍVEL | 3096 | MBA - SOBRESSALENTE VIVO | 3096VIV1200ZTR46418446
MARABÁ | VIV1200Z | CDU-K8-01 | 1 | CC41216544 | BFL1194431 | R3B | ERICSSON | DISPONÍVEL | 3096 | MBA - SOBRESSALENTE VIVO | 3096VIV1200ZCC41216544
MARABÁ | VIV1200Z | CDU-K8-01 | 1 | TR46424213 | BFL1194431 | R1A | ERICSSON | DISPONÍVEL | 3096 | MBA - SOBRESSALENTE VIVO | 3096VIV1200ZTR46424213
MARABÁ | VIV1200Z | CDU-K8-01 | 1 | TR46424219 | BFL1194431 | R1A | ERICSSON | DISPONÍVEL | 3096 | MBA - SOBRESSALENTE VIVO | 3096VIV1200ZTR46424219
MARABÁ | VIV1200Z | CDU-K8-01 | 1 | TR46424220 | BFL1194431 | R1A | ERICSSON | DISPONÍVEL | 3096 | MBA - SOBRESSALENTE VIVO | 3096VIV1200ZTR46424220
MARABÁ | VIV1200Z | CDU-K8-01 | 1 | TR46182363 | BFL1194431 | R1A | ERICSSON | DISPONÍVEL | 3096 | MBA - SOBRESSALENTE VIVO | 3096VIV1200ZTR46182363
MARABÁ | VIV1200Z | CDU-K8-01 | 1 | TR48564342 | BFL1194431 | R3B | ERICSSON | DISPONÍVEL | 3096 | MBA - SOBRESSALENTE VIVO | 3096VIV1200ZTR48564342
MARABÁ | VIV1200Z | CDU-K8-01 | 1 | TR48564319 | BFL1194431 | R3B | ERICSSON | DISPONÍVEL | 3096 | MBA - SOBRESSALENTE VIVO | 3096VIV1200ZTR48564319
MARABÁ | VIV1200Z | CDU-K8-01 | 1 | SCD3C153444 | BFL1194431 | R3B | ERICSSON | DISPONÍVEL | 3096 | MBA - SOBRESSALENTE VIVO | 3096VIV1200ZSCD3C153444
MARABÁ | VIV1178Z | LTU 1001 | 1 | SCR9M685628 | ROJ1192515/1 | R1C | ERICSSON | DISPONÍVEL | 3096 | MBA - SOBRESSALENTE VIVO | 3096VIV1178ZSCR9M685628
MARABÁ | VIV1178Z | LTU 1001 | 1 | SCR9U441540 | ROJ1192515/1 | R1F | ERICSSON | DISPONÍVEL | 3096 | MBA - SOBRESSALENTE VIVO | 3096VIV1178ZSCR9U441540
MARABÁ | VIV1149Z | 1600 STM-16 1P TRIB | 1 | SBX30001ZRM | SK68CA | R1A | MARCONI | DISPONÍVEL | 3096 | MBA - SOBRESSALENTE VIVO | 3096VIV1149ZSBX30001ZRM
MARABÁ | VIV1149Z | 1600 STM-16 1P TRIB | 1 | SBX30000SYL | 03HAT00035AAJ | R4F | MARCONI | DISPONÍVEL | 3096 | MBA - SOBRESSALENTE VIVO | 3096VIV1149ZSBX30000SYL
MARABÁ | VIV1107Z | RRUS 12 B28A | 1 | SD820118657 | KRC 161 381/1 | R1D/A | ERICSSON | DISPONÍVEL | 3096 | MBA - SOBRESSALENTE VIVO | 3096VIV1107ZSD820118657
MARABÁ | VIV1107Z | RRUS 12 B28A | 1 | SD823070266 | KRC 161 381/1 | R1D | ERICSSON | DISPONÍVEL | 3096 | MBA - SOBRESSALENTE VIVO | 3096VIV1107ZSD823070266
MARABÁ | VIV1107Z | RRUS 12 B28A | 1 | SD822724507 | KRC 161 381/1 | R1D | ERICSSON | DISPONÍVEL | 3096 | MBA - SOBRESSALENTE VIVO | 3096VIV1107ZSD822724507
MARABÁ | VIV1107Z | RRUS 12 B28A | 1 | SD823076714 | KRC 161 381/1 | R1D | ERICSSON | DISPONÍVEL | 3096 | MBA - SOBRESSALENTE VIVO | 3096VIV1107ZSD823076714
MARABÁ | VIV1107Z | RRUS 12 B28A | 1 | SD822727645 | KRC 161 381/1 | R1D | ERICSSON | DISPONÍVEL | 3096 | MBA - SOBRESSALENTE VIVO | 3096VIV1107ZSD822727645
MARABÁ | VIV1107Z | RRUS 12 B28A | 1 | SCB4U198193 | KRC 161 381\1 | R1D | ERICSSON | DISPONÍVEL | 3096 | MBA - SOBRESSALENTE VIVO | 3096VIV1107ZSCB4U198193
MARABÁ | VIV1107Z | RRUS 12 B28A | 1 | SCB4U197846 | KRC 161 381\1 | R1D | ERICSSON | DISPONÍVEL | 3096 | MBA - SOBRESSALENTE VIVO | 3096VIV1107ZSCB4U197846
MARABÁ | VIV1095Z | WSMD9 | 1 | 30MP110B8000099 | 03030MSW |  | HUAWEI | DISPONÍVEL | 3096 | MBA - SOBRESSALENTE VIVO | 3096VIV1095Z30MP110B8000099
MARABÁ | VIV1066Z | TRP-23G-1E | 1 | S46206 | TRP-23G-1E | NT | NEC | DISPONÍVEL | 3096 | MBA - SOBRESSALENTE VIVO | 3096VIV1066ZS46206
MARABÁ | VIV1066Z | TRP-23G-1E | 1 | 7429 | NWA-078620 | SOB: G - (LO) | NEC | DISPONÍVEL | 3096 | MBA - SOBRESSALENTE VIVO | 3096VIV1066Z7429
SÃO LUIS | VIV0332Z | ODU TRP-6G-1E | 1 | 12015 | NWA078613 | IAG | NEC | DISPONÍVEL | 2911 | SCDG - SOBRESSALENTE VIVO | 2911VIV0332Z12015
SÃO LUIS | VIV0332Z | ODU TRP-6G-1E | 1 | 5700 | NWA078612 | 01 | NEC | DISPONÍVEL | 2911 | SCDG - SOBRESSALENTE VIVO | 2911VIV0332Z5700
SÃO LUIS | VIV0332Z | ODU TRP-6G-1E | 1 | 1948 | NWA078612 |  | NEC | DISPONÍVEL | 2911 | SCDG - SOBRESSALENTE VIVO | 2911VIV0332Z1948
SÃO LUIS | VIV0332Z | ODU TRP-6G-1E | 1 | 1293 | NWA078612 |  | NEC | DISPONÍVEL | 2911 | SCDG - SOBRESSALENTE VIVO | 2911VIV0332Z1293
SÃO LUIS | VIV0332Z | ODU TRP-6G-1E | 1 | 1912 | NWA078612 |  | NEC | DISPONÍVEL | 2911 | SCDG - SOBRESSALENTE VIVO | 2911VIV0332Z1912
SÃO LUIS | VIV0332Z | ODU TRP-6G-1E | 1 | 1927 | NWA078612 |  | NEC | DISPONÍVEL | 2911 | SCDG - SOBRESSALENTE VIVO | 2911VIV0332Z1927
SÃO LUIS | VIV0332Z | ODU TRP-6G-1E | 1 | 1290 | NWA078612 |  | NEC | DISPONÍVEL | 2911 | SCDG - SOBRESSALENTE VIVO | 2911VIV0332Z1290
SÃO LUIS | VIV0332Z | ODU TRP-6G-1E | 1 | 1929 | NWA078612 |  | NEC | DISPONÍVEL | 2911 | SCDG - SOBRESSALENTE VIVO | 2911VIV0332Z1929
SÃO LUIS | VIV0332Z | ODU TRP-6G-1E | 1 | 1353 | NWA078612 |  | NEC | DISPONÍVEL | 2911 | SCDG - SOBRESSALENTE VIVO | 2911VIV0332Z1353
SÃO LUIS | VIV0332Z | ODU TRP-6G-1E | 1 | 1935 | NWA078612 |  | NEC | DISPONÍVEL | 2911 | SCDG - SOBRESSALENTE VIVO | 2911VIV0332Z1935
SÃO LUIS | VIV0332Z | ODU TRP-6G-1E | 1 | 1924 | NWA078612 |  | NEC | DISPONÍVEL | 2911 | SCDG - SOBRESSALENTE VIVO | 2911VIV0332Z1924
SÃO LUIS | VIV0332Z | ODU TRP-6G-1E | 1 | 1921 | NWA078612 |  | NEC | DISPONÍVEL | 2911 | SCDG - SOBRESSALENTE VIVO | 2911VIV0332Z1921
SÃO LUIS | VIV0332Z | ODU TRP-6G-1E | 1 | 4057 | NWA078612 |  | NEC | DISPONÍVEL | 2911 | SCDG - SOBRESSALENTE VIVO | 2911VIV0332Z4057
SÃO LUIS | VIV0332Z | ODU TRP-6G-1E | 1 | 4033 | NWA078612 |  | NEC | DISPONÍVEL | 2911 | SCDG - SOBRESSALENTE VIVO | 2911VIV0332Z4033
SÃO LUIS | VIV0331Z | ODU TRP-7G-1B | 1 | 31236 | NWA-009026 | NHG | NEC | DISPONÍVEL | 2911 | SCDG - SOBRESSALENTE VIVO | 2911VIV0331Z31236
SÃO LUIS | VIV0331Z | ODU TRP-7G-1B | 1 | 31241 | NWA009026 |  | NEC | DISPONÍVEL | 2911 | SCDG - SOBRESSALENTE VIVO | 2911VIV0331Z31241
SÃO LUIS | VIV0331Z | ODU TRP-7G-1B | 1 | 31244 | NWA009026 | IAG | NEC | DISPONÍVEL | 2911 | SCDG - SOBRESSALENTE VIVO | 2911VIV0331Z31244
SÃO LUIS | VIV0330Z | ODU TRP-7G-5B | 1 | 12513 | NWA034274 |  | NEC | DISPONÍVEL | 2911 | SCDG - SOBRESSALENTE VIVO | 2911VIV0330Z12513
SÃO LUIS | VIV0330Z | ODU TRP-7G-5B | 1 | 28100 | NWA034274 | IAG | NEC | DISPONÍVEL | 2911 | SCDG - SOBRESSALENTE VIVO | 2911VIV0330Z28100
SÃO LUIS | VIV0329Z | ODU TRP-8G-5B | 1 | 10352 | NWA-034275 | NHG2 | NEC | DISPONÍVEL | 2911 | SCDG - SOBRESSALENTE VIVO | 2911VIV0329Z10352
SÃO LUIS | VIV0329Z | ODU TRP-8G-5B | 1 | 10389 | NWA034275 |  | NEC | DISPONÍVEL | 2911 | SCDG - SOBRESSALENTE VIVO | 2911VIV0329Z10389
SÃO LUIS | VIV0329Z | ODU TRP-8G-5B | 1 | 2812 | NWA034275 |  | NEC | DISPONÍVEL | 2911 | SCDG - SOBRESSALENTE VIVO | 2911VIV0329Z2812
SÃO LUIS | VIV0329Z | ODU TRP-8G-5B | 1 | 11041 | NWA034275 |  | NEC | DISPONÍVEL | 2911 | SCDG - SOBRESSALENTE VIVO | 2911VIV0329Z11041
SÃO LUIS | VIV0326Z | CDU-G8 | 1 | STR44851290 | BFL 119 155/1 | R3B | ERICSSON | DISPONÍVEL | 2911 | SCDG - SOBRESSALENTE VIVO | 2911VIV0326ZSTR44851290
SÃO LUIS | VIV0326Z | CDU-G8 | 1 | STR44851260 | BFL 119 155/1 | R3B | ERICSSON | DISPONÍVEL | 2911 | SCDG - SOBRESSALENTE VIVO | 2911VIV0326ZSTR44851260
SÃO LUIS | VIV0326Z | CDU-G8 | 1 | STR44994659 | BFL 119 155/1 | R3B | ERICSSON | DISPONÍVEL | 2911 | SCDG - SOBRESSALENTE VIVO | 2911VIV0326ZSTR44994659
SÃO LUIS | VIV0326Z | CDU-G8 | 1 | STR45228645 | BFL 119 155/1 | R3B | ERICSSON | DISPONÍVEL | 2911 | SCDG - SOBRESSALENTE VIVO | 2911VIV0326ZSTR45228645
SÃO LUIS | VIV0323Z | AW-400-1A | 1 | 001291 | WRC05683AASG | 1 | ASGA | DISPONÍVEL | 2911 | SCDG - SOBRESSALENTE VIVO | 2911VIV0323Z001291
SÃO LUIS | VIV0322Z | MDP-400MB-1BB | 1 | 42146 | NWA-063847 | 1 | NEC | DISPONÍVEL | 2911 | SCDG - SOBRESSALENTE VIVO | 2911VIV0322Z42146
SÃO LUIS | VIV0322Z | MDP-400MB-1BB | 1 | 34245 | NWA-063847 | 1 | NEC | DISPONÍVEL | 2911 | SCDG - SOBRESSALENTE VIVO | 2911VIV0322Z34245
SÃO LUIS | VIV0322Z | MDP-400MB-1BB | 1 | 43999 | NWA-063847 | 1 | NEC | DISPONÍVEL | 2911 | SCDG - SOBRESSALENTE VIVO | 2911VIV0322Z43999
SÃO LUIS | VIV0322Z | MDP-400MB-1BB | 1 | 42145 | NWA-063847 | 1 | NEC | DISPONÍVEL | 2911 | SCDG - SOBRESSALENTE VIVO | 2911VIV0322Z42145
SÃO LUIS | VIV0322Z | MDP-400MB-1BB | 1 | 44004 | NWA-063847 | 1 | NEC | DISPONÍVEL | 2911 | SCDG - SOBRESSALENTE VIVO | 2911VIV0322Z44004
SÃO LUIS | VIV0322Z | MDP-400MB-1BB | 1 | 34243 | NWA-063847 | 1 | NEC | DISPONÍVEL | 2911 | SCDG - SOBRESSALENTE VIVO | 2911VIV0322Z34243
SÃO LUIS | VIV0322Z | MDP-400MB-1BB | 1 | 48753 | NWA063847001 |  | NEC | DISPONÍVEL | 2911 | SCDG - SOBRESSALENTE VIVO | 2911VIV0322Z48753
SÃO LUIS | VIV0322Z | MDP-400MB-1BB | 1 | 37765 | NWA063847 |  | NEC | DISPONÍVEL | 2911 | SCDG - SOBRESSALENTE VIVO | 2911VIV0322Z37765
SÃO LUIS | VIV0322Z | MDP-400MB-1BB | 1 | 35064 | NWA063847 |  | NEC | DISPONÍVEL | 2911 | SCDG - SOBRESSALENTE VIVO | 2911VIV0322Z35064
SÃO LUIS | VIV0322Z | MDP-400MB-1BB | 1 | 35062 | NWA063847 |  | NEC | DISPONÍVEL | 2911 | SCDG - SOBRESSALENTE VIVO | 2911VIV0322Z35062
SÃO LUIS | VIV0321Z | MDP-34MB-26C | 1 | 70815 | H0161P | 1 | NEC | DISPONÍVEL | 2911 | SCDG - SOBRESSALENTE VIVO | 2911VIV0321Z70815
SÃO LUIS | VIV0321Z | MDP-34MB-26C | 1 | 543631 | H0161P | 1 | NEC | DISPONÍVEL | 2911 | SCDG - SOBRESSALENTE VIVO | 2911VIV0321Z543631
SÃO LUIS | VIV0321Z | MDP-34MB-26C | 1 | 96736 | H0163 | 1 | NEC | DISPONÍVEL | 2911 | SCDG - SOBRESSALENTE VIVO | 2911VIV0321Z96736
SÃO LUIS | VIV0321Z | MDP-34MB-26C | 1 | 26736 | H0163 | 1 | NEC | DISPONÍVEL | 2911 | SCDG - SOBRESSALENTE VIVO | 2911VIV0321Z26736
SÃO LUIS | VIV0321Z | MDP-34MB-26C | 1 | 17526 | H0161P |  | NEC | DISPONÍVEL | 2911 | SCDG - SOBRESSALENTE VIVO | 2911VIV0321Z17526
SÃO LUIS | VIV0321Z | MDP-34MB-26C | 1 | 17520 | H0161P |  | NEC | DISPONÍVEL | 2911 | SCDG - SOBRESSALENTE VIVO | 2911VIV0321Z17520
SÃO LUIS | VIV0321Z | MDP-34MB-26C | 1 | 67989 | H0161P |  | NEC | DISPONÍVEL | 2911 | SCDG - SOBRESSALENTE VIVO | 2911VIV0321Z67989
SÃO LUIS | VIV0321Z | MDP-34MB-26C | 1 | 16241 | H0161P |  | NEC | DISPONÍVEL | 2911 | SCDG - SOBRESSALENTE VIVO | 2911VIV0321Z16241
SÃO LUIS | VIV0320Z | MDP-8MB-9A | 1 | 01078919230455812101040046 | F0221E CG3725E |  | NEC | DISPONÍVEL | 2911 | SCDG - SOBRESSALENTE VIVO | 2911VIV0320Z01078919230455812101040046
SÃO LUIS | VIV0320Z | MDP-8MB-9A | 1 | 01078919230455812101070021 | F0221E CG3725E |  | NEC | DISPONÍVEL | 2911 | SCDG - SOBRESSALENTE VIVO | 2911VIV0320Z01078919230455812101070021
SÃO LUIS | VIV0320Z | MDP-8MB-9A | 1 | 01078919230455812101080017 | F0221E CG3725E |  | NEC | DISPONÍVEL | 2911 | SCDG - SOBRESSALENTE VIVO | 2911VIV0320Z01078919230455812101080017
SÃO LUIS | VIV0319Z | RUN ALARM | 1 | 0287150A9000084 | SSE1FAN | Y1 | HUAWEI | DISPONÍVEL | 2911 | SCDG - SOBRESSALENTE VIVO | 2911VIV0319Z0287150A9000084
SÃO LUIS | VIV0319Z | RUN ALARM | 1 | 02871510BA000001 | SSE1FAN |  | HUAWEI | DISPONÍVEL | 2911 | SCDG - SOBRESSALENTE VIVO | 2911VIV0319Z02871510BA000001
SÃO LUIS | VIV0319Z | RUN ALARM | 1 | 02871510BA000017 | SSE1FAN |  | HUAWEI | DISPONÍVEL | 2911 | SCDG - SOBRESSALENTE VIVO | 2911VIV0319Z02871510BA000017
SÃO LUIS | VIV0319Z | RUN ALARM | 1 | 02871510B9000176 | SSE1FAN |  | HUAWEI | DISPONÍVEL | 2911 | SCDG - SOBRESSALENTE VIVO | 2911VIV0319Z02871510B9000176
SÃO LUIS | VIV0319Z | RUN ALARM | 1 | 02871510C1000041 | SSE1FAN |  | HUAWEI | DISPONÍVEL | 2911 | SCDG - SOBRESSALENTE VIVO | 2911VIV0319Z02871510C1000041
SÃO LUIS | VIV0318Z | DPFU | 1 | 038371003000164PGV08A | 1 | 1 | VAPEL | DISPONÍVEL | 2911 | SCDG - SOBRESSALENTE VIVO | 2911VIV0318Z038371003000164PGV08A
SÃO LUIS | VIV0318Z | DPFU | 1 | 038371003000195PGV0BR | 1 | 1 | VAPEL | DISPONÍVEL | 2911 | SCDG - SOBRESSALENTE VIVO | 2911VIV0318Z038371003000195PGV0BR
SÃO LUIS | VIV0318Z | DPFU | 1 | Q38481105000056 | PGV08A |  | VAPEL | DISPONÍVEL | 2911 | SCDG - SOBRESSALENTE VIVO | 2911VIV0318ZQ38481105000056
SÃO LUIS | VIV0318Z | DPFU | 1 | Q38491106000700 | PGV08A |  | VAPEL | DISPONÍVEL | 2911 | SCDG - SOBRESSALENTE VIVO | 2911VIV0318ZQ38491106000700
SÃO LUIS | VIV0318Z | DPFU | 1 | Q38491106000650 | PGV08A |  | VAPEL | DISPONÍVEL | 2911 | SCDG - SOBRESSALENTE VIVO | 2911VIV0318ZQ38491106000650
SÃO LUIS | VIV0318Z | DPFU | 1 | Q38491106000902 | PGV08A |  | VAPEL | DISPONÍVEL | 2911 | SCDG - SOBRESSALENTE VIVO | 2911VIV0318ZQ38491106000902
SÃO LUIS | VIV0318Z | DPFU | 1 | Q38391008000069 | PGV08A |  | VAPEL | DISPONÍVEL | 2911 | SCDG - SOBRESSALENTE VIVO | 2911VIV0318ZQ38391008000069
SÃO LUIS | VIV0318Z | DPFU | 1 | Q38391008000026 | PGV08A |  | VAPEL | DISPONÍVEL | 2911 | SCDG - SOBRESSALENTE VIVO | 2911VIV0318ZQ38391008000026
SÃO LUIS | VIV0318Z | DPFU | 1 | Q38491106000706 | PGV08A |  | VAPEL | DISPONÍVEL | 2911 | SCDG - SOBRESSALENTE VIVO | 2911VIV0318ZQ38491106000706
SÃO LUIS | VIV0318Z | DPFU | 1 | Q38491106000779 | PGV08A |  | VAPEL | DISPONÍVEL | 2911 | SCDG - SOBRESSALENTE VIVO | 2911VIV0318ZQ38491106000779
SÃO LUIS | VIV0318Z | DPFU | 1 | Q38491106000846 | PGV08A |  | VAPEL | DISPONÍVEL | 2911 | SCDG - SOBRESSALENTE VIVO | 2911VIV0318ZQ38491106000846
SÃO LUIS | VIV0318Z | DPFU | 1 | Q38491106000621 | PGV08A |  | VAPEL | DISPONÍVEL | 2911 | SCDG - SOBRESSALENTE VIVO | 2911VIV0318ZQ38491106000621
SÃO LUIS | VIV0317Z | ROP - HUAWEI | 1 | 2102120283N0R9000099 | SSEE1EFB | Y | HUAWEI | DISPONÍVEL | 2911 | SCDG - SOBRESSALENTE VIVO | 2911VIV0317Z2102120283N0R9000099
SÃO LUIS | VIV0317Z | ROP - HUAWEI | 1 | 2102120283N0BB000102 | SSEE1RFB |  | HUAWEI | DISPONÍVEL | 2911 | SCDG - SOBRESSALENTE VIVO | 2911VIV0317Z2102120283N0BB000102
SÃO LUIS | VIV0317Z | ROP - HUAWEI | 1 | 2102120283N0C2000032 | SSEE1RFB |  | HUAWEI | DISPONÍVEL | 2911 | SCDG - SOBRESSALENTE VIVO | 2911VIV0317Z2102120283N0C2000032
SÃO LUIS | VIV0317Z | ROP - HUAWEI | 1 | 2102120283N0AA000046 | SSEE1RFB |  | HUAWEI | DISPONÍVEL | 2911 | SCDG - SOBRESSALENTE VIVO | 2911VIV0317Z2102120283N0AA000046
SÃO LUIS | VIV0315Z | SUBRACK AMM 6P | 1 | SB088066Q31 | BFD 599 030/4 | R1D | ERICSSON | DISPONÍVEL | 2911 | SCDG - SOBRESSALENTE VIVO | 2911VIV0315ZSB088066Q31
SÃO LUIS | VIV0315Z | SUBRACK AMM 6P | 1 | SC920553340 | BFD 599 0304 |  | ERICSSON | DISPONÍVEL | 2911 | SCDG - SOBRESSALENTE VIVO | 2911VIV0315ZSC920553340
SÃO LUIS | VIV0315Z | SUBRACK AMM 6P | 1 | SC920553336 | BFD 599 0304 |  | ERICSSON | DISPONÍVEL | 2911 | SCDG - SOBRESSALENTE VIVO | 2911VIV0315ZSC920553336
SÃO LUIS | VIV0314Z | PFU3 B | 1 | CC42854823 | ROJR 219 014/1 | R1A | ERICSSON | DISPONÍVEL | 2911 | SCDG - SOBRESSALENTE VIVO | 2911VIV0314ZCC42854823
SÃO LUIS | VIV0314Z | PFU3 B | 1 | CC43617749 | ROJR 219 014/1 | R1A | ERICSSON | DISPONÍVEL | 2911 | SCDG - SOBRESSALENTE VIVO | 2911VIV0314ZCC43617749
SÃO LUIS | VIV0314Z | PFU3 B | 1 | SCA70320779 | ROJR 219 014/1 | R2B | ERICSSON | DISPONÍVEL | 2911 | SCDG - SOBRESSALENTE VIVO | 2911VIV0314ZSCA70320779
SÃO LUIS | VIV0314Z | PFU3 B | 1 | SCA70320619 | ROJR 219 014/1 | R2B | ERICSSON | DISPONÍVEL | 2911 | SCDG - SOBRESSALENTE VIVO | 2911VIV0314ZSCA70320619
SÃO LUIS | VIV0314Z | PFU3 B | 1 | SCA71938811 | ROJR 219 014/1 | R2B | ERICSSON | DISPONÍVEL | 2911 | SCDG - SOBRESSALENTE VIVO | 2911VIV0314ZSCA71938811
SÃO LUIS | VIV0314Z | PFU3 B | 1 | SCA71939538 | ROJR 219 014/1 | R2B | ERICSSON | DISPONÍVEL | 2911 | SCDG - SOBRESSALENTE VIVO | 2911VIV0314ZSCA71939538
SÃO LUIS | VIV0314Z | PFU3 B | 1 | SCA71939536 | ROJR 219 014/1 | R2B | ERICSSON | DISPONÍVEL | 2911 | SCDG - SOBRESSALENTE VIVO | 2911VIV0314ZSCA71939536
SÃO LUIS | VIV0314Z | PFU3 B | 1 | SCA71938815 | ROJR 219 014/1 | R2B | ERICSSON | DISPONÍVEL | 2911 | SCDG - SOBRESSALENTE VIVO | 2911VIV0314ZSCA71938815
SÃO LUIS | VIV0314Z | PFU3 B | 1 | CA70376499 | ROJR 219014/1 | R1A | ERICSSON | DISPONÍVEL | 2911 | SCDG - SOBRESSALENTE VIVO | 2911VIV0314ZCA70376499
SÃO LUIS | VIV0313Z | FAU2 | 1 | SCA70591050 | ROJR 219 011/1 | R1F | ERICSSON | DISPONÍVEL | 2911 | SCDG - SOBRESSALENTE VIVO | 2911VIV0313ZSCA70591050
SÃO LUIS | VIV0312Z | NPU3-C | 1 | CA70540588 | ROJR 211006/2 | R1B | ERICSSON | DISPONÍVEL | 2911 | SCDG - SOBRESSALENTE VIVO | 2911VIV0312ZCA70540588
SÃO LUIS | VIV0312Z | NPU3-C | 1 | CR97838305 | ROJR 211006/2 | R2A | ERICSSON | DISPONÍVEL | 2911 | SCDG - SOBRESSALENTE VIVO | 2911VIV0312ZCR97838305
SÃO LUIS | VIV0311Z | SAU3 | 1 | A23106SCPB | ROJR 1192325/1 | R1C | ERICSSON | DISPONÍVEL | 2911 | SCDG - SOBRESSALENTE VIVO | 2911VIV0311ZA23106SCPB
SÃO LUIS | VIV0311Z | SAU3 | 1 | SA2310CYVXK | ROJ 119 2325/1 | R1D | ERICSSON | DISPONÍVEL | 2911 | SCDG - SOBRESSALENTE VIVO | 2911VIV0311ZSA2310CYVXK
SÃO LUIS | VIV0311Z | SAU3 | 1 | A2310D3JC9 | ROJ 119 2325/1 | SN | ERICSSON | DISPONÍVEL | 2911 | SCDG - SOBRESSALENTE VIVO | 2911VIV0311ZA2310D3JC9
SÃO LUIS | VIV0310Z | ETU3 | 1 | CR9P210617 | ROJR 211 007/1 | R2C | ERICSSON | DISPONÍVEL | 2911 | SCDG - SOBRESSALENTE VIVO | 2911VIV0310ZCR9P210617
SÃO LUIS | VIV0310Z | ETU3 | 1 | A2310BWF0W | ROJR 211 0071 |  | ERICSSON | DISPONÍVEL | 2911 | SCDG - SOBRESSALENTE VIVO | 2911VIV0310ZA2310BWF0W
SÃO LUIS | VIV0310Z | ETU3 | 1 | A2310BWGQD | ROJR 211 007/1 | R2C | ERICSSON | DISPONÍVEL | 2911 | SCDG - SOBRESSALENTE VIVO | 2911VIV0310ZA2310BWGQD
SÃO LUIS | VIV0309Z | MMU3 B | 1 | A2310EAKYJ | ROJ 2081317/1 | R2A | ERICSSON | DISPONÍVEL | 2911 | SCDG - SOBRESSALENTE VIVO | 2911VIV0309ZA2310EAKYJ
SÃO LUIS | VIV0308Z | MMU2 H | 1 | SA2310DJ5E2 | ROJR 208 1308/1 | R3B | ERICSSON | DISPONÍVEL | 2911 | SCDG - SOBRESSALENTE VIVO | 2911VIV0308ZSA2310DJ5E2
SÃO LUIS | VIV0308Z | MMU2 H | 1 | SA2310DJ5E1 | ROJR 208 1308/1 | R3B | ERICSSON | DISPONÍVEL | 2911 | SCDG - SOBRESSALENTE VIVO | 2911VIV0308ZSA2310DJ5E1
SÃO LUIS | VIV0308Z | MMU2 H | 1 | SA2310DKCVS | ROJR 208 1308/1 | R3B | ERICSSON | DISPONÍVEL | 2911 | SCDG - SOBRESSALENTE VIVO | 2911VIV0308ZSA2310DKCVS
SÃO LUIS | VIV0308Z | MMU2 H | 1 | SA2310DKCVT | ROJ 208 1308/1 | R2A | ERICSSON | DISPONÍVEL | 2911 | SCDG - SOBRESSALENTE VIVO | 2911VIV0308ZSA2310DKCVT
SÃO LUIS | VIV0308Z | MMU2 H | 1 | SB088066C68 | ROJ 208 13081 | 1 | ERICSSON | DISPONÍVEL | 2911 | SCDG - SOBRESSALENTE VIVO | 2911VIV0308ZSB088066C68
SÃO LUIS | VIV0308Z | MMU2 H | 1 | SB088066CGT | ROJ 208 13081 | R3A | ERICSSON | DISPONÍVEL | 2911 | SCDG - SOBRESSALENTE VIVO | 2911VIV0308ZSB088066CGT
SÃO LUIS | VIV0307Z | KIT FAN | 1 | SN1 | 562022028 |  | GRUPO FAN | DISPONÍVEL | 2911 | SCDG - SOBRESSALENTE VIVO | 2911VIV0307ZSN1
SÃO LUIS | VIV0307Z | KIT FAN | 1 | SN2 | 562022028 |  | GRUPO FAN | DISPONÍVEL | 2911 | SCDG - SOBRESSALENTE VIVO | 2911VIV0307ZSN2
SÃO LUIS | VIV0306Z | FAN KIT | 1 | SN2 | KDYB 106 220 |  | ERICSSON | DISPONÍVEL | 2911 | SCDG - SOBRESSALENTE VIVO | 2911VIV0306ZSN2
SÃO LUIS | VIV0306Z | FAN KIT | 1 | SN1 | KDYB 106 220 |  | ERICSSON | DISPONÍVEL | 2911 | SCDG - SOBRESSALENTE VIVO | 2911VIV0306ZSN1
SÃO LUIS | VIV0305Z | RETIFICADOR EMERSON | 1 | SD50483619 | BML 440066/1 | R7B | EMERSON | DISPONÍVEL | 2911 | SCDG - SOBRESSALENTE VIVO | 2911VIV0305ZSD50483619
SÃO LUIS | VIV0305Z | RETIFICADOR EMERSON | 1 | SD50482299 | BML 440066/1 | R7B | EMERSON | DISPONÍVEL | 2911 | SCDG - SOBRESSALENTE VIVO | 2911VIV0305ZSD50482299
SÃO LUIS | VIV0305Z | RETIFICADOR EMERSON | 1 | SD50483276 | BML 440 066/1 | R7B | EMERSON | DISPONÍVEL | 2911 | SCDG - SOBRESSALENTE VIVO | 2911VIV0305ZSD50483276
SÃO LUIS | VIV0305Z | RETIFICADOR EMERSON | 1 | 210213064321070E001D | R24-2200 | R1D | EMERSON | DISPONÍVEL | 2911 | SCDG - SOBRESSALENTE VIVO | 2911VIV0305Z210213064321070E001D
SÃO LUIS | VIV0305Z | RETIFICADOR EMERSON | 1 | INV27022020 | BML 435 004/2 | R1D | EMERSON | DISPONÍVEL | 2911 | SCDG - SOBRESSALENTE VIVO | 2911VIV0305ZINV27022020
SÃO LUIS | VIV0305Z | RETIFICADOR EMERSON | 1 | INV26022020 | BML 435 004/2 | R1D | EMERSON | DISPONÍVEL | 2911 | SCDG - SOBRESSALENTE VIVO | 2911VIV0305ZINV26022020
SÃO LUIS | VIV0305Z | RETIFICADOR EMERSON | 1 | INV25022020 | BML 435 004/2 | R1D | EMERSON | DISPONÍVEL | 2911 | SCDG - SOBRESSALENTE VIVO | 2911VIV0305ZINV25022020
SÃO LUIS | VIV0305Z | RETIFICADOR EMERSON | 1 | SB05001949 | BML 435 004/2 | R1D | EMERSON | DISPONÍVEL | 2911 | SCDG - SOBRESSALENTE VIVO | 2911VIV0305ZSB05001949
SÃO LUIS | VIV0305Z | RETIFICADOR EMERSON | 1 | B050017835 | BML 435 004/2 | R1D | EMERSON | DISPONÍVEL | 2911 | SCDG - SOBRESSALENTE VIVO | 2911VIV0305ZB050017835
SÃO LUIS | VIV0305Z | RETIFICADOR EMERSON | 1 | SB050019039 | BML 435 004/2 | R1D | EMERSON | DISPONÍVEL | 2911 | SCDG - SOBRESSALENTE VIVO | 2911VIV0305ZSB050019039
SÃO LUIS | VIV0305Z | RETIFICADOR EMERSON | 1 | SB050016706 | BML 435 004/2 | R1D | EMERSON | DISPONÍVEL | 2911 | SCDG - SOBRESSALENTE VIVO | 2911VIV0305ZSB050016706
SÃO LUIS | VIV0305Z | RETIFICADOR EMERSON | 1 | V000576 | BML 435 004/2 | R1B | EMERSON | DISPONÍVEL | 2911 | SCDG - SOBRESSALENTE VIVO | 2911VIV0305ZV000576
SÃO LUIS | VIV0305Z | RETIFICADOR EMERSON | 1 | V000315 | BML 435 004/2 | R1B | EMERSON | DISPONÍVEL | 2911 | SCDG - SOBRESSALENTE VIVO | 2911VIV0305ZV000315
SÃO LUIS | VIV0305Z | RETIFICADOR EMERSON | 1 | V000298 | BML 435 004/2 | R1B | EMERSON | DISPONÍVEL | 2911 | SCDG - SOBRESSALENTE VIVO | 2911VIV0305ZV000298
SÃO LUIS | VIV0305Z | RETIFICADOR EMERSON | 1 | V000327 | BML 435 004/2 | R1B | EMERSON | DISPONÍVEL | 2911 | SCDG - SOBRESSALENTE VIVO | 2911VIV0305ZV000327
SÃO LUIS | VIV0305Z | RETIFICADOR EMERSON | 1 | V000330 | BML 435 004/2 | R1B | EMERSON | DISPONÍVEL | 2911 | SCDG - SOBRESSALENTE VIVO | 2911VIV0305ZV000330
SÃO LUIS | VIV0304Z | GABINETE CONVERSOR XPS | 1 | 1010000444 | 9931132 |  | XPS | DISPONÍVEL | 2911 | SCDG - SOBRESSALENTE VIVO | 2911VIV0304Z1010000444
SÃO LUIS | VIV0302Z | RETIFICADOR INTERGY | 1 | 1090819 | R2924 |  | INTERGY | DISPONÍVEL | 2911 | SCDG - SOBRESSALENTE VIVO | 2911VIV0302Z1090819
SÃO LUIS | VIV0301Z | GABINETE DE CONVERSOR | 1 | 1010000400 | 9931132 | 0019138 | ELTEK | DISPONÍVEL | 2911 | SCDG - SOBRESSALENTE VIVO | 2911VIV0301Z1010000400
SÃO LUIS | VIV0299Z | FP2 OS 4 RECT 4AC HC HVDC | 1 | 202750011524 | 268035 | 4 | ELTEK | DISPONÍVEL | 2911 | SCDG - SOBRESSALENTE VIVO | 2911VIV0299Z202750011524
SÃO LUIS | VIV0299Z | FP2 OS 4 RECT 4AC HC HVDC | 1 | 230850003214 | 268035 | 4 | ELTEK | DISPONÍVEL | 2911 | SCDG - SOBRESSALENTE VIVO | 2911VIV0299Z230850003214
SÃO LUIS | VIV0299Z | FP2 OS 4 RECT 4AC HC HVDC | 1 | 230850003253 | 268035 | 4 | ELTEK | DISPONÍVEL | 2911 | SCDG - SOBRESSALENTE VIVO | 2911VIV0299Z230850003253
SÃO LUIS | VIV0299Z | FP2 OS 4 RECT 4AC HC HVDC | 1 | 230850003222 | 268035 | 4 | ELTEK | DISPONÍVEL | 2911 | SCDG - SOBRESSALENTE VIVO | 2911VIV0299Z230850003222
SÃO LUIS | VIV0299Z | FP2 OS 4 RECT 4AC HC HVDC | 1 | 230850003227 | 268035 | 4 | ELTEK | DISPONÍVEL | 2911 | SCDG - SOBRESSALENTE VIVO | 2911VIV0299Z230850003227
SÃO LUIS | VIV0299Z | FP2 OS 4 RECT 4AC HC HVDC | 1 | 230850003220 | 268035 | 4 | ELTEK | DISPONÍVEL | 2911 | SCDG - SOBRESSALENTE VIVO | 2911VIV0299Z230850003220
SÃO LUIS | VIV0298Z | RETIFICADOR - BML 440 066/1 | 1 | SSD50624009 | R483500E |  | EMERSON | DISPONÍVEL | 2911 | SCDG - SOBRESSALENTE VIVO | 2911VIV0298ZSSD50624009
MARABÁ | VIV1059Z | PLACA SWITCH-128 | 1 | 010502694401178521T0HS3D | T0HS3D | N | MARCONI | DISPONÍVEL | 3096 | MBA - SOBRESSALENTE VIVO | 3096VIV1059Z010502694401178521T0HS3D
MARABÁ | VIV1059Z | PLACA SWITCH-128 | 1 | SBX30002CH6 | SK71A | R1A | MARCONI | DISPONÍVEL | 3096 | MBA - SOBRESSALENTE VIVO | 3096VIV1059ZSBX30002CH6
MARABÁ | VIV1059Z | PLACA SWITCH-128 | 1 | SBX30000MC5 | AN00231477 | R13C | MARCONI | DISPONÍVEL | 3096 | MBA - SOBRESSALENTE VIVO | 3096VIV1059ZSBX30000MC5
MARABÁ | VIV1059Z | PLACA SWITCH-128 | 1 | SBX30000LJ3 | AN00231477 | R13C | MARCONI | DISPONÍVEL | 3096 | MBA - SOBRESSALENTE VIVO | 3096VIV1059ZSBX30000LJ3
MARABÁ | VIV1059Z | PLACA SWITCH-128 | 1 | PLACASWITCH128 |  |  | MARCONI | DISPONÍVEL | 3096 | MBA - SOBRESSALENTE VIVO | 3096VIV1059ZPLACASWITCH128
MARABÁ | VIV1035Z | PLACA CCU | 1 | SBX30002CH7 | SK72A | R1A | MARCONI | DISPONÍVEL | 3096 | MBA - SOBRESSALENTE VIVO | 3096VIV1035ZSBX30002CH7
MARABÁ | VIV1035Z | PLACA CCU | 1 | SBX30000MC6 | AN00233433 | R9F | MARCONI | DISPONÍVEL | 3096 | MBA - SOBRESSALENTE VIVO | 3096VIV1035ZSBX30000MC6
MARABÁ | VIV1012Z | PLACA RPS | 1 | SA23106JTRM | 05HAT00084ACU |  | ERICSSON | DISPONÍVEL | 3096 | MBA - SOBRESSALENTE VIVO | 3096VIV1012ZSA23106JTRM
MARABÁ | VIV1012Z | PLACA RPS | 1 | SA2310AD97U | 05HAT00084ACU |  | ERICSSON | DISPONÍVEL | 3096 | MBA - SOBRESSALENTE VIVO | 3096VIV1012ZSA2310AD97U
MARABÁ | VIV1012Z | PLACA RPS | 1 | SA2310AW9LG | 05HAT00084ACU |  | ERICSSON | DISPONÍVEL | 3096 | MBA - SOBRESSALENTE VIVO | 3096VIV1012ZSA2310AW9LG
MARABÁ | VIV1012Z | PLACA RPS | 1 | SA2310CQB0Q | 05HAT00084ACU |  | ERICSSON | DISPONÍVEL | 3096 | MBA - SOBRESSALENTE VIVO | 3096VIV1012ZSA2310CQB0Q
MARABÁ | VIV1012Z | PLACA RPS | 1 | SA2310DRBXT | 05HAT00084ACU |  | ERICSSON | DISPONÍVEL | 3096 | MBA - SOBRESSALENTE VIVO | 3096VIV1012ZSA2310DRBXT
MARABÁ | VIV1012Z | PLACA RPS | 1 | SBZ52726212 | 05HAT00056AAT | R1D | ERICSSON | DISPONÍVEL | 3096 | MBA - SOBRESSALENTE VIVO | 3096VIV1012ZSBZ52726212
MARABÁ | VIV1012Z | PLACA RPS | 1 | SBX300011PB | 05HAT00056AAT | R1D | ERICSSON | DISPONÍVEL | 3096 | MBA - SOBRESSALENTE VIVO | 3096VIV1012ZSBX300011PB
MARABÁ | VIV1012Z | PLACA RPS | 1 | SBX30000JFM | 05HAT00056AAT | R1D | ERICSSON | DISPONÍVEL | 3096 | MBA - SOBRESSALENTE VIVO | 3096VIV1012ZSBX30000JFM
MARABÁ | VIV1012Z | PLACA RPS | 1 | SA2310703WH | 05HAT00044AAY | R3C | ERICSSON | DISPONÍVEL | 3096 | MBA - SOBRESSALENTE VIVO | 3096VIV1012ZSA2310703WH
MARABÁ | VIV1012Z | PLACA RPS | 1 | SA23108K0JY | 05HAT00044AAY | R3C | ERICSSON | DISPONÍVEL | 3096 | MBA - SOBRESSALENTE VIVO | 3096VIV1012ZSA23108K0JY
MARABÁ | VIV1006Z | NPU3-D | 1 | CR9D175659 | ROJ21104/1 | R1A | ERICSSON | DISPONÍVEL | 3096 | MBA - SOBRESSALENTE VIVO | 3096VIV1006ZCR9D175659
MARABÁ | VIV1006Z | NPU3-D | 1 | A2310FH4CF | ROJ21104/1 | R1A | ERICSSON | DISPONÍVEL | 3096 | MBA - SOBRESSALENTE VIVO | 3096VIV1006ZA2310FH4CF
MARABÁ | VIV1006Z | NPU3-D | 1 | CA73449250 | ROJ21104/1 | R1A | ERICSSON | DISPONÍVEL | 3096 | MBA - SOBRESSALENTE VIVO | 3096VIV1006ZCA73449250
MARABÁ | VIV0998Z | LTU 155 | 1 | SA2310B5NQW | ROJR 208 003/1 |  | ERICSSON | DISPONÍVEL | 3096 | MBA - SOBRESSALENTE VIVO | 3096VIV0998ZSA2310B5NQW
MARABÁ | VIV0998Z | LTU 155 | 1 | SCR93629746 | ROJR 208 003/1 |  | ERICSSON | DISPONÍVEL | 3096 | MBA - SOBRESSALENTE VIVO | 3096VIV0998ZSCR93629746
MARABÁ | VIV0995Z | SUBRACK AMM 20P | 1 | SD680049417 | BFD 599 028/1 | R3A | ERICSSON | DISPONÍVEL | 3096 | MBA - SOBRESSALENTE VIVO | 3096VIV0995ZSD680049417
MARABÁ | VIV0994Z | FAU1 | 1 | X63U016801 | BFD 509 14/1 | R3D | ERICSSON | DISPONÍVEL | 3096 | MBA - SOBRESSALENTE VIVO | 3096VIV0994ZX63U016801
MARABÁ | VIV0994Z | FAU1 | 1 | X63U016798 | BFD 509 14/1 | R3D | ERICSSON | DISPONÍVEL | 3096 | MBA - SOBRESSALENTE VIVO | 3096VIV0994ZX63U016798
MARABÁ | VIV0994Z | FAU1 | 1 | SC580314020 | BFD50914/1 | R3D | ERICSSON | DISPONÍVEL | 3096 | MBA - SOBRESSALENTE VIVO | 3096VIV0994ZSC580314020
MARABÁ | VIV0993Z | DIPLEXER B3+B1/B7 | 1 | SDN20057A01 | KRF 102 386/8 | R1D | ERICSSON | DISPONÍVEL | 3096 | MBA - SOBRESSALENTE VIVO | 3096VIV0993ZSDN20057A01
MARABÁ | VIV0993Z | DIPLEXER B3+B1/B7 | 1 | INVIV138 | KRF102386/8 |  | ERICSSON | DISPONÍVEL | 3096 | MBA - SOBRESSALENTE VIVO | 3096VIV0993ZINVIV138
MARABÁ | VIV0993Z | DIPLEXER B3+B1/B7 | 1 | INVIV137 | KRF102386/8 |  | ERICSSON | DISPONÍVEL | 3096 | MBA - SOBRESSALENTE VIVO | 3096VIV0993ZINVIV137
MARABÁ | VIV0993Z | DIPLEXER B3+B1/B7 | 1 | INVIV136 | KRF102386/8 |  | ERICSSON | DISPONÍVEL | 3096 | MBA - SOBRESSALENTE VIVO | 3096VIV0993ZINVIV136
MARABÁ | VIV0993Z | DIPLEXER B3+B1/B7 | 1 | INVIV135 | KRF102386/8 |  | ERICSSON | DISPONÍVEL | 3096 | MBA - SOBRESSALENTE VIVO | 3096VIV0993ZINVIV135
MARABÁ | VIV0993Z | DIPLEXER B3+B1/B7 | 1 | INVIV134 | KRF102386/8 |  | ERICSSON | DISPONÍVEL | 3096 | MBA - SOBRESSALENTE VIVO | 3096VIV0993ZINVIV134
MARABÁ | VIV0993Z | DIPLEXER B3+B1/B7 | 1 | DN20047A02 | KRF102386/8 | R1D | ERICSSON | DISPONÍVEL | 3096 | MBA - SOBRESSALENTE VIVO | 3096VIV0993ZDN20047A02
MARABÁ | VIV0993Z | DIPLEXER B3+B1/B7 | 1 | INVIV9819 | KRF102386/8 |  | ERICSSON | DISPONÍVEL | 3096 | MBA - SOBRESSALENTE VIVO | 3096VIV0993ZINVIV9819
MARABÁ | VIV0993Z | DIPLEXER B3+B1/B7 | 1 | INVIV9818 | KRF102386/8 |  | ERICSSON | DISPONÍVEL | 3096 | MBA - SOBRESSALENTE VIVO | 3096VIV0993ZINVIV9818
MARABÁ | VIV0993Z | DIPLEXER B3+B1/B7 | 1 | INVIV9816 | KRF102386/8 |  | ERICSSON | DISPONÍVEL | 3096 | MBA - SOBRESSALENTE VIVO | 3096VIV0993ZINVIV9816
MARABÁ | VIV0993Z | DIPLEXER B3+B1/B7 | 1 | INVIV9815 | KRF102386/8 |  | ERICSSON | DISPONÍVEL | 3096 | MBA - SOBRESSALENTE VIVO | 3096VIV0993ZINVIV9815
MARABÁ | VIV0993Z | DIPLEXER B3+B1/B7 | 1 | INVIV9814 | KRF102386/8 |  | ERICSSON | DISPONÍVEL | 3096 | MBA - SOBRESSALENTE VIVO | 3096VIV0993ZINVIV9814
MARABÁ | VIV0984Z | PLACA END OF SHELF | 1 | MA06FU02EU | 131-8760/12 | NT | MARCONI | DISPONÍVEL | 3096 | MBA - SOBRESSALENTE VIVO | 3096VIV0984ZMA06FU02EU
MARABÁ | VIV0984Z | PLACA END OF SHELF | 1 | MC00KU433J | 131-8760/12 | NT | MARCONI | DISPONÍVEL | 3096 | MBA - SOBRESSALENTE VIVO | 3096VIV0984ZMC00KU433J
MARABÁ | VIV0984Z | PLACA END OF SHELF | 1 | MC00IU4L3C | 131-8760/12 | NT | MARCONI | DISPONÍVEL | 3096 | MBA - SOBRESSALENTE VIVO | 3096VIV0984ZMC00IU4L3C
MARABÁ | VIV0984Z | PLACA END OF SHELF | 1 | MA06FU0440 | 131-8760/12 |  | MARCONI | DISPONÍVEL | 3096 | MBA - SOBRESSALENTE VIVO | 3096VIV0984ZMA06FU0440
MARABÁ | VIV0984Z | PLACA END OF SHELF | 1 | MA06FU043Z | 131-8760/12 |  | MARCONI | DISPONÍVEL | 3096 | MBA - SOBRESSALENTE VIVO | 3096VIV0984ZMA06FU043Z
MARABÁ | VIV0984Z | PLACA END OF SHELF | 1 | MR04HU2223 | 131-8760/12 |  | MARCONI | DISPONÍVEL | 3096 | MBA - SOBRESSALENTE VIVO | 3096VIV0984ZMR04HU2223
MARABÁ | VIV0983Z | PLACA FAST ETH (8 PORTAS) | 1 | SBX30000LKC | 151-3075//01 | N | MARCONI | DISPONÍVEL | 3096 | MBA - SOBRESSALENTE VIVO | 3096VIV0983ZSBX30000LKC
MARABÁ | VIV0980Z | PLACA SOH | 1 | SA23108CKEF | 05HAT00048AAH | R2D | MARCONI | DISPONÍVEL | 3096 | MBA - SOBRESSALENTE VIVO | 3096VIV0980ZSA23108CKEF
MARABÁ | VIV0974Z | PLACA CONTROLLER | 1 | MA06BU00IJ | 131-8679/12 | NT | MARCONI | DISPONÍVEL | 3096 | MBA - SOBRESSALENTE VIVO | 3096VIV0974ZMA06BU00IJ
MARABÁ | VIV0956Z | PLACA 2M PDH | 1 | SBX30002CHR | 03HAT00029AAC | R4G | MARCONI | DISPONÍVEL | 3096 | MBA - SOBRESSALENTE VIVO | 3096VIV0956ZSBX30002CHR
MARABÁ | VIV0956Z | PLACA 2M PDH | 1 | SBX30000LJ0 | 03HAT00029AAC | R4E | MARCONI | DISPONÍVEL | 3096 | MBA - SOBRESSALENTE VIVO | 3096VIV0956ZSBX30000LJ0
MARABÁ | VIV0956Z | PLACA 2M PDH | 1 | SBX300029XV | 03HAT00029AAC | R4G | MARCONI | DISPONÍVEL | 3096 | MBA - SOBRESSALENTE VIVO | 3096VIV0956ZSBX300029XV
MARABÁ | VIV0938Z | MINI-LINK 6654 | 1 | SB070377545 | BFL510117/1 | R1B | ERICSSON | DISPONÍVEL | 3096 | MBA - SOBRESSALENTE VIVO | 3096VIV0938ZSB070377545
MARABÁ | VIV0930Z | ODU ASNK6U/340 SB=2H | 1 | 10174152200050E | GE8511-42 | 2H | SIAE | DISPONÍVEL | 3096 | MBA - SOBRESSALENTE VIVO | 3096VIV0930Z10174152200050E
MARABÁ | VIV0911Z | PLACA 140/STM1 ELET | 1 | MR04FU0974 | OP8734 |  | MARCONI | DISPONÍVEL | 3096 | MBA - SOBRESSALENTE VIVO | 3096VIV0911ZMR04FU0974
MARABÁ | VIV0905Z | PLACA SWITCH | 1 | MA04EU00K0 | 131-8689/12 | NT | MARCONI | DISPONÍVEL | 3096 | MBA - SOBRESSALENTE VIVO | 3096VIV0905ZMA04EU00K0
MARABÁ | VIV0899Z | PLACA LTU 10M/100M ETH | 1 | SBX30000V4L | 151-2931/01 |  | MARCONI | DISPONÍVEL | 3096 | MBA - SOBRESSALENTE VIVO | 3096VIV0899ZSBX30000V4L
MARABÁ | VIV0894Z | PLACA 63X2MB | 1 | SBX3000258G | 00002521 |  | ALCATEL | DISPONÍVEL | 3096 | MBA - SOBRESSALENTE VIVO | 3096VIV0894ZSBX3000258G
MARABÁ | VIV0894Z | PLACA 63X2MB | 1 | SBX3000258H | 00002521 |  | ALCATEL | DISPONÍVEL | 3096 | MBA - SOBRESSALENTE VIVO | 3096VIV0894ZSBX3000258H
MARABÁ | VIV0894Z | PLACA 63X2MB | 1 | SBX30002TLL | 00002521 |  | ALCATEL | DISPONÍVEL | 3096 | MBA - SOBRESSALENTE VIVO | 3096VIV0894ZSBX30002TLL
MARABÁ | VIV0894Z | PLACA 63X2MB | 1 | SBX3000258F | 00002521 |  | ALCATEL | DISPONÍVEL | 3096 | MBA - SOBRESSALENTE VIVO | 3096VIV0894ZSBX3000258F
MARABÁ | VIV0894Z | PLACA 63X2MB | 1 | R08RXN | 00002521 |  | ALCATEL | DISPONÍVEL | 3096 | MBA - SOBRESSALENTE VIVO | 3096VIV0894ZR08RXN
MARABÁ | VIV0894Z | PLACA 63X2MB | 1 | SBX30001NTW | 00002521 |  | ALCATEL | DISPONÍVEL | 3096 | MBA - SOBRESSALENTE VIVO | 3096VIV0894ZSBX30001NTW
MARABÁ | VIV0894Z | PLACA 63X2MB | 1 | MI01EU1B2A | 131-8684/01 | RS232 | ALCATEL | DISPONÍVEL | 3096 | MBA - SOBRESSALENTE VIVO | 3096VIV0894ZMI01EU1B2A
MARABÁ | VIV0894Z | PLACA 63X2MB | 1 | MC00KU54KV | 131-8684/01 | RS232 | ALCATEL | DISPONÍVEL | 3096 | MBA - SOBRESSALENTE VIVO | 3096VIV0894ZMC00KU54KV
MARABÁ | VIV0894Z | PLACA 63X2MB | 1 | MC01BU0U6X | 131-8684/01 | RS232 | ALCATEL | DISPONÍVEL | 3096 | MBA - SOBRESSALENTE VIVO | 3096VIV0894ZMC01BU0U6X
MARABÁ | VIV0894Z | PLACA 63X2MB | 1 | MA06FU03ZF | 131-8684/01 | RS232 | ALCATEL | DISPONÍVEL | 3096 | MBA - SOBRESSALENTE VIVO | 3096VIV0894ZMA06FU03ZF
MARABÁ | VIV0894Z | PLACA 63X2MB | 1 | MA06FU03ZG | 131-8684/01 | RS232 | ALCATEL | DISPONÍVEL | 3096 | MBA - SOBRESSALENTE VIVO | 3096VIV0894ZMA06FU03ZG
MARABÁ | VIV0893Z | PLACA 2XSTM1 ÓPT. | 1 | MA05BU0W6E | 151-2121/23 |  | MARCONI | DISPONÍVEL | 3096 | MBA - SOBRESSALENTE VIVO | 3096VIV0893ZMA05BU0W6E
MARABÁ | VIV0851Z | FAN TRAY | 1 | SCE5100SX5L | BKV 106 236/1 | R2G | ERICSSON | DISPONÍVEL | 3096 | MBA - SOBRESSALENTE VIVO | 3096VIV0851ZSCE5100SX5L
MARABÁ | VIV0851Z | FAN TRAY | 1 | SCE5100SWZ9 | BKV 106 236/1 | R2G | ERICSSON | DISPONÍVEL | 3096 | MBA - SOBRESSALENTE VIVO | 3096VIV0851ZSCE5100SWZ9
MARABÁ | VIV0851Z | FAN TRAY | 1 | SCE5100SWMY | BKV 106 236/1 | R2G | ERICSSON | DISPONÍVEL | 3096 | MBA - SOBRESSALENTE VIVO | 3096VIV0851ZSCE5100SWMY
MARABÁ | VIV0851Z | FAN TRAY | 1 | SCE5100SX0V | BKV 106 236/1 | R2G | ERICSSON | DISPONÍVEL | 3096 | MBA - SOBRESSALENTE VIVO | 3096VIV0851ZSCE5100SX0V
MARABÁ | VIV0851Z | FAN TRAY | 1 | SBR32012733 | BKV 106 032/2 | R1E | ERICSSON | DISPONÍVEL | 3096 | MBA - SOBRESSALENTE VIVO | 3096VIV0851ZSBR32012733
SÃO LUIS | VIV0298Z | RETIFICADOR - BML 440 066/1 | 1 | SBJ64413668 | R483500E |  | EMERSON | DISPONÍVEL | 2911 | SCDG - SOBRESSALENTE VIVO | 2911VIV0298ZSBJ64413668
SÃO LUIS | VIV0298Z | RETIFICADOR - BML 440 066/1 | 1 | SSD50479488 | R483500E |  | EMERSON | DISPONÍVEL | 2911 | SCDG - SOBRESSALENTE VIVO | 2911VIV0298ZSSD50479488
SÃO LUIS | VIV0298Z | RETIFICADOR - BML 440 066/1 | 1 | SSD50479172 | R483500E |  | EMERSON | DISPONÍVEL | 2911 | SCDG - SOBRESSALENTE VIVO | 2911VIV0298ZSSD50479172
SÃO LUIS | VIV0297Z | CONVERSOR XCC - XPS | 1 | 1009000857 | 24 VCC/48VCC | 01 | XPS | DISPONÍVEL | 2911 | SCDG - SOBRESSALENTE VIVO | 2911VIV0297Z1009000857
SÃO LUIS | VIV0297Z | CONVERSOR XCC - XPS | 1 | 1405002537 | 24 VCC/48VCC | 01 | XPS | DISPONÍVEL | 2911 | SCDG - SOBRESSALENTE VIVO | 2911VIV0297Z1405002537
SÃO LUIS | VIV0297Z | CONVERSOR XCC - XPS | 1 | SN15000 | 24 VCC/48VCC | 01 | XPS | DISPONÍVEL | 2911 | SCDG - SOBRESSALENTE VIVO | 2911VIV0297ZSN15000
SÃO LUIS | VIV0297Z | CONVERSOR XCC - XPS | 1 | 1405002536 | 24 VCC/48VCC | 01 | XPS | DISPONÍVEL | 2911 | SCDG - SOBRESSALENTE VIVO | 2911VIV0297Z1405002536
SÃO LUIS | VIV0297Z | CONVERSOR XCC - XPS | 1 | SN14000 | 24 VCC/48VCC | 01 | XPS | DISPONÍVEL | 2911 | SCDG - SOBRESSALENTE VIVO | 2911VIV0297ZSN14000
SÃO LUIS | VIV0297Z | CONVERSOR XCC - XPS | 1 | 1009000858 | 24 VCC/48VCC | 01 | XPS | DISPONÍVEL | 2911 | SCDG - SOBRESSALENTE VIVO | 2911VIV0297Z1009000858
SÃO LUIS | VIV0297Z | CONVERSOR XCC - XPS | 1 | 1405002546 | 41A | 9930878 | XPS | DISPONÍVEL | 2911 | SCDG - SOBRESSALENTE VIVO | 2911VIV0297Z1405002546
SÃO LUIS | VIV0297Z | CONVERSOR XCC - XPS | 1 | 1405002547 | 41A | 9930878 | XPS | DISPONÍVEL | 2911 | SCDG - SOBRESSALENTE VIVO | 2911VIV0297Z1405002547
SÃO LUIS | VIV0297Z | CONVERSOR XCC - XPS | 1 | 1011001430 | 41A | 9930878 | XPS | DISPONÍVEL | 2911 | SCDG - SOBRESSALENTE VIVO | 2911VIV0297Z1011001430
SÃO LUIS | VIV0297Z | CONVERSOR XCC - XPS | 1 | 1405002555 | 41A | 9930878 | XPS | DISPONÍVEL | 2911 | SCDG - SOBRESSALENTE VIVO | 2911VIV0297Z1405002555
SÃO LUIS | VIV0297Z | CONVERSOR XCC - XPS | 1 | 1405002556 | 41A | 9930878 | XPS | DISPONÍVEL | 2911 | SCDG - SOBRESSALENTE VIVO | 2911VIV0297Z1405002556
SÃO LUIS | VIV0297Z | CONVERSOR XCC - XPS | 1 | 1010001183 | 41A | 9930878 | XPS | DISPONÍVEL | 2911 | SCDG - SOBRESSALENTE VIVO | 2911VIV0297Z1010001183
SÃO LUIS | VIV0294Z | ODU OPTIX RTN 600 23G-HP | 1 | 21524118656C9C004018 | 23S1232CNH |  | HUAWEI | DISPONÍVEL | 2911 | SCDG - SOBRESSALENTE VIVO | 2911VIV0294Z21524118656C9C004018
SÃO LUIS | VIV0294Z | ODU OPTIX RTN 600 23G-HP | 1 | 21524118666C97004536 | 23S1232CPH |  | HUAWEI | DISPONÍVEL | 2911 | SCDG - SOBRESSALENTE VIVO | 2911VIV0294Z21524118666C97004536
SÃO LUIS | VIV0293Z | ODU OPTIX RTN 600 18G-HP | 1 | 21524118816CA3007553 | 18S1560CNH |  | HUAWEI | DISPONÍVEL | 2911 | SCDG - SOBRESSALENTE VIVO | 2911VIV0293Z21524118816CA3007553
SÃO LUIS | VIV0293Z | ODU OPTIX RTN 600 18G-HP | 1 | 21524118826C9C003034 | 18S1560CPH |  | HUAWEI | DISPONÍVEL | 2911 | SCDG - SOBRESSALENTE VIVO | 2911VIV0293Z21524118826C9C003034
SÃO LUIS | VIV0293Z | ODU OPTIX RTN 600 18G-HP | 1 | 21524118816C97005924 | 18S1560CNH |  | HUAWEI | DISPONÍVEL | 2911 | SCDG - SOBRESSALENTE VIVO | 2911VIV0293Z21524118816C97005924
SÃO LUIS | VIV0293Z | ODU OPTIX RTN 600 18G-HP | 1 | 21524118816CD9A00130 | 18S1560CNH |  | HUAWEI | DISPONÍVEL | 2911 | SCDG - SOBRESSALENTE VIVO | 2911VIV0293Z21524118816CD9A00130
SÃO LUIS | VIV0293Z | ODU OPTIX RTN 600 18G-HP | 1 | 21524118816C97005441 | 18S1560CNH |  | HUAWEI | DISPONÍVEL | 2911 | SCDG - SOBRESSALENTE VIVO | 2911VIV0293Z21524118816C97005441
SÃO LUIS | VIV0293Z | ODU OPTIX RTN 600 18G-HP | 1 | 21524118826CA5002367 | 18S1560CPH |  | HUAWEI | DISPONÍVEL | 2911 | SCDG - SOBRESSALENTE VIVO | 2911VIV0293Z21524118826CA5002367
SÃO LUIS | VIV0292Z | ODU OPTIX RTN 600 07G-HP | 1 | 21524116498C9C004744 | 07S0154BPH | 52411650 | HUAWEI | DISPONÍVEL | 2911 | SCDG - SOBRESSALENTE VIVO | 2911VIV0292Z21524116498C9C004744
SÃO LUIS | VIV0292Z | ODU OPTIX RTN 600 07G-HP | 1 | 21524116496CA2004643 | 07S0154BNH |  | HUAWEI | DISPONÍVEL | 2911 | SCDG - SOBRESSALENTE VIVO | 2911VIV0292Z21524116496CA2004643
SÃO LUIS | VIV0292Z | ODU OPTIX RTN 600 07G-HP | 1 | 21524116516CAC008211 | 07S0154CNH |  | HUAWEI | DISPONÍVEL | 2911 | SCDG - SOBRESSALENTE VIVO | 2911VIV0292Z21524116516CAC008211
SÃO LUIS | VIV0292Z | ODU OPTIX RTN 600 07G-HP | 1 | 21524116506CAC006651 | 07S0154BPH |  | HUAWEI | DISPONÍVEL | 2911 | SCDG - SOBRESSALENTE VIVO | 2911VIV0292Z21524116506CAC006651
SÃO LUIS | VIV0292Z | ODU OPTIX RTN 600 07G-HP | 1 | 21524116526CB2012353 | 07S0154CPH |  | HUAWEI | DISPONÍVEL | 2911 | SCDG - SOBRESSALENTE VIVO | 2911VIV0292Z21524116526CB2012353
SÃO LUIS | VIV0292Z | ODU OPTIX RTN 600 07G-HP | 1 | 21524116526CB4003470 | 07S0154CPH |  | HUAWEI | DISPONÍVEL | 2911 | SCDG - SOBRESSALENTE VIVO | 2911VIV0292Z21524116526CB4003470
SÃO LUIS | VIV0292Z | ODU OPTIX RTN 600 07G-HP | 1 | 21524116486CEBB00057 | 07S0154APH |  | HUAWEI | DISPONÍVEL | 2911 | SCDG - SOBRESSALENTE VIVO | 2911VIV0292Z21524116486CEBB00057
SÃO LUIS | VIV0291Z | ODU OPTIX RTN 600 08G-HP | 1 | 21524117246CC1101991 | 08S0119FPH |  | HUAWEI | DISPONÍVEL | 2911 | SCDG - SOBRESSALENTE VIVO | 2911VIV0291Z21524117246CC1101991
SÃO LUIS | VIV0291Z | ODU OPTIX RTN 600 08G-HP | 1 | 21524117206CAC007380 | 08S0119DPH |  | HUAWEI | DISPONÍVEL | 2911 | SCDG - SOBRESSALENTE VIVO | 2911VIV0291Z21524117206CAC007380
SÃO LUIS | VIV0291Z | ODU OPTIX RTN 600 08G-HP | 1 | 21524117196CA5003993 | 08S0119DNH |  | HUAWEI | DISPONÍVEL | 2911 | SCDG - SOBRESSALENTE VIVO | 2911VIV0291Z21524117196CA5003993
SÃO LUIS | VIV0291Z | ODU OPTIX RTN 600 08G-HP | 1 | 21524117206CAC007378 | 08S0119DPH |  | HUAWEI | DISPONÍVEL | 2911 | SCDG - SOBRESSALENTE VIVO | 2911VIV0291Z21524117206CAC007378
SÃO LUIS | VIV0291Z | ODU OPTIX RTN 600 08G-HP | 1 | 21524117156CA4005280 | 08S0119BNH |  | HUAWEI | DISPONÍVEL | 2911 | SCDG - SOBRESSALENTE VIVO | 2911VIV0291Z21524117156CA4005280
SÃO LUIS | VIV0291Z | ODU OPTIX RTN 600 08G-HP | 1 | 21524117196CA5003997 | 08S0119DNH |  | HUAWEI | DISPONÍVEL | 2911 | SCDG - SOBRESSALENTE VIVO | 2911VIV0291Z21524117196CA5003997
SÃO LUIS | VIV0291Z | ODU OPTIX RTN 600 08G-HP | 1 | 21524117226CA5001117 | 08S0119EPH |  | HUAWEI | DISPONÍVEL | 2911 | SCDG - SOBRESSALENTE VIVO | 2911VIV0291Z21524117226CA5001117
SÃO LUIS | VIV0291Z | ODU OPTIX RTN 600 08G-HP | 1 | 21524117136CAC009567 | 08S0119ANH |  | HUAWEI | DISPONÍVEL | 2911 | SCDG - SOBRESSALENTE VIVO | 2911VIV0291Z21524117136CAC009567
SÃO LUIS | VIV0291Z | ODU OPTIX RTN 600 08G-HP | 1 | 21524117216CA2004136 | 08S0119ENH |  | HUAWEI | DISPONÍVEL | 2911 | SCDG - SOBRESSALENTE VIVO | 2911VIV0291Z21524117216CA2004136
SÃO LUIS | VIV0291Z | ODU OPTIX RTN 600 08G-HP | 1 | 21524117146CAC009375 | 08S0119APH |  | HUAWEI | DISPONÍVEL | 2911 | SCDG - SOBRESSALENTE VIVO | 2911VIV0291Z21524117146CAC009375
SÃO LUIS | VIV0291Z | ODU OPTIX RTN 600 08G-HP | 1 | 21524117236CA9014342 | 08S0119FNH |  | HUAWEI | DISPONÍVEL | 2911 | SCDG - SOBRESSALENTE VIVO | 2911VIV0291Z21524117236CA9014342
SÃO LUIS | VIV0291Z | ODU OPTIX RTN 600 08G-HP | 1 | 21524117206CAC007381 | 08S0119DPH |  | HUAWEI | DISPONÍVEL | 2911 | SCDG - SOBRESSALENTE VIVO | 2911VIV0291Z21524117206CAC007381
SÃO LUIS | VIV0291Z | ODU OPTIX RTN 600 08G-HP | 1 | 21524117196CAC009472 | 08S0119DNH |  | HUAWEI | DISPONÍVEL | 2911 | SCDG - SOBRESSALENTE VIVO | 2911VIV0291Z21524117196CAC009472
SÃO LUIS | VIV0288Z | IP10G(R3) - 16E1 - TSLT - SU -XPC - 2DC | 1 | I453499968 | 09-X024-0I5O | 1 | CERAGON | DISPONÍVEL | 2911 | SCDG - SOBRESSALENTE VIVO | 2911VIV0288ZI453499968
SÃO LUIS | VIV0288Z | IP10G(R3) - 16E1 - TSLT - SU -XPC - 2DC | 1 | I453U99999 | 09-X024-0I5O | 1 | CERAGON | DISPONÍVEL | 2911 | SCDG - SOBRESSALENTE VIVO | 2911VIV0288ZI453U99999
SÃO LUIS | VIV0288Z | IP10G(R3) - 16E1 - TSLT - SU -XPC - 2DC | 1 | I443M99472 | 09-X024-0I5O | 1 | CERAGON | DISPONÍVEL | 2911 | SCDG - SOBRESSALENTE VIVO | 2911VIV0288ZI443M99472
SÃO LUIS | VIV0288Z | IP10G(R3) - 16E1 - TSLT - SU -XPC - 2DC | 1 | F443O05016 | 09X0240 |  | CERAGON | DISPONÍVEL | 2911 | SCDG - SOBRESSALENTE VIVO | 2911VIV0288ZF443O05016
SÃO LUIS | VIV0288Z | IP10G(R3) - 16E1 - TSLT - SU -XPC - 2DC | 1 | I453399966 | 09X0240 |  | CERAGON | DISPONÍVEL | 2911 | SCDG - SOBRESSALENTE VIVO | 2911VIV0288ZI453399966
SÃO LUIS | VIV0288Z | IP10G(R3) - 16E1 - TSLT - SU -XPC - 2DC | 1 | I453999953 | 09X0240 | 1 | CERAGON | DISPONÍVEL | 2911 | SCDG - SOBRESSALENTE VIVO | 2911VIV0288ZI453999953
SÃO LUIS | VIV0288Z | IP10G(R3) - 16E1 - TSLT - SU -XPC - 2DC | 1 | F344A13615 | 09X0240 |  | CERAGON | DISPONÍVEL | 2911 | SCDG - SOBRESSALENTE VIVO | 2911VIV0288ZF344A13615
SÃO LUIS | VIV0288Z | IP10G(R3) - 16E1 - TSLT - SU -XPC - 2DC | 1 | F404G04677 | 09X0240 |  | CERAGON | DISPONÍVEL | 2911 | SCDG - SOBRESSALENTE VIVO | 2911VIV0288ZF404G04677
SÃO LUIS | VIV0288Z | IP10G(R3) - 16E1 - TSLT - SU -XPC - 2DC | 1 | F414F02424 | 09X0240 |  | CERAGON | DISPONÍVEL | 2911 | SCDG - SOBRESSALENTE VIVO | 2911VIV0288ZF414F02424
SÃO LUIS | VIV0288Z | IP10G(R3) - 16E1 - TSLT - SU -XPC - 2DC | 1 | F404L06861 | 09X0240 |  | CERAGON | DISPONÍVEL | 2911 | SCDG - SOBRESSALENTE VIVO | 2911VIV0288ZF404L06861
SÃO LUIS | VIV0287Z | SUBRACK AMM 2P | 1 | C920889648 | BFD 599 031/2 | R1C | ERICSSON | DISPONÍVEL | 2911 | SCDG - SOBRESSALENTE VIVO | 2911VIV0287ZC920889648
SÃO LUIS | VIV0287Z | SUBRACK AMM 2P | 1 | SB088066UGK | BFD 599 031/2 | R1C | ERICSSON | DISPONÍVEL | 2911 | SCDG - SOBRESSALENTE VIVO | 2911VIV0287ZSB088066UGK
SÃO LUIS | VIV0287Z | SUBRACK AMM 2P | 1 | SB088066P64 | BFD 599 031/2 | R1B | ERICSSON | DISPONÍVEL | 2911 | SCDG - SOBRESSALENTE VIVO | 2911VIV0287ZSB088066P64
SÃO LUIS | VIV0287Z | SUBRACK AMM 2P | 1 | SB088066P7H | BFD 599 031/2 | R1B | ERICSSON | DISPONÍVEL | 2911 | SCDG - SOBRESSALENTE VIVO | 2911VIV0287ZSB088066P7H
SÃO LUIS | VIV0287Z | SUBRACK AMM 2P | 1 | SB088066P5R | BFD 599 031/2 | R1B | ERICSSON | DISPONÍVEL | 2911 | SCDG - SOBRESSALENTE VIVO | 2911VIV0287ZSB088066P5R
SÃO LUIS | VIV0287Z | SUBRACK AMM 2P | 1 | SB0880066P6G | BFD 599 031/2 | R1B | ERICSSON | DISPONÍVEL | 2911 | SCDG - SOBRESSALENTE VIVO | 2911VIV0287ZSB0880066P6G
SÃO LUIS | VIV0287Z | SUBRACK AMM 2P | 1 | SB088065PRM | BFD 599 031/2 | R1B | ERICSSON | DISPONÍVEL | 2911 | SCDG - SOBRESSALENTE VIVO | 2911VIV0287ZSB088065PRM
SÃO LUIS | VIV0286Z | SUB RACK | 1 | V000328 | BFL 119 448/1 | R1A | ERICSSON | DISPONÍVEL | 2911 | SCDG - SOBRESSALENTE VIVO | 2911VIV0286ZV000328
SÃO LUIS | VIV0286Z | SUB RACK | 1 | V000325 | BFX 101 109/1 | R2A | ERICSSON | DISPONÍVEL | 2911 | SCDG - SOBRESSALENTE VIVO | 2911VIV0286ZV000325
SÃO LUIS | VIV0286Z | SUB RACK | 1 | V000574 | BFX 101 109/1 | R2A | ERICSSON | DISPONÍVEL | 2911 | SCDG - SOBRESSALENTE VIVO | 2911VIV0286ZV000574
SÃO LUIS | VIV0286Z | SUB RACK | 1 | A063598496 | BDF 508 01/33 | R1B | ERICSSON | DISPONÍVEL | 2911 | SCDG - SOBRESSALENTE VIVO | 2911VIV0286ZA063598496
SÃO LUIS | VIV0286Z | SUB RACK | 1 | TF12548716 | BFD 508 006/10 | R5A | ERICSSON | DISPONÍVEL | 2911 | SCDG - SOBRESSALENTE VIVO | 2911VIV0286ZTF12548716
SÃO LUIS | VIV0286Z | SUB RACK | 1 | 21021131746TG3900293 | SL9K2URACK01 |  | ERICSSON | DISPONÍVEL | 2911 | SCDG - SOBRESSALENTE VIVO | 2911VIV0286Z21021131746TG3900293
SÃO LUIS | VIV0285Z | MAGAZINE - CASE | 1 | 2113174N097000061 | SL9K2URACK01 | Y | HUAWEI | DISPONÍVEL | 2911 | SCDG - SOBRESSALENTE VIVO | 2911VIV0285Z2113174N097000061
SÃO LUIS | VIV0285Z | MAGAZINE - CASE | 1 | 2102113254N0A8001036 | SLAK1AFB | Y | HUAWEI | DISPONÍVEL | 2911 | SCDG - SOBRESSALENTE VIVO | 2911VIV0285Z2102113254N0A8001036
SÃO LUIS | VIV0285Z | MAGAZINE - CASE | 1 | 2102113254N0A7000143 | SLAK1AFB | Y | HUAWEI | DISPONÍVEL | 2911 | SCDG - SOBRESSALENTE VIVO | 2911VIV0285Z2102113254N0A7000143
SÃO LUIS | VIV0285Z | MAGAZINE - CASE | 1 | 2102113174N0A2000130 | SL9B1CASE |  | HUAWEI | DISPONÍVEL | 2911 | SCDG - SOBRESSALENTE VIVO | 2911VIV0285Z2102113174N0A2000130
SÃO LUIS | VIV0285Z | MAGAZINE - CASE | 1 | 2102113174N0A2000396 | SL9B1CASE |  | HUAWEI | DISPONÍVEL | 2911 | SCDG - SOBRESSALENTE VIVO | 2911VIV0285Z2102113174N0A2000396
SÃO LUIS | VIV0285Z | MAGAZINE - CASE | 1 | 2102113174N0A2000517 | SL9B1CASE |  | HUAWEI | DISPONÍVEL | 2911 | SCDG - SOBRESSALENTE VIVO | 2911VIV0285Z2102113174N0A2000517
SÃO LUIS | VIV0284Z | TMA-CM-01 | 1 | SBR60068376 | SDK 107 8811 |  | ERICSSON | DISPONÍVEL | 2911 | SCDG - SOBRESSALENTE VIVO | 2911VIV0284ZSBR60068376
SÃO LUIS | VIV0284Z | TMA-CM-01 | 1 | SBR60069660 | SDK 107 8811 |  | ERICSSON | DISPONÍVEL | 2911 | SCDG - SOBRESSALENTE VIVO | 2911VIV0284ZSBR60069660
SÃO LUIS | VIV0284Z | TMA-CM-01 | 1 | SBR60070990 | SDK 107 8811 |  | ERICSSON | DISPONÍVEL | 2911 | SCDG - SOBRESSALENTE VIVO | 2911VIV0284ZSBR60070990
SÃO LUIS | VIV0284Z | TMA-CM-01 | 1 | SBR60067711 | SDK 107 8811 |  | ERICSSON | DISPONÍVEL | 2911 | SCDG - SOBRESSALENTE VIVO | 2911VIV0284ZSBR60067711
SÃO LUIS | VIV0284Z | TMA-CM-01 | 1 | SBR60070955 | SDK 107 8811 |  | ERICSSON | DISPONÍVEL | 2911 | SCDG - SOBRESSALENTE VIVO | 2911VIV0284ZSBR60070955
SÃO LUIS | VIV0284Z | TMA-CM-01 | 1 | SBR60067885 | SDK 107 8811 |  | ERICSSON | DISPONÍVEL | 2911 | SCDG - SOBRESSALENTE VIVO | 2911VIV0284ZSBR60067885
SÃO LUIS | VIV0283Z | UG-MNET0 | 1 | 2103051276107C000051 | UG02MNET0 | 1 | HUAWEI | DISPONÍVEL | 2911 | SCDG - SOBRESSALENTE VIVO | 2911VIV0283Z2103051276107C000051
SÃO LUIS | VIV0282Z | SFP 155M-15KM-1310NM-SM-ESFP | 1 | J0646003502 | 34060276 | 1 | WTD | DISPONÍVEL | 2911 | SCDG - SOBRESSALENTE VIVO | 2911VIV0282ZJ0646003502
SÃO LUIS | VIV0282Z | SFP 155M-15KM-1310NM-SM-ESFP | 1 | J0648001621 | 34060276 | 1 | WTD | DISPONÍVEL | 2911 | SCDG - SOBRESSALENTE VIVO | 2911VIV0282ZJ0648001621
SÃO LUIS | VIV0282Z | SFP 155M-15KM-1310NM-SM-ESFP | 1 | J0648001702 | 34060276 | 1 | WTD | DISPONÍVEL | 2911 | SCDG - SOBRESSALENTE VIVO | 2911VIV0282ZJ0648001702
SÃO LUIS | VIV0282Z | SFP 155M-15KM-1310NM-SM-ESFP | 1 | J0648001961 | 34060276 | 1 | WTD | DISPONÍVEL | 2911 | SCDG - SOBRESSALENTE VIVO | 2911VIV0282ZJ0648001961
SÃO LUIS | VIV0281Z | SUBRACK-600-93/09-72-MCM/72 | 1 | SN4 | 84225469 |  | ANALISE | DISPONÍVEL | 2911 | SCDG - SOBRESSALENTE VIVO | 2911VIV0281ZSN4
SÃO LUIS | VIV0281Z | SUBRACK-600-93/09-72-MCM/72 | 1 | SN3 | 84225469 |  | ANALISE | DISPONÍVEL | 2911 | SCDG - SOBRESSALENTE VIVO | 2911VIV0281ZSN3
SÃO LUIS | VIV0281Z | SUBRACK-600-93/09-72-MCM/72 | 1 | SN2 | 84225469 |  | ANALISE | DISPONÍVEL | 2911 | SCDG - SOBRESSALENTE VIVO | 2911VIV0281ZSN2
SÃO LUIS | VIV0281Z | SUBRACK-600-93/09-72-MCM/72 | 1 | SN1 | 84225469 |  | ANALISE | DISPONÍVEL | 2911 | SCDG - SOBRESSALENTE VIVO | 2911VIV0281ZSN1
SÃO LUIS | VIV0281Z | SUBRACK-600-93/09-72-MCM/72 | 1 | 132261 | 84225469 | P0 | ANALISE | DISPONÍVEL | 2911 | SCDG - SOBRESSALENTE VIVO | 2911VIV0281Z132261
SÃO LUIS | VIV0281Z | SUBRACK-600-93/09-72-MCM/72 | 1 | 13226 | 84225469 | P0 | ANALISE | DISPONÍVEL | 2911 | SCDG - SOBRESSALENTE VIVO | 2911VIV0281Z13226
SÃO LUIS | VIV0280Z | RADIO ODU DSR 2.2/BH | 1 | INV1287 | 840.8803.00-8 | DIGITEL | DIGITEL | DISPONÍVEL | 2911 | SCDG - SOBRESSALENTE VIVO | 2911VIV0280ZINV1287
SÃO LUIS | VIV0280Z | RADIO ODU DSR 2.2/BH | 1 | INV1100 | 840.8804.00-4 | DIGITEL | DIGITEL | DISPONÍVEL | 2911 | SCDG - SOBRESSALENTE VIVO | 2911VIV0280ZINV1100
SÃO LUIS | VIV0280Z | RADIO ODU DSR 2.2/BH | 1 | INV0133 | 840.8803.00-8 | DIGITEL | DIGITEL | DISPONÍVEL | 2911 | SCDG - SOBRESSALENTE VIVO | 2911VIV0280ZINV0133
SÃO LUIS | VIV0280Z | RADIO ODU DSR 2.2/BH | 1 | INV5812 | 840.8804.00-4 | DIGITEL | DIGITEL | DISPONÍVEL | 2911 | SCDG - SOBRESSALENTE VIVO | 2911VIV0280ZINV5812
SÃO LUIS | VIV0279Z | RAU 18/36 HP | 1 | SA23002C2T2 | UKL 401 0936HP |  | ERICSSON | DISPONÍVEL | 2911 | SCDG - SOBRESSALENTE VIVO | 2911VIV0279ZSA23002C2T2
SÃO LUIS | VIV0278Z | RAU1 15/25 | 1 | SA23001VBB6 | UKL 401 0625 |  | ERICSSON | DISPONÍVEL | 2911 | SCDG - SOBRESSALENTE VIVO | 2911VIV0278ZSA23001VBB6
SÃO LUIS | VIV0277Z | RAU1 8/73 HP | 1 | SA231006GK7 | UKL 401 5773HP |  | ERICSSON | DISPONÍVEL | 2911 | SCDG - SOBRESSALENTE VIVO | 2911VIV0277ZSA231006GK7
SÃO LUIS | VIV0277Z | RAU1 8/73 HP | 1 | SA231006K5T | UKL 401 5773HP |  | ERICSSON | DISPONÍVEL | 2911 | SCDG - SOBRESSALENTE VIVO | 2911VIV0277ZSA231006K5T
SÃO LUIS | VIV0276Z | RAU1 8/41 HP | 1 | SA2310276UN | UKL 401 1841HP |  | ERICSSON | DISPONÍVEL | 2911 | SCDG - SOBRESSALENTE VIVO | 2911VIV0276ZSA2310276UN
SÃO LUIS | VIV0275Z | RAU2 X 18/A31HP | 1 | SCR9N220063 | UKL 401 62/A31HP | R6A | ERICSSON | DISPONÍVEL | 2911 | SCDG - SOBRESSALENTE VIVO | 2911VIV0275ZSCR9N220063
SÃO LUIS | VIV0274Z | RAU2X 18/35HP | 1 | SA23104XRPB | UKL 401 6235 |  | ERICSSON | DISPONÍVEL | 2911 | SCDG - SOBRESSALENTE VIVO | 2911VIV0274ZSA23104XRPB
SÃO LUIS | VIV0274Z | RAU2X 18/35HP | 1 | SA2310ELNGJ | UKL 401 71A45 |  | ERICSSON | DISPONÍVEL | 2911 | SCDG - SOBRESSALENTE VIVO | 2911VIV0274ZSA2310ELNGJ
SÃO LUIS | VIV0273Z | UNIDADE IDU | 1 | 000643 | C06063A AW3A |  | ASGA | DISPONÍVEL | 2911 | SCDG - SOBRESSALENTE VIVO | 2911VIV0273Z000643
SÃO LUIS | VIV0273Z | UNIDADE IDU | 1 | 000645 | C06063A AW3A |  | ASGA | DISPONÍVEL | 2911 | SCDG - SOBRESSALENTE VIVO | 2911VIV0273Z000645
SÃO LUIS | VIV0273Z | UNIDADE IDU | 1 | 000478 | C06063A AW3A |  | ASGA | DISPONÍVEL | 2911 | SCDG - SOBRESSALENTE VIVO | 2911VIV0273Z000478
SÃO LUIS | VIV0273Z | UNIDADE IDU | 1 | 000475 | C06063A AW3A |  | ASGA | DISPONÍVEL | 2911 | SCDG - SOBRESSALENTE VIVO | 2911VIV0273Z000475
SÃO LUIS | VIV0272Z | FLATPACK2 DC/DC | 1 | 135071188643 | 241115.602 | 1.2 | ELTEK | DISPONÍVEL | 2911 | SCDG - SOBRESSALENTE VIVO | 2911VIV0272Z135071188643
SÃO LUIS | VIV0272Z | FLATPACK2 DC/DC | 1 | 135071188812 | 241115.602 | 1.2 | ELTEK | DISPONÍVEL | 2911 | SCDG - SOBRESSALENTE VIVO | 2911VIV0272Z135071188812
SÃO LUIS | VIV0272Z | FLATPACK2 DC/DC | 1 | 134771159559 | 241115.602 | 1.2 | ELTEK | DISPONÍVEL | 2911 | SCDG - SOBRESSALENTE VIVO | 2911VIV0272Z134771159559
SÃO LUIS | VIV0272Z | FLATPACK2 DC/DC | 1 | 134771159461 | 241115.602 | 1.2 | ELTEK | DISPONÍVEL | 2911 | SCDG - SOBRESSALENTE VIVO | 2911VIV0272Z134771159461
SÃO LUIS | VIV0272Z | FLATPACK2 DC/DC | 1 | 144571085580 | 241115.602 | 2.1 | ELTEK | DISPONÍVEL | 2911 | SCDG - SOBRESSALENTE VIVO | 2911VIV0272Z144571085580
SÃO LUIS | VIV0272Z | FLATPACK2 DC/DC | 1 | 144571085643 | 241115.602 | 2.1 | ELTEK | DISPONÍVEL | 2911 | SCDG - SOBRESSALENTE VIVO | 2911VIV0272Z144571085643
SÃO LUIS | VIV0272Z | FLATPACK2 DC/DC | 1 | 144571085230 | 241115.602 | 2.1 | ELTEK | DISPONÍVEL | 2911 | SCDG - SOBRESSALENTE VIVO | 2911VIV0272Z144571085230
SÃO LUIS | VIV0272Z | FLATPACK2 DC/DC | 1 | 135071188815 | 241119.602 | 1.2 | ELTEK | DISPONÍVEL | 2911 | SCDG - SOBRESSALENTE VIVO | 2911VIV0272Z135071188815
SÃO LUIS | VIV0272Z | FLATPACK2 DC/DC | 1 | 135071188612 | 241115602 | 1.2 | ELTEK | DISPONÍVEL | 2911 | SCDG - SOBRESSALENTE VIVO | 2911VIV0272Z135071188612
SÃO LUIS | VIV0272Z | FLATPACK2 DC/DC | 1 | 140771109937 | 241115.602 | 2.1 | ELTEK | DISPONÍVEL | 2911 | SCDG - SOBRESSALENTE VIVO | 2911VIV0272Z140771109937
SÃO LUIS | VIV0272Z | FLATPACK2 DC/DC | 1 | 135071188645 | 241115.602 | 2.1 | ELTEK | DISPONÍVEL | 2911 | SCDG - SOBRESSALENTE VIVO | 2911VIV0272Z135071188645
SÃO LUIS | VIV0272Z | FLATPACK2 DC/DC | 1 | 144571085617 | 241115.602 | 2.1 | ELTEK | DISPONÍVEL | 2911 | SCDG - SOBRESSALENTE VIVO | 2911VIV0272Z144571085617
SÃO LUIS | VIV0272Z | FLATPACK2 DC/DC | 1 | 144571085207 | 241115.602 | 2.1 | ELTEK | DISPONÍVEL | 2911 | SCDG - SOBRESSALENTE VIVO | 2911VIV0272Z144571085207
SÃO LUIS | VIV0272Z | FLATPACK2 DC/DC | 1 | 141471110757 | 241115.602 | 2.1 | ELTEK | DISPONÍVEL | 2911 | SCDG - SOBRESSALENTE VIVO | 2911VIV0272Z141471110757
SÃO LUIS | VIV0271Z | SIU 01 | 1 | SAE59667809 | KDU 137 455/2 | R1B | ERICSSON | DISPONÍVEL | 2911 | SCDG - SOBRESSALENTE VIVO | 2911VIV0271ZSAE59667809
SÃO LUIS | VIV0271Z | SIU 01 | 1 | C820035654 | KDU 137 455/2 | R1B | ERICSSON | DISPONÍVEL | 2911 | SCDG - SOBRESSALENTE VIVO | 2911VIV0271ZC820035654
SÃO LUIS | VIV0271Z | SIU 01 | 1 | V000311 | KDU 137 455/2 | R1B | ERICSSON | DISPONÍVEL | 2911 | SCDG - SOBRESSALENTE VIVO | 2911VIV0271ZV000311
SÃO LUIS | VIV0271Z | SIU 01 | 1 | V000323 | KDU 137 455/2 | R1B | ERICSSON | DISPONÍVEL | 2911 | SCDG - SOBRESSALENTE VIVO | 2911VIV0271ZV000323
SÃO LUIS | VIV0271Z | SIU 01 | 1 | SAE58165591 | KDU 137 4552 |  | ERICSSON | DISPONÍVEL | 2911 | SCDG - SOBRESSALENTE VIVO | 2911VIV0271ZSAE58165591
SÃO LUIS | VIV0271Z | SIU 01 | 1 | SAE59160509 | KDU 137 4552 |  | ERICSSON | DISPONÍVEL | 2911 | SCDG - SOBRESSALENTE VIVO | 2911VIV0271ZSAE59160509
SÃO LUIS | VIV0271Z | SIU 01 | 1 | SC820179091 | KDU 137 4552 |  | ERICSSON | DISPONÍVEL | 2911 | SCDG - SOBRESSALENTE VIVO | 2911VIV0271ZSC820179091
SÃO LUIS | VIV0271Z | SIU 01 | 1 | SAE57743634 | KDU 137 4552 |  | ERICSSON | DISPONÍVEL | 2911 | SCDG - SOBRESSALENTE VIVO | 2911VIV0271ZSAE57743634
SÃO LUIS | VIV0271Z | SIU 01 | 1 | SC820005212 | KDU 137 4552 |  | ERICSSON | DISPONÍVEL | 2911 | SCDG - SOBRESSALENTE VIVO | 2911VIV0271ZSC820005212
SÃO LUIS | VIV0271Z | SIU 01 | 1 | SAE59622226 | KDU 137 4552 |  | ERICSSON | DISPONÍVEL | 2911 | SCDG - SOBRESSALENTE VIVO | 2911VIV0271ZSAE59622226
SÃO LUIS | VIV0271Z | SIU 01 | 1 | SAE58655455 | KDU 137 4552 |  | ERICSSON | DISPONÍVEL | 2911 | SCDG - SOBRESSALENTE VIVO | 2911VIV0271ZSAE58655455
SÃO LUIS | VIV0271Z | SIU 01 | 1 | SAE59160559 | KDU 137 4552 |  | ERICSSON | DISPONÍVEL | 2911 | SCDG - SOBRESSALENTE VIVO | 2911VIV0271ZSAE59160559
SÃO LUIS | VIV0271Z | SIU 01 | 1 | SAE59259841 | KDU 137 4552 |  | ERICSSON | DISPONÍVEL | 2911 | SCDG - SOBRESSALENTE VIVO | 2911VIV0271ZSAE59259841
SÃO LUIS | VIV0271Z | SIU 01 | 1 | SAE59251518 | KDU 137 4552 |  | ERICSSON | DISPONÍVEL | 2911 | SCDG - SOBRESSALENTE VIVO | 2911VIV0271ZSAE59251518
SÃO LUIS | VIV0271Z | SIU 01 | 1 | SAE57558655 | KDU 137 4552 |  | ERICSSON | DISPONÍVEL | 2911 | SCDG - SOBRESSALENTE VIVO | 2911VIV0271ZSAE57558655
SÃO LUIS | VIV0271Z | SIU 01 | 1 | SAE57558674 | KDU 137 4552 |  | ERICSSON | DISPONÍVEL | 2911 | SCDG - SOBRESSALENTE VIVO | 2911VIV0271ZSAE57558674
SÃO LUIS | VIV0270Z | MAGAZINE | 1 | SB020074M7E | BFD 7422019/51 | R1B | HUAWEI | DISPONÍVEL | 2911 | SCDG - SOBRESSALENTE VIVO | 2911VIV0270ZSB020074M7E
SÃO LUIS | VIV0270Z | MAGAZINE | 1 | 2102113254N0A7000091 | SLAK1AFB |  | HUAWEI | DISPONÍVEL | 2911 | SCDG - SOBRESSALENTE VIVO | 2911VIV0270Z2102113254N0A7000091
SÃO LUIS | VIV0270Z | MAGAZINE | 1 | 2102113254N0A7000249 | SLAK1AFB |  | HUAWEI | DISPONÍVEL | 2911 | SCDG - SOBRESSALENTE VIVO | 2911VIV0270Z2102113254N0A7000249
SÃO LUIS | VIV0270Z | MAGAZINE | 1 | 2102113254N0A7000259 | SLAK1AFB |  | HUAWEI | DISPONÍVEL | 2911 | SCDG - SOBRESSALENTE VIVO | 2911VIV0270Z2102113254N0A7000259
SÃO LUIS | VIV0270Z | MAGAZINE | 1 | 2102113254N0A7000170 | SLAK1AFB |  | HUAWEI | DISPONÍVEL | 2911 | SCDG - SOBRESSALENTE VIVO | 2911VIV0270Z2102113254N0A7000170
SÃO LUIS | VIV0270Z | MAGAZINE | 1 | 2102113254N0A8001157 | SLAK1AFB |  | HUAWEI | DISPONÍVEL | 2911 | SCDG - SOBRESSALENTE VIVO | 2911VIV0270Z2102113254N0A8001157
SÃO LUIS | VIV0270Z | MAGAZINE | 1 | 2102113254P0A4000556 | SLAK1AFB |  | HUAWEI | DISPONÍVEL | 2911 | SCDG - SOBRESSALENTE VIVO | 2911VIV0270Z2102113254P0A4000556
SÃO LUIS | VIV0270Z | MAGAZINE | 1 | 2102113254N0A8001054 | SLAK1AFB |  | HUAWEI | DISPONÍVEL | 2911 | SCDG - SOBRESSALENTE VIVO | 2911VIV0270Z2102113254N0A8001054
SÃO LUIS | VIV0270Z | MAGAZINE | 1 | 2102113254N0A8001270 | SLAK1AFB |  | HUAWEI | DISPONÍVEL | 2911 | SCDG - SOBRESSALENTE VIVO | 2911VIV0270Z2102113254N0A8001270
SÃO LUIS | VIV0270Z | MAGAZINE | 1 | 21021132546TAA004733 | SLAK1AFB |  | HUAWEI | DISPONÍVEL | 2911 | SCDG - SOBRESSALENTE VIVO | 2911VIV0270Z21021132546TAA004733
SÃO LUIS | VIV0270Z | MAGAZINE | 1 | 2102113254N0A8000972 | SLAK1AFB |  | HUAWEI | DISPONÍVEL | 2911 | SCDG - SOBRESSALENTE VIVO | 2911VIV0270Z2102113254N0A8000972
SÃO LUIS | VIV0270Z | MAGAZINE | 1 | 2102113254N0A8001152 | SLAK1AFB |  | HUAWEI | DISPONÍVEL | 2911 | SCDG - SOBRESSALENTE VIVO | 2911VIV0270Z2102113254N0A8001152
SÃO LUIS | VIV0270Z | MAGAZINE | 1 | 21021132546TAA004696 | SLAK1AFB |  | HUAWEI | DISPONÍVEL | 2911 | SCDG - SOBRESSALENTE VIVO | 2911VIV0270Z21021132546TAA004696
SÃO LUIS | VIV0270Z | MAGAZINE | 1 | 21021132546TAA000219 | SLAK1AFB |  | HUAWEI | DISPONÍVEL | 2911 | SCDG - SOBRESSALENTE VIVO | 2911VIV0270Z21021132546TAA000219
SÃO LUIS | VIV0270Z | MAGAZINE | 1 | 2102113254N0A7000680 | SLAK1AFB |  | HUAWEI | DISPONÍVEL | 2911 | SCDG - SOBRESSALENTE VIVO | 2911VIV0270Z2102113254N0A7000680
SÃO LUIS | VIV0270Z | MAGAZINE | 1 | 21021132546TAA004692 | SLAK1AFB |  | HUAWEI | DISPONÍVEL | 2911 | SCDG - SOBRESSALENTE VIVO | 2911VIV0270Z21021132546TAA004692
SÃO LUIS | VIV0269Z | PS-M | 1 | 070276 | NWA-061137 | 001 | NEC | DISPONÍVEL | 2911 | SCDG - SOBRESSALENTE VIVO | 2911VIV0269Z070276
SÃO LUIS | VIV0269Z | PS-M | 1 | 070278 | NWA-061137 | 001 | NEC | DISPONÍVEL | 2911 | SCDG - SOBRESSALENTE VIVO | 2911VIV0269Z070278
SÃO LUIS | VIV0269Z | PS-M | 1 | 077418 | NWA-061137 | 001 | NEC | DISPONÍVEL | 2911 | SCDG - SOBRESSALENTE VIVO | 2911VIV0269Z077418
SÃO LUIS | VIV0269Z | PS-M | 1 | 057126 | NWA-061137 | 001 | NEC | DISPONÍVEL | 2911 | SCDG - SOBRESSALENTE VIVO | 2911VIV0269Z057126
SÃO LUIS | VIV0269Z | PS-M | 1 | 057123 | NWA-061137 | 001 | NEC | DISPONÍVEL | 2911 | SCDG - SOBRESSALENTE VIVO | 2911VIV0269Z057123
SÃO LUIS | VIV0268Z | TRP-18G-1E | 1 | 13984 | NWA-078619 | IAG | NEC | DISPONÍVEL | 2911 | SCDG - SOBRESSALENTE VIVO | 2911VIV0268Z13984
SÃO LUIS | VIV0263Z | IPASO 400-IDU-MDP-400MB | 1 | 82586 | NWA055268 |  | NEC | DISPONÍVEL | 2911 | SCDG - SOBRESSALENTE VIVO | 2911VIV0263Z82586
SÃO LUIS | VIV0263Z | IPASO 400-IDU-MDP-400MB | 1 | 82999 | NWA055268 |  | NEC | DISPONÍVEL | 2911 | SCDG - SOBRESSALENTE VIVO | 2911VIV0263Z82999
SÃO LUIS | VIV0263Z | IPASO 400-IDU-MDP-400MB | 1 | 82748 | NWA055268 |  | NEC | DISPONÍVEL | 2911 | SCDG - SOBRESSALENTE VIVO | 2911VIV0263Z82748
SÃO LUIS | VIV0263Z | IPASO 400-IDU-MDP-400MB | 1 | 82728 | NWA055268 |  | NEC | DISPONÍVEL | 2911 | SCDG - SOBRESSALENTE VIVO | 2911VIV0263Z82728
SÃO LUIS | VIV0263Z | IPASO 400-IDU-MDP-400MB | 1 | 82160 | NWA055268 |  | NEC | DISPONÍVEL | 2911 | SCDG - SOBRESSALENTE VIVO | 2911VIV0263Z82160
SÃO LUIS | VIV0262Z | UNIDADE IDU 1+0 MDP-34MB-25C | 1 | 200342 | H0091P |  | NEC | DISPONÍVEL | 2911 | SCDG - SOBRESSALENTE VIVO | 2911VIV0262Z200342
SÃO LUIS | VIV0262Z | UNIDADE IDU 1+0 MDP-34MB-25C | 1 | 207777 | H0091P |  | NEC | DISPONÍVEL | 2911 | SCDG - SOBRESSALENTE VIVO | 2911VIV0262Z207777
SÃO LUIS | VIV0262Z | UNIDADE IDU 1+0 MDP-34MB-25C | 1 | 107698 | H0091P |  | NEC | DISPONÍVEL | 2911 | SCDG - SOBRESSALENTE VIVO | 2911VIV0262Z107698
SÃO LUIS | VIV0262Z | UNIDADE IDU 1+0 MDP-34MB-25C | 1 | 200406 | H0091P |  | NEC | DISPONÍVEL | 2911 | SCDG - SOBRESSALENTE VIVO | 2911VIV0262Z200406
SÃO LUIS | VIV0262Z | UNIDADE IDU 1+0 MDP-34MB-25C | 1 | 200404 | H0091P |  | NEC | DISPONÍVEL | 2911 | SCDG - SOBRESSALENTE VIVO | 2911VIV0262Z200404
SÃO LUIS | VIV0261Z | ADAPTADOR RF COAXIAL | 1 | 82015 | 8D0837M1 |  | MISCELÂNEAS | DISPONÍVEL | 2911 | SCDG - SOBRESSALENTE VIVO | 2911VIV0261Z82015
SÃO LUIS | VIV0261Z | ADAPTADOR RF COAXIAL | 1 | 82018 | 8D0837M1 |  | MISCELÂNEAS | DISPONÍVEL | 2911 | SCDG - SOBRESSALENTE VIVO | 2911VIV0261Z82018
SÃO LUIS | VIV0261Z | ADAPTADOR RF COAXIAL | 1 | 82783 | 8D0837M1 |  | MISCELÂNEAS | DISPONÍVEL | 2911 | SCDG - SOBRESSALENTE VIVO | 2911VIV0261Z82783
SÃO LUIS | VIV0261Z | ADAPTADOR RF COAXIAL | 1 | 82786 | 8D0837M1 |  | MISCELÂNEAS | DISPONÍVEL | 2911 | SCDG - SOBRESSALENTE VIVO | 2911VIV0261Z82786
SÃO LUIS | VIV0261Z | ADAPTADOR RF COAXIAL | 1 | 82775 | 8D0837M1 |  | MISCELÂNEAS | DISPONÍVEL | 2911 | SCDG - SOBRESSALENTE VIVO | 2911VIV0261Z82775
SÃO LUIS | VIV0261Z | ADAPTADOR RF COAXIAL | 1 | 82778 | 8D0837M1 |  | MISCELÂNEAS | DISPONÍVEL | 2911 | SCDG - SOBRESSALENTE VIVO | 2911VIV0261Z82778
SÃO LUIS | VIV0261Z | ADAPTADOR RF COAXIAL | 1 | 82009 | 8D0837M1 |  | MISCELÂNEAS | DISPONÍVEL | 2911 | SCDG - SOBRESSALENTE VIVO | 2911VIV0261Z82009
SÃO LUIS | VIV0261Z | ADAPTADOR RF COAXIAL | 1 | 82012 | 8D0837M1 |  | MISCELÂNEAS | DISPONÍVEL | 2911 | SCDG - SOBRESSALENTE VIVO | 2911VIV0261Z82012
SÃO LUIS | VIV0260Z | NPU3-B | 1 | CA70408532 | ROJR 211006/1 | R2B | ERICSSON | DISPONÍVEL | 2911 | SCDG - SOBRESSALENTE VIVO | 2911VIV0260ZCA70408532
SÃO LUIS | VIV0260Z | NPU3-B | 1 | SCA70251761 | ROJR 211 006/1 | R2B | ERICSSON | DISPONÍVEL | 2911 | SCDG - SOBRESSALENTE VIVO | 2911VIV0260ZSCA70251761
SÃO LUIS | VIV0260Z | NPU3-B | 1 | SCA70251702 | ROJR 211 0061 |  | ERICSSON | DISPONÍVEL | 2911 | SCDG - SOBRESSALENTE VIVO | 2911VIV0260ZSCA70251702
SÃO LUIS | VIV0260Z | NPU3-B | 1 | SCA70251396 | ROJR 211 0061 | 1 | ERICSSON | DISPONÍVEL | 2911 | SCDG - SOBRESSALENTE VIVO | 2911VIV0260ZSCA70251396
SÃO LUIS | VIV0260Z | NPU3-B | 1 | SCA70181142 | ROJR 211 0061 |  | ERICSSON | DISPONÍVEL | 2911 | SCDG - SOBRESSALENTE VIVO | 2911VIV0260ZSCA70181142
SÃO LUIS | VIV0260Z | NPU3-B | 1 | SCA70251869 | ROJR 211 0061 |  | ERICSSON | DISPONÍVEL | 2911 | SCDG - SOBRESSALENTE VIVO | 2911VIV0260ZSCA70251869
SÃO LUIS | VIV0260Z | NPU3-B | 1 | SCA70251796 | ROJR 211 0061 | 1 | ERICSSON | DISPONÍVEL | 2911 | SCDG - SOBRESSALENTE VIVO | 2911VIV0260ZSCA70251796
SÃO LUIS | VIV0260Z | NPU3-B | 1 | SCA70181477 | ROJR 211 0061 |  | ERICSSON | DISPONÍVEL | 2911 | SCDG - SOBRESSALENTE VIVO | 2911VIV0260ZSCA70181477
SÃO LUIS | VIV0259Z | MCAB | 1 | 030ESR10B9000017 | TN11MCAB01 | Y | HUAWEI | DISPONÍVEL | 2911 | SCDG - SOBRESSALENTE VIVO | 2911VIV0259Z030ESR10B9000017
SÃO LUIS | VIV0259Z | MCAB | 1 | 030MDD10C8000125 | TN11MCAB02 |  | HUAWEI | DISPONÍVEL | 2911 | SCDG - SOBRESSALENTE VIVO | 2911VIV0259Z030MDD10C8000125
SÃO LUIS | VIV0258Z | SHELF PARA IDU MSS-8 - P/N: 3DB18485EA | 1 | BC190791573 | 3DB18485EA | 01 | NOKIA | DISPONÍVEL | 2911 | SCDG - SOBRESSALENTE VIVO | 2911VIV0258ZBC190791573
SÃO LUIS | VIV0258Z | SHELF PARA IDU MSS-8 - P/N: 3DB18485EA | 1 | VG190890113 | 3DB18485EAAA01 | 1P | NOKIA | DISPONÍVEL | 2911 | SCDG - SOBRESSALENTE VIVO | 2911VIV0258ZVG190890113
SÃO LUIS | VIV0258Z | SHELF PARA IDU MSS-8 - P/N: 3DB18485EA | 1 | VG190890114 | 3DB18485EAAA01 | 1P | NOKIA | DISPONÍVEL | 2911 | SCDG - SOBRESSALENTE VIVO | 2911VIV0258ZVG190890114
SÃO LUIS | VIV0257Z | RETIFICADOR | 1 | 71701B | TCSC 2346G-50 | 1 | RETIFICADORES | DISPONÍVEL | 2911 | SCDG - SOBRESSALENTE VIVO | 2911VIV0257Z71701B
SÃO LUIS | VIV0257Z | RETIFICADOR | 1 | 68938B | TCSC 2346G-50 | 1 | RETIFICADORES | DISPONÍVEL | 2911 | SCDG - SOBRESSALENTE VIVO | 2911VIV0257Z68938B
SÃO LUIS | VIV0257Z | RETIFICADOR | 1 | 74890 | TCSC 2346G-50 | 1 | RETIFICADORES | DISPONÍVEL | 2911 | SCDG - SOBRESSALENTE VIVO | 2911VIV0257Z74890
SÃO LUIS | VIV0257Z | RETIFICADOR | 1 | 74890B | TCSC 2346G-50 | 1 | RETIFICADORES | DISPONÍVEL | 2911 | SCDG - SOBRESSALENTE VIVO | 2911VIV0257Z74890B
SÃO LUIS | VIV0257Z | RETIFICADOR | 1 | 74890A | TCSC 2346G-50 | 1 | RETIFICADORES | DISPONÍVEL | 2911 | SCDG - SOBRESSALENTE VIVO | 2911VIV0257Z74890A
SÃO LUIS | VIV0257Z | RETIFICADOR | 1 | 75197C | TCSC 2346G-50 | 1 | RETIFICADORES | DISPONÍVEL | 2911 | SCDG - SOBRESSALENTE VIVO | 2911VIV0257Z75197C
SÃO LUIS | VIV0257Z | RETIFICADOR | 1 | SN6 | BML 440 066/2 | R1A | RETIFICADORES | DISPONÍVEL | 2911 | SCDG - SOBRESSALENTE VIVO | 2911VIV0257ZSN6
MANAUS | VIV0585Z | U-SYS SG7000 | 1 | 2102111230P0CA000002 | SG0B2BSGM | Y | HUAWEI | DISPONÍVEL | 2908 | MNS - SOBRESSALENTE VIVO | 2908VIV0585Z2102111230P0CA000002
MANAUS | VIV0573Z | RRUS 12 B3 | 1 | CA73116144 | KRC 161 282/2 | R2J | ERICSSON | DISPONÍVEL | 2908 | MNS - SOBRESSALENTE VIVO | 2908VIV0573ZCA73116144
MANAUS | VIV0573Z | RRUS 12 B3 | 1 | CA73092681 | KRC 161 282/2 | R2H | ERICSSON | DISPONÍVEL | 2908 | MNS - SOBRESSALENTE VIVO | 2908VIV0573ZCA73092681
MANAUS | VIV0573Z | RRUS 12 B3 | 1 | CA73090738 | KRC 161 282/2 | R2H | ERICSSON | DISPONÍVEL | 2908 | MNS - SOBRESSALENTE VIVO | 2908VIV0573ZCA73090738
MANAUS | VIV0573Z | RRUS 12 B3 | 1 | CA73024613 | KRC 161 282/2 | R2H | ERICSSON | DISPONÍVEL | 2908 | MNS - SOBRESSALENTE VIVO | 2908VIV0573ZCA73024613
MANAUS | VIV0573Z | RRUS 12 B3 | 1 | CA73059429 | KRC 161 282/2 | R2H | ERICSSON | DISPONÍVEL | 2908 | MNS - SOBRESSALENTE VIVO | 2908VIV0573ZCA73059429
MANAUS | VIV0573Z | RRUS 12 B3 | 1 | CA73054802 | KRC 161 282/2 | R2H | ERICSSON | DISPONÍVEL | 2908 | MNS - SOBRESSALENTE VIVO | 2908VIV0573ZCA73054802
MANAUS | VIV0573Z | RRUS 12 B3 | 1 | CA73091252 | KRC 161 282/2 | R2H | ERICSSON | DISPONÍVEL | 2908 | MNS - SOBRESSALENTE VIVO | 2908VIV0573ZCA73091252
MANAUS | VIV0573Z | RRUS 12 B3 | 1 | CA73024627 | KRC 161 282/2 | R2H | ERICSSON | DISPONÍVEL | 2908 | MNS - SOBRESSALENTE VIVO | 2908VIV0573ZCA73024627
MANAUS | VIV0573Z | RRUS 12 B3 | 1 | CA73092745 | KRC 161 282/2 | R2H | ERICSSON | DISPONÍVEL | 2908 | MNS - SOBRESSALENTE VIVO | 2908VIV0573ZCA73092745
MANAUS | VIV0573Z | RRUS 12 B3 | 1 | CA73060749 | KRC 161 282/2 | R2H | ERICSSON | DISPONÍVEL | 2908 | MNS - SOBRESSALENTE VIVO | 2908VIV0573ZCA73060749
MANAUS | VIV0573Z | RRUS 12 B3 | 1 | CA73246921 | KRC 161 282/2 | R2J | ERICSSON | DISPONÍVEL | 2908 | MNS - SOBRESSALENTE VIVO | 2908VIV0573ZCA73246921
MANAUS | VIV0573Z | RRUS 12 B3 | 1 | CA73054810 | KRC 161 282/2 | R2H | ERICSSON | DISPONÍVEL | 2908 | MNS - SOBRESSALENTE VIVO | 2908VIV0573ZCA73054810
MANAUS | VIV0573Z | RRUS 12 B3 | 1 | CA73054807 | KRC 161 282/2 | R2H | ERICSSON | DISPONÍVEL | 2908 | MNS - SOBRESSALENTE VIVO | 2908VIV0573ZCA73054807
MANAUS | VIV0573Z | RRUS 12 B3 | 1 | CA72965623 | KRC 161 282/2 | R2H | ERICSSON | DISPONÍVEL | 2908 | MNS - SOBRESSALENTE VIVO | 2908VIV0573ZCA72965623
MANAUS | VIV0573Z | RRUS 12 B3 | 1 | CA73054845 | KRC 161 282/2 | R2H | ERICSSON | DISPONÍVEL | 2908 | MNS - SOBRESSALENTE VIVO | 2908VIV0573ZCA73054845
MANAUS | VIV0573Z | RRUS 12 B3 | 1 | CA73284508 | KRC 161 282/2 | R2J | ERICSSON | DISPONÍVEL | 2908 | MNS - SOBRESSALENTE VIVO | 2908VIV0573ZCA73284508
MANAUS | VIV0573Z | RRUS 12 B3 | 1 | CA73059485 | KRC 161 282/2 | R2H | ERICSSON | DISPONÍVEL | 2908 | MNS - SOBRESSALENTE VIVO | 2908VIV0573ZCA73059485
MANAUS | VIV0573Z | RRUS 12 B3 | 1 | CA73060761 | KRC 161 282/2 | R2H | ERICSSON | DISPONÍVEL | 2908 | MNS - SOBRESSALENTE VIVO | 2908VIV0573ZCA73060761
MANAUS | VIV0573Z | RRUS 12 B3 | 1 | CA73116057 | KRC 161 282/2 | R2J | ERICSSON | DISPONÍVEL | 2908 | MNS - SOBRESSALENTE VIVO | 2908VIV0573ZCA73116057
MANAUS | VIV0573Z | RRUS 12 B3 | 1 | CA73283837 | KRC 161 282/2 | R2J | ERICSSON | DISPONÍVEL | 2908 | MNS - SOBRESSALENTE VIVO | 2908VIV0573ZCA73283837
MANAUS | VIV0573Z | RRUS 12 B3 | 1 | CA73154457 | KRC 161 282/2 | R2J | ERICSSON | DISPONÍVEL | 2908 | MNS - SOBRESSALENTE VIVO | 2908VIV0573ZCA73154457
MANAUS | VIV0573Z | RRUS 12 B3 | 1 | CA73199717 | KRC 161 282/2 | R2J | ERICSSON | DISPONÍVEL | 2908 | MNS - SOBRESSALENTE VIVO | 2908VIV0573ZCA73199717
MANAUS | VIV0573Z | RRUS 12 B3 | 1 | CA73153925 | KRC 161 282/2 | R2J | ERICSSON | DISPONÍVEL | 2908 | MNS - SOBRESSALENTE VIVO | 2908VIV0573ZCA73153925
MANAUS | VIV0573Z | RRUS 12 B3 | 1 | CA73153949 | KRC 161 282/2 | R2J | ERICSSON | DISPONÍVEL | 2908 | MNS - SOBRESSALENTE VIVO | 2908VIV0573ZCA73153949
MANAUS | VIV0530Z | CSHC | 1 | 020SQD10A9000973 | SLA1CSHCB | Y | HUAWEI | DISPONÍVEL | 2908 | MNS - SOBRESSALENTE VIVO | 2908VIV0530Z020SQD10A9000973
MANAUS | VIV0530Z | CSHC | 1 | 020SQD10A9000858 | SLA1CSHCB | Y | HUAWEI | DISPONÍVEL | 2908 | MNS - SOBRESSALENTE VIVO | 2908VIV0530Z020SQD10A9000858
SÃO LUIS | VIV0257Z | RETIFICADOR | 1 | SB050017814 | BML 435 0042 |  | RETIFICADORES | DISPONÍVEL | 2911 | SCDG - SOBRESSALENTE VIVO | 2911VIV0257ZSB050017814
SÃO LUIS | VIV0257Z | RETIFICADOR | 1 | SB050019597 | BML 435 0042 |  | RETIFICADORES | DISPONÍVEL | 2911 | SCDG - SOBRESSALENTE VIVO | 2911VIV0257ZSB050019597
SÃO LUIS | VIV0257Z | RETIFICADOR | 1 | SB050017484 | BML 435 0042 |  | RETIFICADORES | DISPONÍVEL | 2911 | SCDG - SOBRESSALENTE VIVO | 2911VIV0257ZSB050017484
SÃO LUIS | VIV0257Z | RETIFICADOR | 1 | SB050019879 | BML 435 0042 |  | RETIFICADORES | DISPONÍVEL | 2911 | SCDG - SOBRESSALENTE VIVO | 2911VIV0257ZSB050019879
SÃO LUIS | VIV0257Z | RETIFICADOR | 1 | SB050017676 | BML 435 0042 |  | RETIFICADORES | DISPONÍVEL | 2911 | SCDG - SOBRESSALENTE VIVO | 2911VIV0257ZSB050017676
SÃO LUIS | VIV0257Z | RETIFICADOR | 1 | SB050019075 | BML 435 0042 |  | RETIFICADORES | DISPONÍVEL | 2911 | SCDG - SOBRESSALENTE VIVO | 2911VIV0257ZSB050019075
SÃO LUIS | VIV0257Z | RETIFICADOR | 1 | B050019922 | BML 435 0042 |  | RETIFICADORES | DISPONÍVEL | 2911 | SCDG - SOBRESSALENTE VIVO | 2911VIV0257ZB050019922
SÃO LUIS | VIV0257Z | RETIFICADOR | 1 | SB050015865 | BML 435 0042 |  | RETIFICADORES | DISPONÍVEL | 2911 | SCDG - SOBRESSALENTE VIVO | 2911VIV0257ZSB050015865
SÃO LUIS | VIV0257Z | RETIFICADOR | 1 | SB050019974 | BML 435 0042 |  | RETIFICADORES | DISPONÍVEL | 2911 | SCDG - SOBRESSALENTE VIVO | 2911VIV0257ZSB050019974
SÃO LUIS | VIV0257Z | RETIFICADOR | 1 | SB050019012 | BML 435 0042 |  | RETIFICADORES | DISPONÍVEL | 2911 | SCDG - SOBRESSALENTE VIVO | 2911VIV0257ZSB050019012
SÃO LUIS | VIV0256Z | M40V | 1 | 030NAA10C1000032 | TN12M40V01 | Y | HUAWEI | DISPONÍVEL | 2911 | SCDG - SOBRESSALENTE VIVO | 2911VIV0256Z030NAA10C1000032
SÃO LUIS | VIV0256Z | M40V | 1 | 030NAA10C1000061 | TN12M40V01 | Y | HUAWEI | DISPONÍVEL | 2911 | SCDG - SOBRESSALENTE VIVO | 2911VIV0256Z030NAA10C1000061
SÃO LUIS | VIV0256Z | M40V | 1 | 030NAA10C1000034 | TN12M40V01 | 1 | HUAWEI | DISPONÍVEL | 2911 | SCDG - SOBRESSALENTE VIVO | 2911VIV0256Z030NAA10C1000034
SÃO LUIS | VIV0256Z | M40V | 1 | 030NAA10C2000047 | TN12M40V01 |  | HUAWEI | DISPONÍVEL | 2911 | SCDG - SOBRESSALENTE VIVO | 2911VIV0256Z030NAA10C2000047
SÃO LUIS | VIV0256Z | M40V | 1 | 030NAA6TG2001219 | TN12M40V01 |  | HUAWEI | DISPONÍVEL | 2911 | SCDG - SOBRESSALENTE VIVO | 2911VIV0256Z030NAA6TG2001219
SÃO LUIS | VIV0255Z | LTU3 12/1 | 1 | CA70434770 | ROJR 211005/1 | R2A | ERICSSON | DISPONÍVEL | 2911 | SCDG - SOBRESSALENTE VIVO | 2911VIV0255ZCA70434770
SÃO LUIS | VIV0255Z | LTU3 12/1 | 1 | SCA70242014 | ROJR 211 005/1 | R2A | ERICSSON | DISPONÍVEL | 2911 | SCDG - SOBRESSALENTE VIVO | 2911VIV0255ZSCA70242014
SÃO LUIS | VIV0255Z | LTU3 12/1 | 1 | CA70387668 | ROJR 211 005/1 | R2A | ERICSSON | DISPONÍVEL | 2911 | SCDG - SOBRESSALENTE VIVO | 2911VIV0255ZCA70387668
SÃO LUIS | VIV0255Z | LTU3 12/1 | 1 | SCA70387580 | ROJR 211 0051 |  | ERICSSON | DISPONÍVEL | 2911 | SCDG - SOBRESSALENTE VIVO | 2911VIV0255ZSCA70387580
SÃO LUIS | VIV0255Z | LTU3 12/1 | 1 | SCA70578441 | ROJR 211 0051 |  | ERICSSON | DISPONÍVEL | 2911 | SCDG - SOBRESSALENTE VIVO | 2911VIV0255ZSCA70578441
SÃO LUIS | VIV0255Z | LTU3 12/1 | 1 | SCA70578478 | LTU3 121 |  | ERICSSON | DISPONÍVEL | 2911 | SCDG - SOBRESSALENTE VIVO | 2911VIV0255ZSCA70578478
SÃO LUIS | VIV0255Z | LTU3 12/1 | 1 | SCA70578483 | LTU3 121 |  | ERICSSON | DISPONÍVEL | 2911 | SCDG - SOBRESSALENTE VIVO | 2911VIV0255ZSCA70578483
SÃO LUIS | VIV0255Z | LTU3 12/1 | 1 | SCA70578440 | LTU3 121 |  | ERICSSON | DISPONÍVEL | 2911 | SCDG - SOBRESSALENTE VIVO | 2911VIV0255ZSCA70578440
SÃO LUIS | VIV0255Z | LTU3 12/1 | 1 | SCA70578422 | LTU3 121 |  | ERICSSON | DISPONÍVEL | 2911 | SCDG - SOBRESSALENTE VIVO | 2911VIV0255ZSCA70578422
SÃO LUIS | VIV0255Z | LTU3 12/1 | 1 | SCA70578472 | LTU3 121 |  | ERICSSON | DISPONÍVEL | 2911 | SCDG - SOBRESSALENTE VIVO | 2911VIV0255ZSCA70578472
SÃO LUIS | VIV0253Z | ICFB-16E1 - BALUN DO CN510 | 1 | SN4 | 110102097 |  | DATACABOS | DISPONÍVEL | 2911 | SCDG - SOBRESSALENTE VIVO | 2911VIV0253ZSN4
SÃO LUIS | VIV0253Z | ICFB-16E1 - BALUN DO CN510 | 1 | SN3 | 110102097 |  | DATACABOS | DISPONÍVEL | 2911 | SCDG - SOBRESSALENTE VIVO | 2911VIV0253ZSN3
SÃO LUIS | VIV0253Z | ICFB-16E1 - BALUN DO CN510 | 1 | SN2 | 110102097 |  | DATACABOS | DISPONÍVEL | 2911 | SCDG - SOBRESSALENTE VIVO | 2911VIV0253ZSN2
SÃO LUIS | VIV0253Z | ICFB-16E1 - BALUN DO CN510 | 1 | SN1 | 110102097 |  | DATACABOS | DISPONÍVEL | 2911 | SCDG - SOBRESSALENTE VIVO | 2911VIV0253ZSN1
SÃO LUIS | VIV0251Z | PLACA BPS | 1 | 1410252 | 05HAT00044AAY | 05 | MARCONI | DISPONÍVEL | 2911 | SCDG - SOBRESSALENTE VIVO | 2911VIV0251Z1410252
SÃO LUIS | VIV0251Z | PLACA BPS | 1 | 622392132 | 05HAT00044AAY | R3C | MARCONI | DISPONÍVEL | 2911 | SCDG - SOBRESSALENTE VIVO | 2911VIV0251Z622392132
SÃO LUIS | VIV0251Z | PLACA BPS | 1 | SBZ52493591 | 05HAT00044AAY | R3C | MARCONI | DISPONÍVEL | 2911 | SCDG - SOBRESSALENTE VIVO | 2911VIV0251ZSBZ52493591
SÃO LUIS | VIV0251Z | PLACA BPS | 1 | SA2310CNENL | 05HAT00044AAY | R3C | MARCONI | DISPONÍVEL | 2911 | SCDG - SOBRESSALENTE VIVO | 2911VIV0251ZSA2310CNENL
SÃO LUIS | VIV0251Z | PLACA BPS | 1 | SA2310CP0E5 | 05HAT00044AAY | R3C | MARCONI | DISPONÍVEL | 2911 | SCDG - SOBRESSALENTE VIVO | 2911VIV0251ZSA2310CP0E5
SÃO LUIS | VIV0251Z | PLACA BPS | 1 | SA2310CN1H1 | 05HAT00044AAY | R3C | MARCONI | DISPONÍVEL | 2911 | SCDG - SOBRESSALENTE VIVO | 2911VIV0251ZSA2310CN1H1
SÃO LUIS | VIV0251Z | PLACA BPS | 1 | SA2310CP0E2 | 05HAT00044AAY | R3C | MARCONI | DISPONÍVEL | 2911 | SCDG - SOBRESSALENTE VIVO | 2911VIV0251ZSA2310CP0E2
SÃO LUIS | VIV0251Z | PLACA BPS | 1 | SA2310A89NR | 05HAT00044AAY | R3C | MARCONI | DISPONÍVEL | 2911 | SCDG - SOBRESSALENTE VIVO | 2911VIV0251ZSA2310A89NR
SÃO LUIS | VIV0251Z | PLACA BPS | 1 | SA2310A89NS | 05HAT00044AAY | R3C | MARCONI | DISPONÍVEL | 2911 | SCDG - SOBRESSALENTE VIVO | 2911VIV0251ZSA2310A89NS
SÃO LUIS | VIV0251Z | PLACA BPS | 1 | SBZ52586133 | 05HAT00044AAY | R2F | MARCONI | DISPONÍVEL | 2911 | SCDG - SOBRESSALENTE VIVO | 2911VIV0251ZSBZ52586133
SÃO LUIS | VIV0251Z | PLACA BPS | 1 | SBZ52586134 | 05HAT00044AAY | R2F | MARCONI | DISPONÍVEL | 2911 | SCDG - SOBRESSALENTE VIVO | 2911VIV0251ZSBZ52586134
SÃO LUIS | VIV0251Z | PLACA BPS | 1 | SBZ52493557 | 05HAT00044AAY |  | MARCONI | DISPONÍVEL | 2911 | SCDG - SOBRESSALENTE VIVO | 2911VIV0251ZSBZ52493557
SÃO LUIS | VIV0250Z | PLACA TRASEIRA PARA DTRU | 1 | SX82000003030 | ROA 219 5764/1 | R1B | ERICSSON | DISPONÍVEL | 2911 | SCDG - SOBRESSALENTE VIVO | 2911VIV0250ZSX82000003030
SÃO LUIS | VIV0250Z | PLACA TRASEIRA PARA DTRU | 1 | SX912202745 | ROA 219 58171 |  | ERICSSON | DISPONÍVEL | 2911 | SCDG - SOBRESSALENTE VIVO | 2911VIV0250ZSX912202745
SÃO LUIS | VIV0249Z | PLACA TRU | 1 | X855007384 | ROA 2195313/1 | R2B | ERICSSON | DISPONÍVEL | 2911 | SCDG - SOBRESSALENTE VIVO | 2911VIV0249ZX855007384
SÃO LUIS | VIV0249Z | PLACA TRU | 1 | TY12385314 | ROA 2195313/1 | R2A | ERICSSON | DISPONÍVEL | 2911 | SCDG - SOBRESSALENTE VIVO | 2911VIV0249ZTY12385314
SÃO LUIS | VIV0249Z | PLACA TRU | 1 | X855009175 | ROA 2195313/1 | R2B | ERICSSON | DISPONÍVEL | 2911 | SCDG - SOBRESSALENTE VIVO | 2911VIV0249ZX855009175
SÃO LUIS | VIV0249Z | PLACA TRU | 1 | STM15011764 | ROA 219 53131 |  | ERICSSON | DISPONÍVEL | 2911 | SCDG - SOBRESSALENTE VIVO | 2911VIV0249ZSTM15011764
SÃO LUIS | VIV0248Z | MC-M | 1 | 047276 | NWA061009101 |  | NEC | DISPONÍVEL | 2911 | SCDG - SOBRESSALENTE VIVO | 2911VIV0248Z047276
SÃO LUIS | VIV0247Z | CCU-MOTHER BOARD | 1 | 750083B | N04005P000 | 05D | ERICSSON | DISPONÍVEL | 2911 | SCDG - SOBRESSALENTE VIVO | 2911VIV0247Z750083B
SÃO LUIS | VIV0246Z | POWER SOURCE | 1 | 33003 | H3000A |  | NEC | DISPONÍVEL | 2911 | SCDG - SOBRESSALENTE VIVO | 2911VIV0246Z33003
SÃO LUIS | VIV0245Z | EFS | 1 | 0369456TB1601184 | SS42EFS01 |  | HUAWEI | DISPONÍVEL | 2911 | SCDG - SOBRESSALENTE VIVO | 2911VIV0245Z0369456TB1601184
SÃO LUIS | VIV0244Z | REGUA | 1 | 1392 | TEL-8000 | A | MISCELÂNEAS | DISPONÍVEL | 2911 | SCDG - SOBRESSALENTE VIVO | 2911VIV0244Z1392
SÃO LUIS | VIV0244Z | REGUA | 1 | INV02202050 | 11010209-7 | 201620 | MISCELÂNEAS | DISPONÍVEL | 2911 | SCDG - SOBRESSALENTE VIVO | 2911VIV0244ZINV02202050
SÃO LUIS | VIV0244Z | REGUA | 1 | INV02202048 | 11010209-7 | 201620 | MISCELÂNEAS | DISPONÍVEL | 2911 | SCDG - SOBRESSALENTE VIVO | 2911VIV0244ZINV02202048
SÃO LUIS | VIV0244Z | REGUA | 1 | INV02202049 | 11010209-7 | 201620 | MISCELÂNEAS | DISPONÍVEL | 2911 | SCDG - SOBRESSALENTE VIVO | 2911VIV0244ZINV02202049
SÃO LUIS | VIV0244Z | REGUA | 1 | INV02202051 | 11010209-7 | 201620 | MISCELÂNEAS | DISPONÍVEL | 2911 | SCDG - SOBRESSALENTE VIVO | 2911VIV0244ZINV02202051
SÃO LUIS | VIV0244Z | REGUA | 1 | INV02202046 | 11010209-7 | 201620 | MISCELÂNEAS | DISPONÍVEL | 2911 | SCDG - SOBRESSALENTE VIVO | 2911VIV0244ZINV02202046
SÃO LUIS | VIV0244Z | REGUA | 1 | INV02202047 | 11010209-7 | 201620 | MISCELÂNEAS | DISPONÍVEL | 2911 | SCDG - SOBRESSALENTE VIVO | 2911VIV0244ZINV02202047
SÃO LUIS | VIV0244Z | REGUA | 1 | INV02202053 | 11010209-7 | 201620 | MISCELÂNEAS | DISPONÍVEL | 2911 | SCDG - SOBRESSALENTE VIVO | 2911VIV0244ZINV02202053
SÃO LUIS | VIV0244Z | REGUA | 1 | INV02202052 | 11010209-7 | 201620 | MISCELÂNEAS | DISPONÍVEL | 2911 | SCDG - SOBRESSALENTE VIVO | 2911VIV0244ZINV02202052
SÃO LUIS | VIV0244Z | REGUA | 1 | 1855 | 0271 | A02 | MISCELÂNEAS | DISPONÍVEL | 2911 | SCDG - SOBRESSALENTE VIVO | 2911VIV0244Z1855
SÃO LUIS | VIV0244Z | REGUA | 1 | 1301 | 0271 | 1 | MISCELÂNEAS | DISPONÍVEL | 2911 | SCDG - SOBRESSALENTE VIVO | 2911VIV0244Z1301
SÃO LUIS | VIV0244Z | REGUA | 1 | 000654 | WRLC06126A |  | MISCELÂNEAS | DISPONÍVEL | 2911 | SCDG - SOBRESSALENTE VIVO | 2911VIV0244Z000654
SÃO LUIS | VIV0244Z | REGUA | 1 | 000726 | WRLC06126A |  | MISCELÂNEAS | DISPONÍVEL | 2911 | SCDG - SOBRESSALENTE VIVO | 2911VIV0244Z000726
SÃO LUIS | VIV0244Z | REGUA | 1 | 000541 | WRLC06126A |  | MISCELÂNEAS | DISPONÍVEL | 2911 | SCDG - SOBRESSALENTE VIVO | 2911VIV0244Z000541
SÃO LUIS | VIV0244Z | REGUA | 1 | 000834 | WRLC06126A |  | MISCELÂNEAS | DISPONÍVEL | 2911 | SCDG - SOBRESSALENTE VIVO | 2911VIV0244Z000834
SÃO LUIS | VIV0242Z | PLACA ELET | 2 | FLV0195010 | S825 | A00 | VERAZ | DISPONÍVEL | 2911 | SCDG - SOBRESSALENTE VIVO | 2911VIV0242ZFLV0195010
SÃO LUIS | VIV0242Z | PLACA ELET | 2 | FLV0193335 | S825 | A00 | VERAZ | DISPONÍVEL | 2911 | SCDG - SOBRESSALENTE VIVO | 2911VIV0242ZFLV0193335
SÃO LUIS | VIV0242Z | PLACA ELET | 1 | FLV0227245 | R11 | A04 | VERAZ | DISPONÍVEL | 2911 | SCDG - SOBRESSALENTE VIVO | 2911VIV0242ZFLV0227245
SÃO LUIS | VIV0242Z | PLACA ELET | 1 | FLV0227242 | R11 | A04 | VERAZ | DISPONÍVEL | 2911 | SCDG - SOBRESSALENTE VIVO | 2911VIV0242ZFLV0227242
SÃO LUIS | VIV0242Z | PLACA ELET | 1 | FLV0193325 | P21966R |  | VERAZ | DISPONÍVEL | 2911 | SCDG - SOBRESSALENTE VIVO | 2911VIV0242ZFLV0193325
SÃO LUIS | VIV0242Z | PLACA ELET | 1 | FLV0195016 | P21966R |  | VERAZ | DISPONÍVEL | 2911 | SCDG - SOBRESSALENTE VIVO | 2911VIV0242ZFLV0195016
MANAUS | VIV0435Z | RPH-24GE-SFP-S | 1 | 287264500016 | 33545HXGTA_120201 | HXGTA(24GE) | ZTE | DISPONÍVEL | 2908 | MNS - SOBRESSALENTE VIVO | 2908VIV0435Z287264500016
MANAUS | VIV0411Z | MSB3 | 1 | TU8G117225 | ROJ 119 2201/1 | R7C | ERICSSON | DISPONÍVEL | 2908 | MNS - SOBRESSALENTE VIVO | 2908VIV0411ZTU8G117225
MANAUS | VIV0411Z | MSB3 | 1 | TU8G406767 | ROJ 119 2201/1 | R7C | ERICSSON | DISPONÍVEL | 2908 | MNS - SOBRESSALENTE VIVO | 2908VIV0411ZTU8G406767
MANAUS | VIV0363Z | IDU SKY EDGE | 1 | 0211111120 | 542300 | F | GILAT | DISPONÍVEL | 2908 | MNS - SOBRESSALENTE VIVO | 2908VIV0363Z0211111120
SÃO LUIS | VIV0241Z | DCM-60-C | 1 | 112785230827 | 45060014 | 1 | HUAWEI | DISPONÍVEL | 2911 | SCDG - SOBRESSALENTE VIVO | 2911VIV0241Z112785230827
SÃO LUIS | VIV0240Z | DCM-80-C | 1 | 112785230854 | 45060015 | 1 | HUAWEI | DISPONÍVEL | 2911 | SCDG - SOBRESSALENTE VIVO | 2911VIV0240Z112785230854
SÃO LUIS | VIV0240Z | DCM-80-C | 1 | 112785230853 | 45060015 | 1 | HUAWEI | DISPONÍVEL | 2911 | SCDG - SOBRESSALENTE VIVO | 2911VIV0240Z112785230853
SÃO LUIS | VIV0239Z | DCM-20-C | 1 | 115185231098 | 45060012 | 1 | HUAWEI | DISPONÍVEL | 2911 | SCDG - SOBRESSALENTE VIVO | 2911VIV0239Z115185231098
SÃO LUIS | VIV0238Z | DCM-120-C | 1 | 112885231018 | 45060037 | 1 | HUAWEI | DISPONÍVEL | 2911 | SCDG - SOBRESSALENTE VIVO | 2911VIV0238Z112885231018
SÃO LUIS | VIV0238Z | DCM-120-C | 1 | 112885231019 | 45060037 | 1 | HUAWEI | DISPONÍVEL | 2911 | SCDG - SOBRESSALENTE VIVO | 2911VIV0238Z112885231019
SÃO LUIS | VIV0237Z | DCM-100-C | 1 | 113185230365 | 45060024 | 1 | HUAWEI | DISPONÍVEL | 2911 | SCDG - SOBRESSALENTE VIVO | 2911VIV0237Z113185230365
SÃO LUIS | VIV0236Z | PS-A4 | 1 | 179759 | NWA-055310-001 | 2016 | NEC | DISPONÍVEL | 2911 | SCDG - SOBRESSALENTE VIVO | 2911VIV0236Z179759
SÃO LUIS | VIV0236Z | PS-A4 | 1 | 119984 | NWA-055310 | 001 | NEC | DISPONÍVEL | 2911 | SCDG - SOBRESSALENTE VIVO | 2911VIV0236Z119984
SÃO LUIS | VIV0235Z | FAN-M | 1 | 457770 | NWA-061376-001 | 2015-10 | NEC | DISPONÍVEL | 2911 | SCDG - SOBRESSALENTE VIVO | 2911VIV0235Z457770
SÃO LUIS | VIV0235Z | FAN-M | 1 | 81801 | NWA061376001 |  | NEC | DISPONÍVEL | 2911 | SCDG - SOBRESSALENTE VIVO | 2911VIV0235Z81801
SÃO LUIS | VIV0235Z | FAN-M | 1 | 81802 | NWA061376001 |  | NEC | DISPONÍVEL | 2911 | SCDG - SOBRESSALENTE VIVO | 2911VIV0235Z81802
SÃO LUIS | VIV0235Z | FAN-M | 1 | 84471 | NWA061376001 |  | NEC | DISPONÍVEL | 2911 | SCDG - SOBRESSALENTE VIVO | 2911VIV0235Z84471
SÃO LUIS | VIV0234Z | FAN-C | 1 | 457699 | NWA055294001 | 1 | NEC | DISPONÍVEL | 2911 | SCDG - SOBRESSALENTE VIVO | 2911VIV0234Z457699
SÃO LUIS | VIV0234Z | FAN-C | 1 | 457700 | 2015-10 | NWA-055294-001 | NEC | DISPONÍVEL | 2911 | SCDG - SOBRESSALENTE VIVO | 2911VIV0234Z457700
SÃO LUIS | VIV0233Z | MODULAR POWER RECTIFIER | 1 | ADPL0902Q069 | NTGS3592 10 |  | NORTEL | DISPONÍVEL | 2911 | SCDG - SOBRESSALENTE VIVO | 2911VIV0233ZADPL0902Q069
SÃO LUIS | VIV0232Z | IG-PP PATCH PANEL 20E1 | 1 | 1334 | CH310904 |  | MISCELÂNEAS | DISPONÍVEL | 2911 | SCDG - SOBRESSALENTE VIVO | 2911VIV0232Z1334
SÃO LUIS | VIV0232Z | IG-PP PATCH PANEL 20E1 | 1 | 1241 | CH310904 |  | MISCELÂNEAS | DISPONÍVEL | 2911 | SCDG - SOBRESSALENTE VIVO | 2911VIV0232Z1241
SÃO LUIS | VIV0231Z | SCC | 1 | 030JVX10A5001127 | 02030JVX | Y1 | HUAWEI | DISPONÍVEL | 2911 | SCDG - SOBRESSALENTE VIVO | 2911VIV0231Z030JVX10A5001127
SÃO LUIS | VIV0231Z | SCC | 1 | 030LNBW0C1000186 | TN52SCC01 | 1 | HUAWEI | DISPONÍVEL | 2911 | SCDG - SOBRESSALENTE VIVO | 2911VIV0231Z030LNBW0C1000186
SÃO LUIS | VIV0231Z | SCC | 1 | 030LNBW0C1000269 | TN52SCC01 | Y | HUAWEI | DISPONÍVEL | 2911 | SCDG - SOBRESSALENTE VIVO | 2911VIV0231Z030LNBW0C1000269
SÃO LUIS | VIV0231Z | SCC | 1 | 030LNBW0C1000329 | TN52SCC01 | Y | HUAWEI | DISPONÍVEL | 2911 | SCDG - SOBRESSALENTE VIVO | 2911VIV0231Z030LNBW0C1000329
SÃO LUIS | VIV0231Z | SCC | 1 | 030LNBW0C1000272 | TN52SCC01 | Y | HUAWEI | DISPONÍVEL | 2911 | SCDG - SOBRESSALENTE VIVO | 2911VIV0231Z030LNBW0C1000272
SÃO LUIS | VIV0231Z | SCC | 1 | 030LNBW0BC004194 | TN52SCC01 |  | HUAWEI | DISPONÍVEL | 2911 | SCDG - SOBRESSALENTE VIVO | 2911VIV0231Z030LNBW0BC004194
SÃO LUIS | VIV0231Z | SCC | 1 | 030LNBW0BC004159 | TN52SCC01 |  | HUAWEI | DISPONÍVEL | 2911 | SCDG - SOBRESSALENTE VIVO | 2911VIV0231Z030LNBW0BC004159
SÃO LUIS | VIV0231Z | SCC | 1 | 030LNBW0C1000336 | TN52SCC01 |  | HUAWEI | DISPONÍVEL | 2911 | SCDG - SOBRESSALENTE VIVO | 2911VIV0231Z030LNBW0C1000336
SÃO LUIS | VIV0231Z | SCC | 1 | 0364661052000061 | TN52SCC01 |  | HUAWEI | DISPONÍVEL | 2911 | SCDG - SOBRESSALENTE VIVO | 2911VIV0231Z0364661052000061
SÃO LUIS | VIV0229Z | BASE BAND 5212 | 1 | CD3R432266 | KDU 137925/41 | R5A | ERICSSON | DISPONÍVEL | 2911 | SCDG - SOBRESSALENTE VIVO | 2911VIV0229ZCD3R432266
SÃO LUIS | VIV0229Z | BASE BAND 5212 | 1 | CD30919861 | KDU 137925/41 | R5A | ERICSSON | DISPONÍVEL | 2911 | SCDG - SOBRESSALENTE VIVO | 2911VIV0229ZCD30919861
SÃO LUIS | VIV0229Z | BASE BAND 5212 | 1 | TD3B091898 | KDU 137 925/41 | R5A/B | ERICSSON | DISPONÍVEL | 2911 | SCDG - SOBRESSALENTE VIVO | 2911VIV0229ZTD3B091898
SÃO LUIS | VIV0229Z | BASE BAND 5212 | 1 | B070029836 | KDU 137925/41 | R5A | ERICSSON | DISPONÍVEL | 2911 | SCDG - SOBRESSALENTE VIVO | 2911VIV0229ZB070029836
SÃO LUIS | VIV0229Z | BASE BAND 5212 | 1 | B070029982 | KDU 137925/41 | R5A | ERICSSON | DISPONÍVEL | 2911 | SCDG - SOBRESSALENTE VIVO | 2911VIV0229ZB070029982
SÃO LUIS | VIV0229Z | BASE BAND 5212 | 1 | B070021440 | KDU 137925/41 | R5A | ERICSSON | DISPONÍVEL | 2911 | SCDG - SOBRESSALENTE VIVO | 2911VIV0229ZB070021440
SÃO LUIS | VIV0229Z | BASE BAND 5212 | 1 | B070085313 | KDU 137 925/41 | R10K | ERICSSON | DISPONÍVEL | 2911 | SCDG - SOBRESSALENTE VIVO | 2911VIV0229ZB070085313
SÃO LUIS | VIV0228Z | DUS 4102 | 1 | TU8XBC5651 | KDU 137 624/11 | R4K | ERICSSON | DISPONÍVEL | 2911 | SCDG - SOBRESSALENTE VIVO | 2911VIV0228ZTU8XBC5651
SÃO LUIS | VIV0228Z | DUS 4102 | 1 | TU8XV65333 | KDU 137 624/11 | R4G/A | ERICSSON | DISPONÍVEL | 2911 | SCDG - SOBRESSALENTE VIVO | 2911VIV0228ZTU8XV65333
SÃO LUIS | VIV0227Z | PONTE CARCACA | 1 | SN4 | RTVA |  | WEG | DISPONÍVEL | 2911 | SCDG - SOBRESSALENTE VIVO | 2911VIV0227ZSN4
SÃO LUIS | VIV0227Z | PONTE CARCACA | 1 | SN3 | RTVA |  | WEG | DISPONÍVEL | 2911 | SCDG - SOBRESSALENTE VIVO | 2911VIV0227ZSN3
SÃO LUIS | VIV0227Z | PONTE CARCACA | 1 | SN2 | RTVA |  | WEG | DISPONÍVEL | 2911 | SCDG - SOBRESSALENTE VIVO | 2911VIV0227ZSN2
SÃO LUIS | VIV0227Z | PONTE CARCACA | 1 | SN1 | RTVA |  | WEG | DISPONÍVEL | 2911 | SCDG - SOBRESSALENTE VIVO | 2911VIV0227ZSN1
SÃO LUIS | VIV0226Z | DCCU BOX | 1 | BV61118086 | BMG 907 0372 |  | ERICSSON | DISPONÍVEL | 2911 | SCDG - SOBRESSALENTE VIVO | 2911VIV0226ZBV61118086
SÃO LUIS | VIV0226Z | DCCU BOX | 1 | BV61118145 | BMG 907 0372 |  | ERICSSON | DISPONÍVEL | 2911 | SCDG - SOBRESSALENTE VIVO | 2911VIV0226ZBV61118145
SÃO LUIS | VIV0226Z | DCCU BOX | 1 | BV61118127 | BMG 907 0372 |  | ERICSSON | DISPONÍVEL | 2911 | SCDG - SOBRESSALENTE VIVO | 2911VIV0226ZBV61118127
SÃO LUIS | VIV0226Z | DCCU BOX | 1 | BV61118124 | BMG 907 0372 |  | ERICSSON | DISPONÍVEL | 2911 | SCDG - SOBRESSALENTE VIVO | 2911VIV0226ZBV61118124
SÃO LUIS | VIV0223Z | ACCU-05-DU | 1 | BH55962674 | BMG 980 37/1 | R2C | ERICSSON | DISPONÍVEL | 2911 | SCDG - SOBRESSALENTE VIVO | 2911VIV0223ZBH55962674
SÃO LUIS | VIV0220Z | RETIFICADOR - DELTA | 1 | D7083500114W0 | DCS-48/10A A | 04 | DELTA | DISPONÍVEL | 2911 | SCDG - SOBRESSALENTE VIVO | 2911VIV0220ZD7083500114W0
SÃO LUIS | VIV0220Z | RETIFICADOR - DELTA | 1 | SP3103700W1 | ESR-24/100D A | 02 | DELTA | DISPONÍVEL | 2911 | SCDG - SOBRESSALENTE VIVO | 2911VIV0220ZSP3103700W1
SÃO LUIS | VIV0220Z | RETIFICADOR - DELTA | 1 | SP093109641W1 | SN | SN | DELTA | DISPONÍVEL | 2911 | SCDG - SOBRESSALENTE VIVO | 2911VIV0220ZSP093109641W1
SÃO LUIS | VIV0220Z | RETIFICADOR - DELTA | 1 | SID | SN | SN | DELTA | DISPONÍVEL | 2911 | SCDG - SOBRESSALENTE VIVO | 2911VIV0220ZSID
SÃO LUIS | VIV0220Z | RETIFICADOR - DELTA | 1 | SP083404456W1 | ESR-24/100D A | SN | DELTA | DISPONÍVEL | 2911 | SCDG - SOBRESSALENTE VIVO | 2911VIV0220ZSP083404456W1
MARABÁ | VIV0849Z | MODULO TRIBUTARIO 32X2MB | 1 | MR04CU0179 |  |  | MARCONI | DISPONÍVEL | 3096 | MBA - SOBRESSALENTE VIVO | 3096VIV0849ZMR04CU0179
MARABÁ | VIV0849Z | MODULO TRIBUTARIO 32X2MB | 1 | MR04CU0209 |  |  | MARCONI | DISPONÍVEL | 3096 | MBA - SOBRESSALENTE VIVO | 3096VIV0849ZMR04CU0209
MARABÁ | VIV0849Z | MODULO TRIBUTARIO 32X2MB | 1 | MA06BU07KQ |  |  | MARCONI | DISPONÍVEL | 3096 | MBA - SOBRESSALENTE VIVO | 3096VIV0849ZMA06BU07KQ
MARABÁ | VIV0849Z | MODULO TRIBUTARIO 32X2MB | 1 | MR04EU0751 |  |  | MARCONI | DISPONÍVEL | 3096 | MBA - SOBRESSALENTE VIVO | 3096VIV0849ZMR04EU0751
MARABÁ | VIV0847Z | IPASOLINK 200 INDOOR UNIT MDP-400MB-1B | 1 | S254897 | NWA-055267 |  | NEC | DISPONÍVEL | 3096 | MBA - SOBRESSALENTE VIVO | 3096VIV0847ZS254897
MARABÁ | VIV0847Z | IPASOLINK 200 INDOOR UNIT MDP-400MB-1B | 1 | 254977 | NWA-055267 | M/B: 2014-09 | NEC | DISPONÍVEL | 3096 | MBA - SOBRESSALENTE VIVO | 3096VIV0847Z254977
MARABÁ | VIV0847Z | IPASOLINK 200 INDOOR UNIT MDP-400MB-1B | 1 | 303616 | NWA-055267 | M/D: 2016-03 | NEC | DISPONÍVEL | 3096 | MBA - SOBRESSALENTE VIVO | 3096VIV0847Z303616
MARABÁ | VIV0847Z | IPASOLINK 200 INDOOR UNIT MDP-400MB-1B | 1 | 303619 | NWA-055267 | M/D: 2016-03 | NEC | DISPONÍVEL | 3096 | MBA - SOBRESSALENTE VIVO | 3096VIV0847Z303619
MARABÁ | VIV0813Z | RAU2 X 6U/A21 | 1 | A2310EP5JW | UKL40179/A21 | R6A | ERICSSON | DISPONÍVEL | 3096 | MBA - SOBRESSALENTE VIVO | 3096VIV0813ZA2310EP5JW
MARABÁ | VIV0812Z | RAU2 X 8/A41 | 1 | SCA73487934 | UKL40171/A41HP | A41 | ERICSSON | DISPONÍVEL | 3096 | MBA - SOBRESSALENTE VIVO | 3096VIV0812ZSCA73487934
MARABÁ | VIV0812Z | RAU2 X 8/A41 | 1 | SA2310D0UEY | UKL40171A41 | R6A | ERICSSON | DISPONÍVEL | 3096 | MBA - SOBRESSALENTE VIVO | 3096VIV0812ZSA2310D0UEY
MARABÁ | VIV0809Z | RAU2 X 6U/A23 | 1 | SA2310DUQFG | UKL40179A23 | R6A | ERICSSON | DISPONÍVEL | 3096 | MBA - SOBRESSALENTE VIVO | 3096VIV0809ZSA2310DUQFG
MARABÁ | VIV0797Z | PLACA IP-10 T-CARD 1XSTM1/OC3 MUX | 1 | F414413584 | 09-X024-0}I5P |  | CERAGON | DISPONÍVEL | 3096 | MBA - SOBRESSALENTE VIVO | 3096VIV0797ZF414413584
MARABÁ | VIV0755Z | RAU2 X 8/76 | 1 | SA2310BX2FR | UKL 401 71/76 | R6A | ERICSSON | DISPONÍVEL | 3096 | MBA - SOBRESSALENTE VIVO | 3096VIV0755ZSA2310BX2FR
MARABÁ | VIV0753Z | RAU2 X 7/A11 | 1 | SCA73447282 | UKL 401 70/A11HP | R6A | ERICSSON | DISPONÍVEL | 3096 | MBA - SOBRESSALENTE VIVO | 3096VIV0753ZSCA73447282
MARABÁ | VIV0752Z | PLACA AUXILIAR | 1 | MA06BU076W | 131-8690/01 | NT | MARCONI | DISPONÍVEL | 3096 | MBA - SOBRESSALENTE VIVO | 3096VIV0752ZMA06BU076W
MARABÁ | VIV0752Z | PLACA AUXILIAR | 1 | MA06BU07M1 | 131-8690/01 | NT | MARCONI | DISPONÍVEL | 3096 | MBA - SOBRESSALENTE VIVO | 3096VIV0752ZMA06BU07M1
MARABÁ | VIV0752Z | PLACA AUXILIAR | 1 | MR04EU0682 | 131-8690/01 | NT | MARCONI | DISPONÍVEL | 3096 | MBA - SOBRESSALENTE VIVO | 3096VIV0752ZMR04EU0682
MARABÁ | VIV0752Z | PLACA AUXILIAR | 1 | MI01FU09HG | 131-8690/01 | NT | MARCONI | DISPONÍVEL | 3096 | MBA - SOBRESSALENTE VIVO | 3096VIV0752ZMI01FU09HG
MARABÁ | VIV0736Z | RAU2 X 8/A45 | 1 | SA2310DSSA9 | UKL 401 71/A45 | R6A | ERICSSON | DISPONÍVEL | 3096 | MBA - SOBRESSALENTE VIVO | 3096VIV0736ZSA2310DSSA9
MARABÁ | VIV0736Z | RAU2 X 8/A45 | 1 | CA73473430 | UKL40171/A45HP | R6A | ERICSSON | DISPONÍVEL | 3096 | MBA - SOBRESSALENTE VIVO | 3096VIV0736ZCA73473430
MARABÁ | VIV0715Z | 8609/8611 DC48 POWER MODULE | 1 | S40601112981 | 8186P0911DC4-R6 | IPUPAKMLAA | TELLABS | DISPONÍVEL | 3096 | MBA - SOBRESSALENTE VIVO | 3096VIV0715ZS40601112981
MARABÁ | VIV0715Z | 8609/8611 DC48 POWER MODULE | 1 | S40601097741 | 8186P0911DC4-R6 | IPUPAKMLAA | TELLABS | DISPONÍVEL | 3096 | MBA - SOBRESSALENTE VIVO | 3096VIV0715ZS40601097741
MARABÁ | VIV0709Z | IFM 24-PORT CHANNELIZED E1/T1 MS | 1 | 40600456245 | RLIE2226000021G |  | TELLABS | DISPONÍVEL | 3096 | MBA - SOBRESSALENTE VIVO | 3096VIV0709Z40600456245
MARABÁ | VIV0698Z | 8665 SU1 HW | 1 | 40600899098 | 81.86C-8611-R6 |  | TELLABS | DISPONÍVEL | 3096 | MBA - SOBRESSALENTE VIVO | 3096VIV0698Z40600899098
MARABÁ | VIV0694Z | IFC2-B | 1 | 40600986937 | 81.86L-IFC2B-R6 |  | TELLABS | DISPONÍVEL | 3096 | MBA - SOBRESSALENTE VIVO | 3096VIV0694Z40600986937
MARABÁ | VIV0692Z | CDC-1B | 1 | S40600991863 | IPUCAXPJAC | R6D | TELLABS | DISPONÍVEL | 3096 | MBA - SOBRESSALENTE VIVO | 3096VIV0692ZS40600991863
MARABÁ | VIV0692Z | CDC-1B | 1 | S40601100447 | IPUCAXPJAC | R6D | TELLABS | DISPONÍVEL | 3096 | MBA - SOBRESSALENTE VIVO | 3096VIV0692ZS40601100447
MARABÁ | VIV0681Z | IDU AGS - 20 | 1 | 1414215700103840G | GAI0214-1 |  | SIAE | DISPONÍVEL | 3096 | MBA - SOBRESSALENTE VIVO | 3096VIV0681Z1414215700103840G
MARABÁ | VIV0681Z | IDU AGS - 20 | 1 | 1414215700102220G | GAI0214-1 |  | SIAE | DISPONÍVEL | 3096 | MBA - SOBRESSALENTE VIVO | 3096VIV0681Z1414215700102220G
MARABÁ | VIV0681Z | IDU AGS - 20 | 1 | 10166010600230C | GAI0217 - 2 |  | SIAE | DISPONÍVEL | 3096 | MBA - SOBRESSALENTE VIVO | 3096VIV0681Z10166010600230C
MARABÁ | VIV0681Z | IDU AGS - 20 | 1 | 10178718200310E | GAI0216 - 2 |  | SIAE | DISPONÍVEL | 3096 | MBA - SOBRESSALENTE VIVO | 3096VIV0681Z10178718200310E
MARABÁ | VIV0681Z | IDU AGS - 20 | 1 | 10178451801420E | GAI0216 - 2 |  | SIAE | DISPONÍVEL | 3096 | MBA - SOBRESSALENTE VIVO | 3096VIV0681Z10178451801420E
MARABÁ | VIV0681Z | IDU AGS - 20 | 1 | 10173501700200E | GAI0212 - 2 |  | SIAE | DISPONÍVEL | 3096 | MBA - SOBRESSALENTE VIVO | 3096VIV0681Z10173501700200E
MARABÁ | VIV0681Z | IDU AGS - 20 | 1 | 10178718200390E | GAI0216 - 2 |  | SIAE | DISPONÍVEL | 3096 | MBA - SOBRESSALENTE VIVO | 3096VIV0681Z10178718200390E
MARABÁ | VIV0681Z | IDU AGS - 20 | 1 | 10174951700320E | GAI0216 - 2 |  | SIAE | DISPONÍVEL | 3096 | MBA - SOBRESSALENTE VIVO | 3096VIV0681Z10174951700320E
MARABÁ | VIV0670Z | ANTENA RADIO FREQUENCIA 7.125 8.5 | 1 | 100748820067 | SCX2-W71BD | VA | RFS BRASIL | DISPONÍVEL | 3096 | MBA - SOBRESSALENTE VIVO | 3096VIV0670Z100748820067
MARABÁ | VIV0670Z | ANTENA RADIO FREQUENCIA 7.125 8.5 | 1 | 100748820070 | SCX2-W71 BD |  | RFS BRASIL | DISPONÍVEL | 3096 | MBA - SOBRESSALENTE VIVO | 3096VIV0670Z100748820070
MARABÁ | VIV0630Z | ETU 1001 | 1 | SB070853379 | ROJ1192524/1 | R1C | ERICSSON | DISPONÍVEL | 3096 | MBA - SOBRESSALENTE VIVO | 3096VIV0630ZSB070853379
MARABÁ | VIV0629Z | RADIO 2217 B7 | 1 | SCA73529179 | KRC 161 428/1 | R2B | ERICSSON | DISPONÍVEL | 3096 | MBA - SOBRESSALENTE VIVO | 3096VIV0629ZSCA73529179
MARABÁ | VIV0629Z | RADIO 2217 B7 | 1 | SCA74299752 | KRC 161 428/1 | R2E | ERICSSON | DISPONÍVEL | 3096 | MBA - SOBRESSALENTE VIVO | 3096VIV0629ZSCA74299752
MARABÁ | VIV0629Z | RADIO 2217 B7 | 1 | SCA73145674 | KRC 161 428/1 | R2A | ERICSSON | DISPONÍVEL | 3096 | MBA - SOBRESSALENTE VIVO | 3096VIV0629ZSCA73145674
MARABÁ | VIV0629Z | RADIO 2217 B7 | 1 | SCA73622987 | KRC 161 428/1 | R2B | ERICSSON | DISPONÍVEL | 3096 | MBA - SOBRESSALENTE VIVO | 3096VIV0629ZSCA73622987
MARABÁ | VIV0629Z | RADIO 2217 B7 | 1 | CA74006291 | KRC161428/1 | R2B | ERICSSON | DISPONÍVEL | 3096 | MBA - SOBRESSALENTE VIVO | 3096VIV0629ZCA74006291
MARABÁ | VIV0629Z | RADIO 2217 B7 | 1 | CA74127383 | KRC161428/1 | R2B | ERICSSON | DISPONÍVEL | 3096 | MBA - SOBRESSALENTE VIVO | 3096VIV0629ZCA74127383
MARABÁ | VIV0629Z | RADIO 2217 B7 | 1 | CA74006414 | KRC 161 428/1 | R2B | ERICSSON | DISPONÍVEL | 3096 | MBA - SOBRESSALENTE VIVO | 3096VIV0629ZCA74006414
MARABÁ | VIV0629Z | RADIO 2217 B7 | 1 | CA74475848 | KRC161428/1 | R2E | ERICSSON | DISPONÍVEL | 3096 | MBA - SOBRESSALENTE VIVO | 3096VIV0629ZCA74475848
MARABÁ | VIV0625Z | TRP-18G-1D | 1 | 31913 | NWA-058386 | SUB C (LO) | NEC | DISPONÍVEL | 3096 | MBA - SOBRESSALENTE VIVO | 3096VIV0625Z31913
MARABÁ | VIV0613Z | DUS 3102 | 1 | SDC3R587765 |  |  | ERICSSON | DISPONÍVEL | 3096 | MBA - SOBRESSALENTE VIVO | 3096VIV0613ZSDC3R587765
SÃO LUIS | VIV0216Z | UGO2 | 1 | DN13050598 | IXD360V03N054 |  | COMBA | DISPONÍVEL | 2911 | SCDG - SOBRESSALENTE VIVO | 2911VIV0216ZDN13050598
SÃO LUIS | VIV0214Z | RETIFICADOR - UR 37A/48VCC/412 | 1 | INV1375 | 1S37 | OM | EMERSON | DISPONÍVEL | 2911 | SCDG - SOBRESSALENTE VIVO | 2911VIV0214ZINV1375
SÃO LUIS | VIV0214Z | RETIFICADOR - UR 37A/48VCC/412 | 1 | INV5189 | 1S37 | OM | EMERSON | DISPONÍVEL | 2911 | SCDG - SOBRESSALENTE VIVO | 2911VIV0214ZINV5189
SÃO LUIS | VIV0208Z | CPC 1500B-48 - RETIFICADOR | 1 | 230151131302000185 | DPST-1550AB A | S2 | DELTA | DISPONÍVEL | 2911 | SCDG - SOBRESSALENTE VIVO | 2911VIV0208Z230151131302000185
SÃO LUIS | VIV0206Z | DPR 3500B-24 - RETIFICADOR | 1 | 22000000000000747 | D0117478 | 21 | DELTA | DISPONÍVEL | 2911 | SCDG - SOBRESSALENTE VIVO | 2911VIV0206Z22000000000000747
SÃO LUIS | VIV0206Z | DPR 3500B-24 - RETIFICADOR | 1 | 22000000000000661 | D0117478 | 22 | DELTA | DISPONÍVEL | 2911 | SCDG - SOBRESSALENTE VIVO | 2911VIV0206Z22000000000000661
SÃO LUIS | VIV0204Z | CONVERSOR URV 24 VCC/48 VCC - 10A | 1 | 60309B | TCS 2083G-50 | 10 | ASCOM | DISPONÍVEL | 2911 | SCDG - SOBRESSALENTE VIVO | 2911VIV0204Z60309B
SÃO LUIS | VIV0204Z | CONVERSOR URV 24 VCC/48 VCC - 10A | 1 | 60309 | TCS 2083G-50 | 10 | ASCOM | DISPONÍVEL | 2911 | SCDG - SOBRESSALENTE VIVO | 2911VIV0204Z60309
SÃO LUIS | VIV0204Z | CONVERSOR URV 24 VCC/48 VCC - 10A | 1 | 75191C | TCSC2346G50 |  | ASCOM | DISPONÍVEL | 2911 | SCDG - SOBRESSALENTE VIVO | 2911VIV0204Z75191C
SÃO LUIS | VIV0204Z | CONVERSOR URV 24 VCC/48 VCC - 10A | 1 | 75111A | TCSC2346G50 |  | ASCOM | DISPONÍVEL | 2911 | SCDG - SOBRESSALENTE VIVO | 2911VIV0204Z75111A
SÃO LUIS | VIV0204Z | CONVERSOR URV 24 VCC/48 VCC - 10A | 1 | 68840C | TCSC2346G50 |  | ASCOM | DISPONÍVEL | 2911 | SCDG - SOBRESSALENTE VIVO | 2911VIV0204Z68840C
SÃO LUIS | VIV0204Z | CONVERSOR URV 24 VCC/48 VCC - 10A | 1 | 69477B | TCSC2346G50 |  | ASCOM | DISPONÍVEL | 2911 | SCDG - SOBRESSALENTE VIVO | 2911VIV0204Z69477B
SÃO LUIS | VIV0204Z | CONVERSOR URV 24 VCC/48 VCC - 10A | 1 | 68644B | TCSC2346G50 |  | ASCOM | DISPONÍVEL | 2911 | SCDG - SOBRESSALENTE VIVO | 2911VIV0204Z68644B
SÃO LUIS | VIV0204Z | CONVERSOR URV 24 VCC/48 VCC - 10A | 1 | 68837A | TCSC2346G50 |  | ASCOM | DISPONÍVEL | 2911 | SCDG - SOBRESSALENTE VIVO | 2911VIV0204Z68837A
SÃO LUIS | VIV0204Z | CONVERSOR URV 24 VCC/48 VCC - 10A | 1 | 75111B | TCSC2346G50 |  | ASCOM | DISPONÍVEL | 2911 | SCDG - SOBRESSALENTE VIVO | 2911VIV0204Z75111B
SÃO LUIS | VIV0204Z | CONVERSOR URV 24 VCC/48 VCC - 10A | 1 | 68835B | TCSC2346G50 |  | ASCOM | DISPONÍVEL | 2911 | SCDG - SOBRESSALENTE VIVO | 2911VIV0204Z68835B
SÃO LUIS | VIV0204Z | CONVERSOR URV 24 VCC/48 VCC - 10A | 1 | 72964C | TCSC2346G50 |  | ASCOM | DISPONÍVEL | 2911 | SCDG - SOBRESSALENTE VIVO | 2911VIV0204Z72964C
SÃO LUIS | VIV0204Z | CONVERSOR URV 24 VCC/48 VCC - 10A | 1 | 68836B | TCSC2346G50 |  | ASCOM | DISPONÍVEL | 2911 | SCDG - SOBRESSALENTE VIVO | 2911VIV0204Z68836B
SÃO LUIS | VIV0204Z | CONVERSOR URV 24 VCC/48 VCC - 10A | 1 | 68837C | TCSC2346G50 |  | ASCOM | DISPONÍVEL | 2911 | SCDG - SOBRESSALENTE VIVO | 2911VIV0204Z68837C
SÃO LUIS | VIV0204Z | CONVERSOR URV 24 VCC/48 VCC - 10A | 1 | 75191A | TCSC2346G50 |  | ASCOM | DISPONÍVEL | 2911 | SCDG - SOBRESSALENTE VIVO | 2911VIV0204Z75191A
SÃO LUIS | VIV0204Z | CONVERSOR URV 24 VCC/48 VCC - 10A | 1 | 71815C | TCSC2346G50 |  | ASCOM | DISPONÍVEL | 2911 | SCDG - SOBRESSALENTE VIVO | 2911VIV0204Z71815C
SÃO LUIS | VIV0204Z | CONVERSOR URV 24 VCC/48 VCC - 10A | 1 | 68646C | TCSC2346G50 |  | ASCOM | DISPONÍVEL | 2911 | SCDG - SOBRESSALENTE VIVO | 2911VIV0204Z68646C
SÃO LUIS | VIV0204Z | CONVERSOR URV 24 VCC/48 VCC - 10A | 1 | 75200B | TCSC2346G50 |  | ASCOM | DISPONÍVEL | 2911 | SCDG - SOBRESSALENTE VIVO | 2911VIV0204Z75200B
SÃO LUIS | VIV0204Z | CONVERSOR URV 24 VCC/48 VCC - 10A | 1 | 68646B | TCSC2346G50 |  | ASCOM | DISPONÍVEL | 2911 | SCDG - SOBRESSALENTE VIVO | 2911VIV0204Z68646B
MANAUS | VIV0341Z | FAN U-SYS SG7000 | 1 | 2102120114P0CA000004 | RTCE116E | Y | HUAWEI | DISPONÍVEL | 2908 | MNS - SOBRESSALENTE VIVO | 2908VIV0341Z2102120114P0CA000004
SÃO LUIS | VIV0202Z | SMU 8X2 ERICSSON | 1 | TM15034589 | HRY 10206/3 | R1C | ERICSSON | DISPONÍVEL | 2911 | SCDG - SOBRESSALENTE VIVO | 2911VIV0202ZTM15034589
SÃO LUIS | VIV0202Z | SMU 8X2 ERICSSON | 1 | SFA1H432631 | HRY 102 063 |  | ERICSSON | DISPONÍVEL | 2911 | SCDG - SOBRESSALENTE VIVO | 2911VIV0202ZSFA1H432631
SÃO LUIS | VIV0202Z | SMU 8X2 ERICSSON | 1 | STM15034616 | HRY 102 063 |  | ERICSSON | DISPONÍVEL | 2911 | SCDG - SOBRESSALENTE VIVO | 2911VIV0202ZSTM15034616
SÃO LUIS | VIV0202Z | SMU 8X2 ERICSSON | 1 | STM15012633 | HRY 102 063 |  | ERICSSON | DISPONÍVEL | 2911 | SCDG - SOBRESSALENTE VIVO | 2911VIV0202ZSTM15012633
SÃO LUIS | VIV0202Z | SMU 8X2 ERICSSON | 1 | B088063MHQ | HRY 102 063 |  | ERICSSON | DISPONÍVEL | 2911 | SCDG - SOBRESSALENTE VIVO | 2911VIV0202ZB088063MHQ
SÃO LUIS | VIV0193Z | MMU 2X8 MINILINK ERICSSON | 1 | B088063FUV | 1PHRY 102 02;3 | R1B | ERICSSON | DISPONÍVEL | 2911 | SCDG - SOBRESSALENTE VIVO | 2911VIV0193ZB088063FUV
SÃO LUIS | VIV0193Z | MMU 2X8 MINILINK ERICSSON | 1 | B088063FWS | HRY 102 023 |  | ERICSSON | DISPONÍVEL | 2911 | SCDG - SOBRESSALENTE VIVO | 2911VIV0193ZB088063FWS
SÃO LUIS | VIV0193Z | MMU 2X8 MINILINK ERICSSON | 1 | B088063FUM | HRY 102 023 |  | ERICSSON | DISPONÍVEL | 2911 | SCDG - SOBRESSALENTE VIVO | 2911VIV0193ZB088063FUM
SÃO LUIS | VIV0190Z | RRUS 01 B1 | 1 | CA72736868 | KRC 11876/1 | R4B | ERICSSON | DISPONÍVEL | 2911 | SCDG - SOBRESSALENTE VIVO | 2911VIV0190ZCA72736868
MANAUS | VIV0228Z | DUS 4102 | 1 | TU8XAX1322 | KDU 137 624/11 | R4K/A | ERICSSON | DISPONÍVEL | 2908 | MNS - SOBRESSALENTE VIVO | 2908VIV0228ZTU8XAX1322
SÃO LUIS | VIV0190Z | RRUS 01 B1 | 1 | CA72067017 | KRC 118 76/1 | R4B | ERICSSON | DISPONÍVEL | 2911 | SCDG - SOBRESSALENTE VIVO | 2911VIV0190ZCA72067017
SÃO LUIS | VIV0190Z | RRUS 01 B1 | 1 | CA70250824 | KRC 118 76/1 | R1C | ERICSSON | DISPONÍVEL | 2911 | SCDG - SOBRESSALENTE VIVO | 2911VIV0190ZCA70250824
SÃO LUIS | VIV0190Z | RRUS 01 B1 | 1 | CA70665674 | KRC 118 76/1 | R2C | ERICSSON | DISPONÍVEL | 2911 | SCDG - SOBRESSALENTE VIVO | 2911VIV0190ZCA70665674
SÃO LUIS | VIV0190Z | RRUS 01 B1 | 1 | CC48121364 | KRC 118 76/1 | R2C | ERICSSON | DISPONÍVEL | 2911 | SCDG - SOBRESSALENTE VIVO | 2911VIV0190ZCC48121364
MANAUS | VIV0203Z | DXU-21A | 1 | TD3H065081 | BOE 602 14/1 | R16B | ERICSSON | DISPONÍVEL | 2908 | MNS - SOBRESSALENTE VIVO | 2908VIV0203ZTD3H065081
MANAUS | VIV0190Z | RRUS 01 B1 | 1 | E55A425261 | KRC 118 76/1 | R4C | ERICSSON | DISPONÍVEL | 2908 | MNS - SOBRESSALENTE VIVO | 2908VIV0190ZE55A425261
MANAUS | VIV0190Z | RRUS 01 B1 | 1 | CA70630822 | KRC 118 76/1 | R2C | ERICSSON | DISPONÍVEL | 2908 | MNS - SOBRESSALENTE VIVO | 2908VIV0190ZCA70630822
MANAUS | VIV0190Z | RRUS 01 B1 | 1 | CA71391628 | KRC 118 76/1 | R4A | ERICSSON | DISPONÍVEL | 2908 | MNS - SOBRESSALENTE VIVO | 2908VIV0190ZCA71391628
MANAUS | VIV0190Z | RRUS 01 B1 | 1 | CA70632547 | KRC 118 76/1 | R2C | ERICSSON | DISPONÍVEL | 2908 | MNS - SOBRESSALENTE VIVO | 2908VIV0190ZCA70632547
MANAUS | VIV0190Z | RRUS 01 B1 | 1 | CA71258450 | KRC 118 76/1 | R2C | ERICSSON | DISPONÍVEL | 2908 | MNS - SOBRESSALENTE VIVO | 2908VIV0190ZCA71258450
MANAUS | VIV0190Z | RRUS 01 B1 | 1 | CA71483845 | KRC 118 76/1 | R4A | ERICSSON | DISPONÍVEL | 2908 | MNS - SOBRESSALENTE VIVO | 2908VIV0190ZCA71483845
MANAUS | VIV0190Z | RRUS 01 B1 | 1 | CA72465151 | KRC 118 76/1 | R4B | ERICSSON | DISPONÍVEL | 2908 | MNS - SOBRESSALENTE VIVO | 2908VIV0190ZCA72465151
MANAUS | VIV0190Z | RRUS 01 B1 | 1 | CA72589872 | KRC 118 76/1 | R4B | ERICSSON | DISPONÍVEL | 2908 | MNS - SOBRESSALENTE VIVO | 2908VIV0190ZCA72589872
MANAUS | VIV0190Z | RRUS 01 B1 | 1 | CA70634240 | KRC 118 76/1 | R2C | ERICSSON | DISPONÍVEL | 2908 | MNS - SOBRESSALENTE VIVO | 2908VIV0190ZCA70634240
MANAUS | VIV0190Z | RRUS 01 B1 | 1 | E556323097 | KRC 118 76/1 | R4C | ERICSSON | DISPONÍVEL | 2908 | MNS - SOBRESSALENTE VIVO | 2908VIV0190ZE556323097
MANAUS | VIV0190Z | RRUS 01 B1 | 1 | CA71938158 | KRC 118 76/1 | R4A | ERICSSON | DISPONÍVEL | 2908 | MNS - SOBRESSALENTE VIVO | 2908VIV0190ZCA71938158
MANAUS | VIV0190Z | RRUS 01 B1 | 1 | CA71456519 | KRC 118 76/1 | R2C | ERICSSON | DISPONÍVEL | 2908 | MNS - SOBRESSALENTE VIVO | 2908VIV0190ZCA71456519
MANAUS | VIV0190Z | RRUS 01 B1 | 1 | E558400253 | KRC 118 76/1 | R4C | ERICSSON | DISPONÍVEL | 2908 | MNS - SOBRESSALENTE VIVO | 2908VIV0190ZE558400253
MANAUS | VIV0190Z | RRUS 01 B1 | 1 | E556429411 | KRC 118 76/1 | R4C | ERICSSON | DISPONÍVEL | 2908 | MNS - SOBRESSALENTE VIVO | 2908VIV0190ZE556429411
MANAUS | VIV0190Z | RRUS 01 B1 | 1 | CA71894323 | KRC 118 76/1 | R4A | ERICSSON | DISPONÍVEL | 2908 | MNS - SOBRESSALENTE VIVO | 2908VIV0190ZCA71894323
MANAUS | VIV0190Z | RRUS 01 B1 | 1 | CA70634265 | KRC 118 76/1 | R2C | ERICSSON | DISPONÍVEL | 2908 | MNS - SOBRESSALENTE VIVO | 2908VIV0190ZCA70634265
MANAUS | VIV0190Z | RRUS 01 B1 | 1 | CA71882078 | KRC 118 76/1 | R4A | ERICSSON | DISPONÍVEL | 2908 | MNS - SOBRESSALENTE VIVO | 2908VIV0190ZCA71882078
MANAUS | VIV0190Z | RRUS 01 B1 | 1 | CA71882088 | KRC 118 76/1 | R4A | ERICSSON | DISPONÍVEL | 2908 | MNS - SOBRESSALENTE VIVO | 2908VIV0190ZCA71882088
MANAUS | VIV0190Z | RRUS 01 B1 | 1 | CA72191690 | KRC 118 76/1 | R4B | ERICSSON | DISPONÍVEL | 2908 | MNS - SOBRESSALENTE VIVO | 2908VIV0190ZCA72191690
MANAUS | VIV0190Z | RRUS 01 B1 | 1 | CA71938126 | KRC 118 76/1 | R4A | ERICSSON | DISPONÍVEL | 2908 | MNS - SOBRESSALENTE VIVO | 2908VIV0190ZCA71938126
MANAUS | VIV0190Z | RRUS 01 B1 | 1 | CA71938078 | KRC 118 76/1 | R4A | ERICSSON | DISPONÍVEL | 2908 | MNS - SOBRESSALENTE VIVO | 2908VIV0190ZCA71938078
MANAUS | VIV0190Z | RRUS 01 B1 | 1 | CA71882126 | KRC 118 76/1 | R4A | ERICSSON | DISPONÍVEL | 2908 | MNS - SOBRESSALENTE VIVO | 2908VIV0190ZCA71882126
MANAUS | VIV0190Z | RRUS 01 B1 | 1 | CA70090119 | KRC 118 76/1 | R1C | ERICSSON | DISPONÍVEL | 2908 | MNS - SOBRESSALENTE VIVO | 2908VIV0190ZCA70090119
MANAUS | VIV0190Z | RRUS 01 B1 | 1 | V000527 | KRC 118 76/1 | N | ERICSSON | DISPONÍVEL | 2908 | MNS - SOBRESSALENTE VIVO | 2908VIV0190ZV000527
MANAUS | VIV0190Z | RRUS 01 B1 | 1 | V000528 | KRC 118 76/1 | N | ERICSSON | DISPONÍVEL | 2908 | MNS - SOBRESSALENTE VIVO | 2908VIV0190ZV000528
MANAUS | VIV0190Z | RRUS 01 B1 | 1 | CA71710033 | KRC 118 76/1 | R4A | ERICSSON | DISPONÍVEL | 2908 | MNS - SOBRESSALENTE VIVO | 2908VIV0190ZCA71710033
MANAUS | VIV0190Z | RRUS 01 B1 | 1 | CA71894291 | KRC 118 76/1 | R4A | ERICSSON | DISPONÍVEL | 2908 | MNS - SOBRESSALENTE VIVO | 2908VIV0190ZCA71894291
MANAUS | VIV0190Z | RRUS 01 B1 | 1 | CA72620666 | KRC 118 76/1 | R4B | ERICSSON | DISPONÍVEL | 2908 | MNS - SOBRESSALENTE VIVO | 2908VIV0190ZCA72620666
MANAUS | VIV0190Z | RRUS 01 B1 | 1 | CA72082870 | KRC 118 76/1 | R4B | ERICSSON | DISPONÍVEL | 2908 | MNS - SOBRESSALENTE VIVO | 2908VIV0190ZCA72082870
MANAUS | VIV0190Z | RRUS 01 B1 | 1 | CA72511732 | KRC 118 76/1 | R4B | ERICSSON | DISPONÍVEL | 2908 | MNS - SOBRESSALENTE VIVO | 2908VIV0190ZCA72511732
MANAUS | VIV0190Z | RRUS 01 B1 | 1 | CA72550053 | KRC 118 76/1 | R4B | ERICSSON | DISPONÍVEL | 2908 | MNS - SOBRESSALENTE VIVO | 2908VIV0190ZCA72550053
MANAUS | VIV0190Z | RRUS 01 B1 | 1 | CA72082865 | KRC 118 76/1 | R4B | ERICSSON | DISPONÍVEL | 2908 | MNS - SOBRESSALENTE VIVO | 2908VIV0190ZCA72082865
MANAUS | VIV0190Z | RRUS 01 B1 | 1 | CA72511728 | KRC 118 76/1 | R4B | ERICSSON | DISPONÍVEL | 2908 | MNS - SOBRESSALENTE VIVO | 2908VIV0190ZCA72511728
MANAUS | VIV0190Z | RRUS 01 B1 | 1 | CD3R696257 | KRC 118 76/1 | R4C | ERICSSON | DISPONÍVEL | 2908 | MNS - SOBRESSALENTE VIVO | 2908VIV0190ZCD3R696257
MANAUS | VIV0190Z | RRUS 01 B1 | 1 | CA72215673 | KRC 118 76/1 | R4B | ERICSSON | DISPONÍVEL | 2908 | MNS - SOBRESSALENTE VIVO | 2908VIV0190ZCA72215673
MANAUS | VIV0190Z | RRUS 01 B1 | 1 | CA72215664 | KRC 118 76/1 | R4B | ERICSSON | DISPONÍVEL | 2908 | MNS - SOBRESSALENTE VIVO | 2908VIV0190ZCA72215664
MANAUS | VIV0190Z | RRUS 01 B1 | 1 | CA70757115 | KRC 118 76/1 | R2C | ERICSSON | DISPONÍVEL | 2908 | MNS - SOBRESSALENTE VIVO | 2908VIV0190ZCA70757115
MANAUS | VIV0190Z | RRUS 01 B1 | 1 | CA70517313 | KRC 118 76/1 | R2C | ERICSSON | DISPONÍVEL | 2908 | MNS - SOBRESSALENTE VIVO | 2908VIV0190ZCA70517313
MANAUS | VIV0190Z | RRUS 01 B1 | 1 | CA72550238 | KRC 118 76/1 | R4B | ERICSSON | DISPONÍVEL | 2908 | MNS - SOBRESSALENTE VIVO | 2908VIV0190ZCA72550238
MANAUS | VIV0190Z | RRUS 01 B1 | 1 | CA70757112 | KRC 118 76/1 | R2C | ERICSSON | DISPONÍVEL | 2908 | MNS - SOBRESSALENTE VIVO | 2908VIV0190ZCA70757112
MANAUS | VIV0190Z | RRUS 01 B1 | 1 | CA70665816 | KRC 118 76/1 | R2C | ERICSSON | DISPONÍVEL | 2908 | MNS - SOBRESSALENTE VIVO | 2908VIV0190ZCA70665816
MANAUS | VIV0190Z | RRUS 01 B1 | 1 | CA70635583 | KRC 118 76/1 | R2C | ERICSSON | DISPONÍVEL | 2908 | MNS - SOBRESSALENTE VIVO | 2908VIV0190ZCA70635583
MANAUS | VIV0190Z | RRUS 01 B1 | 1 | V000559 | KRC 118 76/1 | R2C | ERICSSON | DISPONÍVEL | 2908 | MNS - SOBRESSALENTE VIVO | 2908VIV0190ZV000559
MANAUS | VIV0190Z | RRUS 01 B1 | 1 | CA71204581 | KRC 118 76/1 | R2C | ERICSSON | DISPONÍVEL | 2908 | MNS - SOBRESSALENTE VIVO | 2908VIV0190ZCA71204581
MANAUS | VIV0190Z | RRUS 01 B1 | 1 | CA72271244 | KRC 118 76/1 | R4B | ERICSSON | DISPONÍVEL | 2908 | MNS - SOBRESSALENTE VIVO | 2908VIV0190ZCA72271244
MANAUS | VIV0190Z | RRUS 01 B1 | 1 | CA73462655 | KRC 118 76/1 | R4C | ERICSSON | DISPONÍVEL | 2908 | MNS - SOBRESSALENTE VIVO | 2908VIV0190ZCA73462655
SÃO LUIS | VIV0181Z | RRUS 01 B3 | 1 | CA70054823 | KRC 118 73/1 | R2A | ERICSSON | DISPONÍVEL | 2911 | SCDG - SOBRESSALENTE VIVO | 2911VIV0181ZCA70054823
SÃO LUIS | VIV0181Z | RRUS 01 B3 | 1 | SCA70081371 | KRC 118 73/1 | R2A | ERICSSON | DISPONÍVEL | 2911 | SCDG - SOBRESSALENTE VIVO | 2911VIV0181ZSCA70081371
SÃO LUIS | VIV0181Z | RRUS 01 B3 | 1 | CC46217616 | KRC 118 73/1 | R2A | ERICSSON | DISPONÍVEL | 2911 | SCDG - SOBRESSALENTE VIVO | 2911VIV0181ZCC46217616
SÃO LUIS | VIV0181Z | RRUS 01 B3 | 1 | CA70022680 | KRC 118 73/1 | R1D/A | ERICSSON | DISPONÍVEL | 2911 | SCDG - SOBRESSALENTE VIVO | 2911VIV0181ZCA70022680
SÃO LUIS | VIV0181Z | RRUS 01 B3 | 1 | V000603 | KRC 118 73/1 | R2A | ERICSSON | DISPONÍVEL | 2911 | SCDG - SOBRESSALENTE VIVO | 2911VIV0181ZV000603
SÃO LUIS | VIV0181Z | RRUS 01 B3 | 1 | CA70238684 | KRC 118 73/1 | R2A | ERICSSON | DISPONÍVEL | 2911 | SCDG - SOBRESSALENTE VIVO | 2911VIV0181ZCA70238684
SÃO LUIS | VIV0181Z | RRUS 01 B3 | 1 | CA70238735 | KRC 118 73/1 | R2A | ERICSSON | DISPONÍVEL | 2911 | SCDG - SOBRESSALENTE VIVO | 2911VIV0181ZCA70238735
SÃO LUIS | VIV0181Z | RRUS 01 B3 | 1 | CA70077058 | KRC 118 73/1 | R2A | ERICSSON | DISPONÍVEL | 2911 | SCDG - SOBRESSALENTE VIVO | 2911VIV0181ZCA70077058
SÃO LUIS | VIV0181Z | RRUS 01 B3 | 1 | CA70286413 | KRC 118 73/1 | R2A | ERICSSON | DISPONÍVEL | 2911 | SCDG - SOBRESSALENTE VIVO | 2911VIV0181ZCA70286413
SÃO LUIS | VIV0181Z | RRUS 01 B3 | 1 | CA70281785 | KRC 118 73/1 | R2A | ERICSSON | DISPONÍVEL | 2911 | SCDG - SOBRESSALENTE VIVO | 2911VIV0181ZCA70281785
SÃO LUIS | VIV0181Z | RRUS 01 B3 | 1 | CA70286118 | KRC 116 70/1 | R2A | ERICSSON | DISPONÍVEL | 2911 | SCDG - SOBRESSALENTE VIVO | 2911VIV0181ZCA70286118
SÃO LUIS | VIV0181Z | RRUS 01 B3 | 1 | CA70077145 | KRC 118 73/1 | R2A | ERICSSON | DISPONÍVEL | 2911 | SCDG - SOBRESSALENTE VIVO | 2911VIV0181ZCA70077145
SÃO LUIS | VIV0181Z | RRUS 01 B3 | 1 | CA70077154 | KRC 118 73/1 | R2A | ERICSSON | DISPONÍVEL | 2911 | SCDG - SOBRESSALENTE VIVO | 2911VIV0181ZCA70077154
SÃO LUIS | VIV0181Z | RRUS 01 B3 | 1 | SCA70228996 | KRC 118 73/1 | R2A | ERICSSON | DISPONÍVEL | 2911 | SCDG - SOBRESSALENTE VIVO | 2911VIV0181ZSCA70228996
SÃO LUIS | VIV0181Z | RRUS 01 B3 | 1 | CA70331393 | KRC 118 73/1 | R2A | ERICSSON | DISPONÍVEL | 2911 | SCDG - SOBRESSALENTE VIVO | 2911VIV0181ZCA70331393
SÃO LUIS | VIV0189Z | IDU AW-2200-3C ASGA | 1 | 010700 | WRL-C06186A-ASG | 1 | ASGA | DISPONÍVEL | 2911 | SCDG - SOBRESSALENTE VIVO | 2911VIV0189Z010700
SÃO LUIS | VIV0189Z | IDU AW-2200-3C ASGA | 1 | 010681 | WRL-C06186A-ASG | 1 | ASGA | DISPONÍVEL | 2911 | SCDG - SOBRESSALENTE VIVO | 2911VIV0189Z010681
SÃO LUIS | VIV0189Z | IDU AW-2200-3C ASGA | 1 | 010695 | WRL-C06186A-ASG | 1 | ASGA | DISPONÍVEL | 2911 | SCDG - SOBRESSALENTE VIVO | 2911VIV0189Z010695
SÃO LUIS | VIV0189Z | IDU AW-2200-3C ASGA | 1 | 010706 | WRL-C06186A-ASG | 1 | ASGA | DISPONÍVEL | 2911 | SCDG - SOBRESSALENTE VIVO | 2911VIV0189Z010706
SÃO LUIS | VIV0189Z | IDU AW-2200-3C ASGA | 1 | 010675 | WRL C06186A |  | ASGA | DISPONÍVEL | 2911 | SCDG - SOBRESSALENTE VIVO | 2911VIV0189Z010675
SÃO LUIS | VIV0179Z | DUS 41 02 | 1 | TU8XAY1492 | KDU 137 624/11 | R4K | ERICSSON | DISPONÍVEL | 2911 | SCDG - SOBRESSALENTE VIVO | 2911VIV0179ZTU8XAY1492
SÃO LUIS | VIV0179Z | DUS 41 02 | 1 | TU8XBE0503 | KDU 137624/11 | R4K/A | ERICSSON | DISPONÍVEL | 2911 | SCDG - SOBRESSALENTE VIVO | 2911VIV0179ZTU8XBE0503
SÃO LUIS | VIV0179Z | DUS 41 02 | 1 | TU8XAP7003 | KDU 137 62411 | R4K | ERICSSON | DISPONÍVEL | 2911 | SCDG - SOBRESSALENTE VIVO | 2911VIV0179ZTU8XAP7003
SÃO LUIS | VIV0178Z | RUS 01B5 | 1 | CA71770297 | KRC 118 70/3 | R1E | ERICSSON | DISPONÍVEL | 2911 | SCDG - SOBRESSALENTE VIVO | 2911VIV0178ZCA71770297
SÃO LUIS | VIV0178Z | RUS 01B5 | 1 | CA72295629 | KRC 118 65/2 | R1F | ERICSSON | DISPONÍVEL | 2911 | SCDG - SOBRESSALENTE VIVO | 2911VIV0178ZCA72295629
SÃO LUIS | VIV0175Z | RUS 01B3 | 1 | CA72141911 | KRY 901 199/2 | R1E | ERICSSON | DISPONÍVEL | 2911 | SCDG - SOBRESSALENTE VIVO | 2911VIV0175ZCA72141911
SÃO LUIS | VIV0174Z | PDU 01 01 | 1 | SX052583297 | BMG 980 3362 |  | ERICSSON | DISPONÍVEL | 2911 | SCDG - SOBRESSALENTE VIVO | 2911VIV0174ZSX052583297
SÃO LUIS | VIV0172Z | SCU 0101 | 1 | SCR9B293202 | BMG 136 10061 |  | ERICSSON | DISPONÍVEL | 2911 | SCDG - SOBRESSALENTE VIVO | 2911VIV0172ZSCR9B293202
SÃO LUIS | VIV0171Z | UNIDADE DE CONECÇÃO DE ENERGIA PCU DC 03 | 1 | A442320721 | BMG 907 51/1 | R1A | ERICSSON | DISPONÍVEL | 2911 | SCDG - SOBRESSALENTE VIVO | 2911VIV0171ZA442320721
SÃO LUIS | VIV0169Z | FAN TRAY 1 | 1 | BR32016519 | BKV 106 032/2 | R1B | NORTEL | DISPONÍVEL | 2911 | SCDG - SOBRESSALENTE VIVO | 2911VIV0169ZBR32016519
SÃO LUIS | VIV0154Z | PSU 24 01 POWER SUPLY | 1 | SBR81413166 | BMR 910 4271 |  | ERICSSON | DISPONÍVEL | 2911 | SCDG - SOBRESSALENTE VIVO | 2911VIV0154ZSBR81413166
SÃO LUIS | VIV0153Z | PSU AC 01 POWER SUPLY | 1 | SBR81365230 | BML 161 1741 |  | ERICSSON | DISPONÍVEL | 2911 | SCDG - SOBRESSALENTE VIVO | 2911VIV0153ZSBR81365230
SÃO LUIS | VIV0141Z | TRX 11000 | 1 | SA2310A80WJ | 05HAA00067AAH | R2B | MARCONI | DISPONÍVEL | 2911 | SCDG - SOBRESSALENTE VIVO | 2911VIV0141ZSA2310A80WJ
SÃO LUIS | VIV0141Z | TRX 11000 | 1 | SA2310A4CGR | 05HAA00067AAH | R2B | MARCONI | DISPONÍVEL | 2911 | SCDG - SOBRESSALENTE VIVO | 2911VIV0141ZSA2310A4CGR
SÃO LUIS | VIV0141Z | TRX 11000 | 1 | SA2310A63RY | 05HAA00067AAH | R2B | MARCONI | DISPONÍVEL | 2911 | SCDG - SOBRESSALENTE VIVO | 2911VIV0141ZSA2310A63RY
SÃO LUIS | VIV0141Z | TRX 11000 | 1 | SA2310A2Z6J | 05HAA00067AAH | R2B | MARCONI | DISPONÍVEL | 2911 | SCDG - SOBRESSALENTE VIVO | 2911VIV0141ZSA2310A2Z6J
SÃO LUIS | VIV0141Z | TRX 11000 | 1 | A2310A6L2M | 05HAA00067AAH | R2B | MARCONI | DISPONÍVEL | 2911 | SCDG - SOBRESSALENTE VIVO | 2911VIV0141ZA2310A6L2M
SÃO LUIS | VIV0141Z | TRX 11000 | 1 | A231089SX2 | 05HAA00067AAH | R2B | MARCONI | DISPONÍVEL | 2911 | SCDG - SOBRESSALENTE VIVO | 2911VIV0141ZA231089SX2
SÃO LUIS | VIV0141Z | TRX 11000 | 1 | A2310A63MV | 05HAA00067AAH | R2B | MARCONI | DISPONÍVEL | 2911 | SCDG - SOBRESSALENTE VIVO | 2911VIV0141ZA2310A63MV
SÃO LUIS | VIV0141Z | TRX 11000 | 1 | A2310917SL | 05HAA00067AAH | R2B | MARCONI | DISPONÍVEL | 2911 | SCDG - SOBRESSALENTE VIVO | 2911VIV0141ZA2310917SL
SÃO LUIS | VIV0141Z | TRX 11000 | 1 | SA23107WSBW | 05HAA00067AAH | R2B | MARCONI | DISPONÍVEL | 2911 | SCDG - SOBRESSALENTE VIVO | 2911VIV0141ZSA23107WSBW
SÃO LUIS | VIV0138Z | 1200 DC LTU FRONT AC | 1 | SBX30002TPA | 11W17 | R1A | ERICSSON | DISPONÍVEL | 2911 | SCDG - SOBRESSALENTE VIVO | 2911VIV0138ZSBX30002TPA
SÃO LUIS | VIV0136Z | ODU ASNK8/311,32 SB=1L | 1 | 10193164800041B | GE8583 | 2011 | SIAE | DISPONÍVEL | 2911 | SCDG - SOBRESSALENTE VIVO | 2911VIV0136Z10193164800041B
SÃO LUIS | VIV0136Z | ODU ASNK8/311,32 SB=1L | 1 | 10177400400160D | GE8583 | 1906 | SIAE | DISPONÍVEL | 2911 | SCDG - SOBRESSALENTE VIVO | 2911VIV0136Z10177400400160D
SÃO LUIS | VIV0108Z | FOSH SFP+6GOBSAI 300M TDM 850NML | 1 | FR164635099 | 472579A.101 | 1 | NOKIA | DISPONÍVEL | 2911 | SCDG - SOBRESSALENTE VIVO | 2911VIV0108ZFR164635099
SÃO LUIS | VIV0108Z | FOSH SFP+6GOBSAI 300M TDM 850NML | 1 | FR164632217 | 472579A.101 | 1 | NOKIA | DISPONÍVEL | 2911 | SCDG - SOBRESSALENTE VIVO | 2911VIV0108ZFR164632217
SÃO LUIS | VIV0132Z | MDP-150MB-1AA | 1 | 181136 | H2930 | 01 | NEC | DISPONÍVEL | 2911 | SCDG - SOBRESSALENTE VIVO | 2911VIV0132Z181136
SÃO LUIS | VIV0132Z | MDP-150MB-1AA | 1 | 181373 | H2930 | 01 | NEC | DISPONÍVEL | 2911 | SCDG - SOBRESSALENTE VIVO | 2911VIV0132Z181373
SÃO LUIS | VIV0132Z | MDP-150MB-1AA | 1 | 181127 | H2930 | 1 | NEC | DISPONÍVEL | 2911 | SCDG - SOBRESSALENTE VIVO | 2911VIV0132Z181127
SÃO LUIS | VIV0132Z | MDP-150MB-1AA | 1 | 255887 | H2930 | 1 | NEC | DISPONÍVEL | 2911 | SCDG - SOBRESSALENTE VIVO | 2911VIV0132Z255887
SÃO LUIS | VIV0132Z | MDP-150MB-1AA | 1 | 181351 | H2930 | 1 | NEC | DISPONÍVEL | 2911 | SCDG - SOBRESSALENTE VIVO | 2911VIV0132Z181351
SÃO LUIS | VIV0132Z | MDP-150MB-1AA | 1 | 181304 | H2930 |  | NEC | DISPONÍVEL | 2911 | SCDG - SOBRESSALENTE VIVO | 2911VIV0132Z181304
SÃO LUIS | VIV0132Z | MDP-150MB-1AA | 1 | 384196 | H2930 |  | NEC | DISPONÍVEL | 2911 | SCDG - SOBRESSALENTE VIVO | 2911VIV0132Z384196
SÃO LUIS | VIV0132Z | MDP-150MB-1AA | 1 | 250351 | H2930 |  | NEC | DISPONÍVEL | 2911 | SCDG - SOBRESSALENTE VIVO | 2911VIV0132Z250351
SÃO LUIS | VIV0132Z | MDP-150MB-1AA | 1 | 250365 | H2930 |  | NEC | DISPONÍVEL | 2911 | SCDG - SOBRESSALENTE VIVO | 2911VIV0132Z250365
SÃO LUIS | VIV0132Z | MDP-150MB-1AA | 1 | 255814 | H2930 |  | NEC | DISPONÍVEL | 2911 | SCDG - SOBRESSALENTE VIVO | 2911VIV0132Z255814
SÃO LUIS | VIV0132Z | MDP-150MB-1AA | 1 | 384186 | H2930 |  | NEC | DISPONÍVEL | 2911 | SCDG - SOBRESSALENTE VIVO | 2911VIV0132Z384186
SÃO LUIS | VIV0132Z | MDP-150MB-1AA | 1 | 181184 | H2930 |  | NEC | DISPONÍVEL | 2911 | SCDG - SOBRESSALENTE VIVO | 2911VIV0132Z181184
SÃO LUIS | VIV0132Z | MDP-150MB-1AA | 1 | 181182 | H2930 |  | NEC | DISPONÍVEL | 2911 | SCDG - SOBRESSALENTE VIVO | 2911VIV0132Z181182
SÃO LUIS | VIV0132Z | MDP-150MB-1AA | 1 | 235633 | H2930 |  | NEC | DISPONÍVEL | 2911 | SCDG - SOBRESSALENTE VIVO | 2911VIV0132Z235633
SÃO LUIS | VIV0132Z | MDP-150MB-1AA | 1 | 181137 | H2930 |  | NEC | DISPONÍVEL | 2911 | SCDG - SOBRESSALENTE VIVO | 2911VIV0132Z181137
SÃO LUIS | VIV0132Z | MDP-150MB-1AA | 1 | 255815 | H2930 |  | NEC | DISPONÍVEL | 2911 | SCDG - SOBRESSALENTE VIVO | 2911VIV0132Z255815
SÃO LUIS | VIV0132Z | MDP-150MB-1AA | 1 | 255827 | H2930 | 2.5A | NEC | DISPONÍVEL | 2911 | SCDG - SOBRESSALENTE VIVO | 2911VIV0132Z255827
SÃO LUIS | VIV0132Z | MDP-150MB-1AA | 1 | 157790 | H2930 |  | NEC | DISPONÍVEL | 2911 | SCDG - SOBRESSALENTE VIVO | 2911VIV0132Z157790
SÃO LUIS | VIV0132Z | MDP-150MB-1AA | 1 | 384180 | H2930 | 25A | NEC | DISPONÍVEL | 2911 | SCDG - SOBRESSALENTE VIVO | 2911VIV0132Z384180
SÃO LUIS | VIV0132Z | MDP-150MB-1AA | 1 | 384174 | H2930 | 25A | NEC | DISPONÍVEL | 2911 | SCDG - SOBRESSALENTE VIVO | 2911VIV0132Z384174
SÃO LUIS | VIV0132Z | MDP-150MB-1AA | 1 | 323104 | H2930 | 25A | NEC | DISPONÍVEL | 2911 | SCDG - SOBRESSALENTE VIVO | 2911VIV0132Z323104
SÃO LUIS | VIV0132Z | MDP-150MB-1AA | 1 | 250303 | H2930 | 25A | NEC | DISPONÍVEL | 2911 | SCDG - SOBRESSALENTE VIVO | 2911VIV0132Z250303
SÃO LUIS | VIV0132Z | MDP-150MB-1AA | 1 | 250305 | H2930 | 25A | NEC | DISPONÍVEL | 2911 | SCDG - SOBRESSALENTE VIVO | 2911VIV0132Z250305
SÃO LUIS | VIV0132Z | MDP-150MB-1AA | 1 | 255840 | H2930 | 25A | NEC | DISPONÍVEL | 2911 | SCDG - SOBRESSALENTE VIVO | 2911VIV0132Z255840
SÃO LUIS | VIV0132Z | MDP-150MB-1AA | 1 | 211142 | H2930 | 1 | NEC | DISPONÍVEL | 2911 | SCDG - SOBRESSALENTE VIVO | 2911VIV0132Z211142
SÃO LUIS | VIV0132Z | MDP-150MB-1AA | 1 | 211136 | H2930 | 1 | NEC | DISPONÍVEL | 2911 | SCDG - SOBRESSALENTE VIVO | 2911VIV0132Z211136
SÃO LUIS | VIV0131Z | D40 | 1 | 030NAB10C1000118 | TN12D4001 | Y | HUAWEI | DISPONÍVEL | 2911 | SCDG - SOBRESSALENTE VIVO | 2911VIV0131Z030NAB10C1000118
SÃO LUIS | VIV0131Z | D40 | 1 | 030NAB10C1000026 | TN12D4001 | Y | HUAWEI | DISPONÍVEL | 2911 | SCDG - SOBRESSALENTE VIVO | 2911VIV0131Z030NAB10C1000026
SÃO LUIS | VIV0131Z | D40 | 1 | 030NAB10C2000079 | TN12D4001 | Y | HUAWEI | DISPONÍVEL | 2911 | SCDG - SOBRESSALENTE VIVO | 2911VIV0131Z030NAB10C2000079
SÃO LUIS | VIV0131Z | D40 | 1 | 030NAB10C2000181 | TN12D4001 |  | HUAWEI | DISPONÍVEL | 2911 | SCDG - SOBRESSALENTE VIVO | 2911VIV0131Z030NAB10C2000181
SÃO LUIS | VIV0131Z | D40 | 1 | 030NAB6TG3013584 | TN12D4001 |  | HUAWEI | DISPONÍVEL | 2911 | SCDG - SOBRESSALENTE VIVO | 2911VIV0131Z030NAB6TG3013584
SÃO LUIS | VIV0126Z | TMN MODULE | 1 | SBZ52822841 | 05HAT00047AAF | R2H | MARCONI | DISPONÍVEL | 2911 | SCDG - SOBRESSALENTE VIVO | 2911VIV0126ZSBZ52822841
SÃO LUIS | VIV0126Z | TMN MODULE | 1 | SA376002012 | 05HAT00047AAF | R2B | MARCONI | DISPONÍVEL | 2911 | SCDG - SOBRESSALENTE VIVO | 2911VIV0126ZSA376002012
SÃO LUIS | VIV0126Z | TMN MODULE | 1 | SBZ52455779 | 05HAT00047AAF | R2K | MARCONI | DISPONÍVEL | 2911 | SCDG - SOBRESSALENTE VIVO | 2911VIV0126ZSBZ52455779
SÃO LUIS | VIV0126Z | TMN MODULE | 1 | SA376002965 | 05HAT00047AAF | R2K | MARCONI | DISPONÍVEL | 2911 | SCDG - SOBRESSALENTE VIVO | 2911VIV0126ZSA376002965
SÃO LUIS | VIV0126Z | TMN MODULE | 1 | SA23101TYVD | 05HAT00047AAF | R2K | MARCONI | DISPONÍVEL | 2911 | SCDG - SOBRESSALENTE VIVO | 2911VIV0126ZSA23101TYVD
SÃO LUIS | VIV0126Z | TMN MODULE | 1 | SA376002669 | 05HAT00047AAF | R2K | MARCONI | DISPONÍVEL | 2911 | SCDG - SOBRESSALENTE VIVO | 2911VIV0126ZSA376002669
SÃO LUIS | VIV0126Z | TMN MODULE | 1 | 62249885 | 05HAT00047AAF | R2K | MARCONI | DISPONÍVEL | 2911 | SCDG - SOBRESSALENTE VIVO | 2911VIV0126Z62249885
SÃO LUIS | VIV0126Z | TMN MODULE | 1 | SA23109GZC3 | 05HAT00047AAF | R2K | MARCONI | DISPONÍVEL | 2911 | SCDG - SOBRESSALENTE VIVO | 2911VIV0126ZSA23109GZC3
SÃO LUIS | VIV0126Z | TMN MODULE | 1 | SA23109GZBY | 05HAT00047AAF | R2K | MARCONI | DISPONÍVEL | 2911 | SCDG - SOBRESSALENTE VIVO | 2911VIV0126ZSA23109GZBY
SÃO LUIS | VIV0126Z | TMN MODULE | 1 | A376002654 | 05HAT00047AAF | R3B | MARCONI | DISPONÍVEL | 2911 | SCDG - SOBRESSALENTE VIVO | 2911VIV0126ZA376002654
SÃO LUIS | VIV0126Z | TMN MODULE | 1 | A376002648 | 05HAT00047AAF | SN | MARCONI | DISPONÍVEL | 2911 | SCDG - SOBRESSALENTE VIVO | 2911VIV0126ZA376002648
SÃO LUIS | VIV0126Z | TMN MODULE | 1 | SBZ52411538 | 05HAT00047AAF |  | MARCONI | DISPONÍVEL | 2911 | SCDG - SOBRESSALENTE VIVO | 2911VIV0126ZSBZ52411538
SÃO LUIS | VIV0126Z | TMN MODULE | 1 | SBZ52822848 | 05HAT00047AAF |  | MARCONI | DISPONÍVEL | 2911 | SCDG - SOBRESSALENTE VIVO | 2911VIV0126ZSBZ52822848
SÃO LUIS | VIV0125Z | RAU2 X 8/47 | 1 | SA23109EAJJ | UKL 401 71/47 | R4A | ERICSSON | DISPONÍVEL | 2911 | SCDG - SOBRESSALENTE VIVO | 2911VIV0125ZSA23109EAJJ
SÃO LUIS | VIV0122Z | RAU2 X 7/A18 | 1 | A2310DERFL | UKL 40170/A18HP | R6A | ERICSSON | DISPONÍVEL | 2911 | SCDG - SOBRESSALENTE VIVO | 2911VIV0122ZA2310DERFL
SÃO LUIS | VIV0122Z | RAU2 X 7/A18 | 1 | A2310FXQM2 | UKL 40170/A18 | R6A | ERICSSON | DISPONÍVEL | 2911 | SCDG - SOBRESSALENTE VIVO | 2911VIV0122ZA2310FXQM2
SÃO LUIS | VIV0118Z | RAU2 18/36HP | 1 | SA2310BBKEX | UKL 401 71/43 | R4A | ERICSSON | DISPONÍVEL | 2911 | SCDG - SOBRESSALENTE VIVO | 2911VIV0118ZSA2310BBKEX
SÃO LUIS | VIV0117Z | RAU2 18/35HP | 1 | A2310905Z2 | UKL 401 62/35 | R5A | ERICSSON | DISPONÍVEL | 2911 | SCDG - SOBRESSALENTE VIVO | 2911VIV0117ZA2310905Z2
SÃO LUIS | VIV0114Z | RAU2 15/25HP | 1 | SA23102SDE0 | UKL 401 1225HP |  | ERICSSON | DISPONÍVEL | 2911 | SCDG - SOBRESSALENTE VIVO | 2911VIV0114ZSA23102SDE0
SÃO LUIS | VIV0112Z | RAU2 15/21HP | 1 | SA23100D764 | UKL 401 1221HP |  | ERICSSON | DISPONÍVEL | 2911 | SCDG - SOBRESSALENTE VIVO | 2911VIV0112ZSA23100D764
SÃO LUIS | VIV0112Z | RAU2 15/21HP | 1 | SA230059KTX | UKL 401 1221HP |  | ERICSSON | DISPONÍVEL | 2911 | SCDG - SOBRESSALENTE VIVO | 2911VIV0112ZSA230059KTX
SÃO LUIS | VIV0111Z | RAU2 12/24HP | 1 | SA2310363P6 | UKL 401 1224HP |  | ERICSSON | DISPONÍVEL | 2911 | SCDG - SOBRESSALENTE VIVO | 2911VIV0111ZSA2310363P6
SÃO LUIS | VIV0106Z | PLACA EOW MODULE | 1 | 037557107C000179 | SSR1EOW01 | Y | MARCONI | DISPONÍVEL | 2911 | SCDG - SOBRESSALENTE VIVO | 2911VIV0106Z037557107C000179
SÃO LUIS | VIV0106Z | PLACA EOW MODULE | 1 | SBZ52239286 | 05HAT00049AAK | R1E | MARCONI | DISPONÍVEL | 2911 | SCDG - SOBRESSALENTE VIVO | 2911VIV0106ZSBZ52239286
SÃO LUIS | VIV0106Z | PLACA EOW MODULE | 1 | SBZ52875258 | 05HAT00049AAK | R1E | MARCONI | DISPONÍVEL | 2911 | SCDG - SOBRESSALENTE VIVO | 2911VIV0106ZSBZ52875258
SÃO LUIS | VIV0106Z | PLACA EOW MODULE | 1 | SBZ52675315 | 05HAT00049AAK | R1E | MARCONI | DISPONÍVEL | 2911 | SCDG - SOBRESSALENTE VIVO | 2911VIV0106ZSBZ52675315
SÃO LUIS | VIV0106Z | PLACA EOW MODULE | 1 | SBZ52822856 | 05HAT00049AAK | R1E | MARCONI | DISPONÍVEL | 2911 | SCDG - SOBRESSALENTE VIVO | 2911VIV0106ZSBZ52822856
SÃO LUIS | VIV0106Z | PLACA EOW MODULE | 1 | SBZ52597777 | 05HAT00049AAK | R2D | MARCONI | DISPONÍVEL | 2911 | SCDG - SOBRESSALENTE VIVO | 2911VIV0106ZSBZ52597777
SÃO LUIS | VIV0106Z | PLACA EOW MODULE | 1 | SBZ52375340 | 05HAT00049AAK |  | MARCONI | DISPONÍVEL | 2911 | SCDG - SOBRESSALENTE VIVO | 2911VIV0106ZSBZ52375340
SÃO LUIS | VIV0099Z | TRP-8G-5A | 1 | 1097 | H03449 | SUB - A | NEC | DISPONÍVEL | 2911 | SCDG - SOBRESSALENTE VIVO | 2911VIV0099Z1097
SÃO LUIS | VIV0099Z | TRP-8G-5A | 1 | 1107 | H0349 |  | NEC | DISPONÍVEL | 2911 | SCDG - SOBRESSALENTE VIVO | 2911VIV0099Z1107
SÃO LUIS | VIV0099Z | TRP-8G-5A | 1 | 1144 | H0349 |  | NEC | DISPONÍVEL | 2911 | SCDG - SOBRESSALENTE VIVO | 2911VIV0099Z1144
SÃO LUIS | VIV0099Z | TRP-8G-5A | 1 | 4034 | H0349 |  | NEC | DISPONÍVEL | 2911 | SCDG - SOBRESSALENTE VIVO | 2911VIV0099Z4034
SÃO LUIS | VIV0099Z | TRP-8G-5A | 1 | 10354 | BA00161C | 1 | NEC | DISPONÍVEL | 2911 | SCDG - SOBRESSALENTE VIVO | 2911VIV0099Z10354
SÃO LUIS | VIV0099Z | TRP-8G-5A | 1 | 10387 | BA00161C | 0.5A | NEC | DISPONÍVEL | 2911 | SCDG - SOBRESSALENTE VIVO | 2911VIV0099Z10387
SÃO LUIS | VIV0098Z | TRP-8G-3A | 1 | 14838 | H0739 |  | NEC | DISPONÍVEL | 2911 | SCDG - SOBRESSALENTE VIVO | 2911VIV0098Z14838
SÃO LUIS | VIV0098Z | TRP-8G-3A | 1 | 14168 | H0739 |  | NEC | DISPONÍVEL | 2911 | SCDG - SOBRESSALENTE VIVO | 2911VIV0098Z14168
SÃO LUIS | VIV0098Z | TRP-8G-3A | 1 | 14193 | H0739 |  | NEC | DISPONÍVEL | 2911 | SCDG - SOBRESSALENTE VIVO | 2911VIV0098Z14193
SÃO LUIS | VIV0097Z | TRP-8G-1D | 1 | 22529 | NWA-058381 | IHG | NEC | DISPONÍVEL | 2911 | SCDG - SOBRESSALENTE VIVO | 2911VIV0097Z22529
SÃO LUIS | VIV0097Z | TRP-8G-1D | 1 | 10287 | NWA058381 |  | NEC | DISPONÍVEL | 2911 | SCDG - SOBRESSALENTE VIVO | 2911VIV0097Z10287
SÃO LUIS | VIV0097Z | TRP-8G-1D | 1 | 13023 | NWA058381 |  | NEC | DISPONÍVEL | 2911 | SCDG - SOBRESSALENTE VIVO | 2911VIV0097Z13023
SÃO LUIS | VIV0097Z | TRP-8G-1D | 1 | 13025 | NWA058381 |  | NEC | DISPONÍVEL | 2911 | SCDG - SOBRESSALENTE VIVO | 2911VIV0097Z13025
SÃO LUIS | VIV0097Z | TRP-8G-1D | 1 | 13026 | NWA058381 |  | NEC | DISPONÍVEL | 2911 | SCDG - SOBRESSALENTE VIVO | 2911VIV0097Z13026
SÃO LUIS | VIV0096Z | TRP-7G-1D | 1 | 3178 | NWA058380 |  | NEC | DISPONÍVEL | 2911 | SCDG - SOBRESSALENTE VIVO | 2911VIV0096Z3178
SÃO LUIS | VIV0095Z | TRP-7G-1E | 1 | 11229 | NWA-078613 | IAG | NEC | DISPONÍVEL | 2911 | SCDG - SOBRESSALENTE VIVO | 2911VIV0095Z11229
SÃO LUIS | VIV0095Z | TRP-7G-1E | 1 | 12119 | NWA-078613 | IAG | NEC | DISPONÍVEL | 2911 | SCDG - SOBRESSALENTE VIVO | 2911VIV0095Z12119
SÃO LUIS | VIV0095Z | TRP-7G-1E | 1 | 20683 | NWA078613 | IAG | NEC | DISPONÍVEL | 2911 | SCDG - SOBRESSALENTE VIVO | 2911VIV0095Z20683
SÃO LUIS | VIV0095Z | TRP-7G-1E | 1 | 11968 | NWA 078613 | 1 | NEC | DISPONÍVEL | 2911 | SCDG - SOBRESSALENTE VIVO | 2911VIV0095Z11968
SÃO LUIS | VIV0094Z | TRP-6G-1D | 1 | 1295 | NWA058379 |  | NEC | DISPONÍVEL | 2911 | SCDG - SOBRESSALENTE VIVO | 2911VIV0094Z1295
SÃO LUIS | VIV0094Z | TRP-6G-1D | 1 | 1291 | NWA058379 |  | NEC | DISPONÍVEL | 2911 | SCDG - SOBRESSALENTE VIVO | 2911VIV0094Z1291
SÃO LUIS | VIV0094Z | TRP-6G-1D | 1 | 8730 | NWA058379 |  | NEC | DISPONÍVEL | 2911 | SCDG - SOBRESSALENTE VIVO | 2911VIV0094Z8730
SÃO LUIS | VIV0094Z | TRP-6G-1D | 1 | 8684 | NWA058379 |  | NEC | DISPONÍVEL | 2911 | SCDG - SOBRESSALENTE VIVO | 2911VIV0094Z8684
SÃO LUIS | VIV0094Z | TRP-6G-1D | 1 | 8692 | NWA-058379 | A | NEC | DISPONÍVEL | 2911 | SCDG - SOBRESSALENTE VIVO | 2911VIV0094Z8692
SÃO LUIS | VIV0094Z | TRP-6G-1D | 1 | 1301 | NWA058379 |  | NEC | DISPONÍVEL | 2911 | SCDG - SOBRESSALENTE VIVO | 2911VIV0094Z1301
SÃO LUIS | VIV0094Z | TRP-6G-1D | 1 | 1262 | NWA058379 |  | NEC | DISPONÍVEL | 2911 | SCDG - SOBRESSALENTE VIVO | 2911VIV0094Z1262
SÃO LUIS | VIV0094Z | TRP-6G-1D | 1 | 1298 | NWA058379 |  | NEC | DISPONÍVEL | 2911 | SCDG - SOBRESSALENTE VIVO | 2911VIV0094Z1298
SÃO LUIS | VIV0094Z | TRP-6G-1D | 1 | 1411 | NWA058379 |  | NEC | DISPONÍVEL | 2911 | SCDG - SOBRESSALENTE VIVO | 2911VIV0094Z1411
SÃO LUIS | VIV0094Z | TRP-6G-1D | 1 | 1322 | NWA058379 |  | NEC | DISPONÍVEL | 2911 | SCDG - SOBRESSALENTE VIVO | 2911VIV0094Z1322
SÃO LUIS | VIV0094Z | TRP-6G-1D | 1 | 2402 | NWA058379 |  | NEC | DISPONÍVEL | 2911 | SCDG - SOBRESSALENTE VIVO | 2911VIV0094Z2402
SÃO LUIS | VIV0090Z | TRP-18G-3A | 1 | 55369 | H0332 | TX | NEC | DISPONÍVEL | 2911 | SCDG - SOBRESSALENTE VIVO | 2911VIV0090Z55369
SÃO LUIS | VIV0090Z | TRP-18G-3A | 1 | 55214 | H0332 | TX | NEC | DISPONÍVEL | 2911 | SCDG - SOBRESSALENTE VIVO | 2911VIV0090Z55214
SÃO LUIS | VIV0088Z | TRP-15G-3A | 1 | 10710 | H0331 | 1 | NEC | DISPONÍVEL | 2911 | SCDG - SOBRESSALENTE VIVO | 2911VIV0088Z10710
SÃO LUIS | VIV0094Z | TRP-6G-1D | 1 | 1270 | NWA058379 | SN | NEC | DISPONÍVEL | 2911 | SCDG - SOBRESSALENTE VIVO | 2911VIV0094Z1270
SÃO LUIS | VIV0094Z | TRP-6G-1D | 1 | 1305 | NWA058379 |  | NEC | DISPONÍVEL | 2911 | SCDG - SOBRESSALENTE VIVO | 2911VIV0094Z1305
SÃO LUIS | VIV0094Z | TRP-6G-1D | 1 | 1349 | NWA058379 |  | NEC | DISPONÍVEL | 2911 | SCDG - SOBRESSALENTE VIVO | 2911VIV0094Z1349
SÃO LUIS | VIV0094Z | TRP-6G-1D | 1 | 2309 | NWA058379 |  | NEC | DISPONÍVEL | 2911 | SCDG - SOBRESSALENTE VIVO | 2911VIV0094Z2309
SÃO LUIS | VIV0094Z | TRP-6G-1D | 1 | 1261 | NWA058379 |  | NEC | DISPONÍVEL | 2911 | SCDG - SOBRESSALENTE VIVO | 2911VIV0094Z1261
SÃO LUIS | VIV0092Z | TRP-23G-1B | 1 | 34380 | NWA009040 | 1.1 | NEC | DISPONÍVEL | 2911 | SCDG - SOBRESSALENTE VIVO | 2911VIV0092Z34380
SÃO LUIS | VIV0092Z | TRP-23G-1B | 1 | 36668 | NWA009040 | 1.1 | NEC | DISPONÍVEL | 2911 | SCDG - SOBRESSALENTE VIVO | 2911VIV0092Z36668
SÃO LUIS | VIV0092Z | TRP-23G-1B | 1 | 36709 | NWA009040 | 1.1 | NEC | DISPONÍVEL | 2911 | SCDG - SOBRESSALENTE VIVO | 2911VIV0092Z36709
SÃO LUIS | VIV0091Z | TRP-18G-5A | 1 | 8441 | H0352 |  | NEC | DISPONÍVEL | 2911 | SCDG - SOBRESSALENTE VIVO | 2911VIV0091Z8441
SÃO LUIS | VIV0090Z | TRP-18G-3A | 1 | 66037 | H0332 |  | NEC | DISPONÍVEL | 2911 | SCDG - SOBRESSALENTE VIVO | 2911VIV0090Z66037
SÃO LUIS | VIV0088Z | TRP-15G-3A | 1 | 28173 | H0331 |  | NEC | DISPONÍVEL | 2911 | SCDG - SOBRESSALENTE VIVO | 2911VIV0088Z28173
SÃO LUIS | VIV0088Z | TRP-15G-3A | 1 | 109383 | H0331 | 1 | NEC | DISPONÍVEL | 2911 | SCDG - SOBRESSALENTE VIVO | 2911VIV0088Z109383
SÃO LUIS | VIV0088Z | TRP-15G-3A | 1 | 107320 | H0331 | 1 | NEC | DISPONÍVEL | 2911 | SCDG - SOBRESSALENTE VIVO | 2911VIV0088Z107320
SÃO LUIS | VIV0088Z | TRP-15G-3A | 1 | 99472 | H0331 | 1 | NEC | DISPONÍVEL | 2911 | SCDG - SOBRESSALENTE VIVO | 2911VIV0088Z99472
SÃO LUIS | VIV0088Z | TRP-15G-3A | 1 | 109462 | H0331 |  | NEC | DISPONÍVEL | 2911 | SCDG - SOBRESSALENTE VIVO | 2911VIV0088Z109462
SÃO LUIS | VIV0088Z | TRP-15G-3A | 1 | 28176 | H0331 |  | NEC | DISPONÍVEL | 2911 | SCDG - SOBRESSALENTE VIVO | 2911VIV0088Z28176
SÃO LUIS | VIV0086Z | ODU OPTIX RTN 600 8G-HP | 1 | 21524117176CBC101076 | 08S0119CNH |  | HUAWEI | DISPONÍVEL | 2911 | SCDG - SOBRESSALENTE VIVO | 2911VIV0086Z21524117176CBC101076
SÃO LUIS | VIV0086Z | ODU OPTIX RTN 600 8G-HP | 1 | 21524117166CA2002672 | 08S0119BPH |  | HUAWEI | DISPONÍVEL | 2911 | SCDG - SOBRESSALENTE VIVO | 2911VIV0086Z21524117166CA2002672
SÃO LUIS | VIV0086Z | ODU OPTIX RTN 600 8G-HP | 1 | 21524117186CC3205709 | 08S0119CPH |  | HUAWEI | DISPONÍVEL | 2911 | SCDG - SOBRESSALENTE VIVO | 2911VIV0086Z21524117186CC3205709
SÃO LUIS | VIV0084Z | ODU OPTIX RTN 600 11G-HP | 1 | 21524117556CA5013445 | 11S0530ANH |  | HUAWEI | DISPONÍVEL | 2911 | SCDG - SOBRESSALENTE VIVO | 2911VIV0084Z21524117556CA5013445
SÃO LUIS | VIV0084Z | ODU OPTIX RTN 600 11G-HP | 1 | 21524117566CA9012154 | 11S0530APH |  | HUAWEI | DISPONÍVEL | 2911 | SCDG - SOBRESSALENTE VIVO | 2911VIV0084Z21524117566CA9012154
SÃO LUIS | VIV0081Z | MPD-400MB-1B | 1 | 78554 | NWA-055267 | 1 | NEC | DISPONÍVEL | 2911 | SCDG - SOBRESSALENTE VIVO | 2911VIV0081Z78554
SÃO LUIS | VIV0081Z | MPD-400MB-1B | 1 | 267370 | NWA-055267 | 1 | NEC | DISPONÍVEL | 2911 | SCDG - SOBRESSALENTE VIVO | 2911VIV0081Z267370
SÃO LUIS | VIV0081Z | MPD-400MB-1B | 1 | 316039 | NWA-055267 | 1 | NEC | DISPONÍVEL | 2911 | SCDG - SOBRESSALENTE VIVO | 2911VIV0081Z316039
SÃO LUIS | VIV0081Z | MPD-400MB-1B | 1 | 185214 | NWA-055267 | 1 | NEC | DISPONÍVEL | 2911 | SCDG - SOBRESSALENTE VIVO | 2911VIV0081Z185214
SÃO LUIS | VIV0081Z | MPD-400MB-1B | 1 | 254369 | NWA-055267 | 1 | NEC | DISPONÍVEL | 2911 | SCDG - SOBRESSALENTE VIVO | 2911VIV0081Z254369
SÃO LUIS | VIV0081Z | MPD-400MB-1B | 1 | 253210 | NWA-055267 | 1 | NEC | DISPONÍVEL | 2911 | SCDG - SOBRESSALENTE VIVO | 2911VIV0081Z253210
SÃO LUIS | VIV0081Z | MPD-400MB-1B | 1 | 206776 | NWA-055267 | 1 | NEC | DISPONÍVEL | 2911 | SCDG - SOBRESSALENTE VIVO | 2911VIV0081Z206776
SÃO LUIS | VIV0081Z | MPD-400MB-1B | 1 | 78448 | NWA - 055268 | UNIT | NEC | DISPONÍVEL | 2911 | SCDG - SOBRESSALENTE VIVO | 2911VIV0081Z78448
SÃO LUIS | VIV0081Z | MPD-400MB-1B | 1 | 177798 | NWA055267 | 55A | NEC | DISPONÍVEL | 2911 | SCDG - SOBRESSALENTE VIVO | 2911VIV0081Z177798
SÃO LUIS | VIV0080Z | GABINETE DE PLACAS | 1 | INV24022020 | BZAB 348 09/0007 | 1 | EMERSON | DISPONÍVEL | 2911 | SCDG - SOBRESSALENTE VIVO | 2911VIV0080ZINV24022020
SÃO LUIS | VIV0080Z | GABINETE DE PLACAS | 1 | SB051116908 | BZAB 348 09/0007 | 1 | EMERSON | DISPONÍVEL | 2911 | SCDG - SOBRESSALENTE VIVO | 2911VIV0080ZSB051116908
SÃO LUIS | VIV0075Z | TRP-18G-1B | 1 | 32741 | NWA009038 |  | NEC | DISPONÍVEL | 2911 | SCDG - SOBRESSALENTE VIVO | 2911VIV0075Z32741
SÃO LUIS | VIV0075Z | TRP-18G-1B | 1 | SN1 | 1648D3249300E0 |  | NEC | DISPONÍVEL | 2911 | SCDG - SOBRESSALENTE VIVO | 2911VIV0075ZSN1
SÃO LUIS | VIV0070Z | ADM-01 | 1 | T671503954 | BMG 980 12/1 | R2D | ERICSSON | DISPONÍVEL | 2911 | SCDG - SOBRESSALENTE VIVO | 2911VIV0070ZT671503954
SÃO LUIS | VIV0069Z | DIPLEXER - ANDREW 641280 | 1 | 06ASZP1563421 | 641280DF9DCB |  | ANDREW | DISPONÍVEL | 2911 | SCDG - SOBRESSALENTE VIVO | 2911VIV0069Z06ASZP1563421
SÃO LUIS | VIV0069Z | DIPLEXER - ANDREW 641280 | 1 | 06ASZP2040183 | 641280DF9DCB |  | ANDREW | DISPONÍVEL | 2911 | SCDG - SOBRESSALENTE VIVO | 2911VIV0069Z06ASZP2040183
SÃO LUIS | VIV0069Z | DIPLEXER - ANDREW 641280 | 1 | 06ASZP2039813 | 641280DF9DCB |  | ANDREW | DISPONÍVEL | 2911 | SCDG - SOBRESSALENTE VIVO | 2911VIV0069Z06ASZP2039813
SÃO LUIS | VIV0069Z | DIPLEXER - ANDREW 641280 | 1 | 06ASZP2039785 | 641280DF9DCB |  | ANDREW | DISPONÍVEL | 2911 | SCDG - SOBRESSALENTE VIVO | 2911VIV0069Z06ASZP2039785
SÃO LUIS | VIV0069Z | DIPLEXER - ANDREW 641280 | 1 | 06ASZP2039819 | 641280DF9DCB |  | ANDREW | DISPONÍVEL | 2911 | SCDG - SOBRESSALENTE VIVO | 2911VIV0069Z06ASZP2039819
SÃO LUIS | VIV0069Z | DIPLEXER - ANDREW 641280 | 1 | 06ASZP1689028 | 641280DF9DCB |  | ANDREW | DISPONÍVEL | 2911 | SCDG - SOBRESSALENTE VIVO | 2911VIV0069Z06ASZP1689028
SÃO LUIS | VIV0069Z | DIPLEXER - ANDREW 641280 | 1 | 06ASZP2039842 | 641280DF9DCB |  | ANDREW | DISPONÍVEL | 2911 | SCDG - SOBRESSALENTE VIVO | 2911VIV0069Z06ASZP2039842
SÃO LUIS | VIV0061Z | BBU SHELF | 1 | SC11BC03305 | 05HAG00002AAC | R1B | MARCONI | DISPONÍVEL | 2911 | SCDG - SOBRESSALENTE VIVO | 2911VIV0061ZSC11BC03305
SÃO LUIS | VIV0061Z | BBU SHELF | 1 | SC11BB04218 | 05HAG00001AAA | R1B | MARCONI | DISPONÍVEL | 2911 | SCDG - SOBRESSALENTE VIVO | 2911VIV0061ZSC11BB04218
SÃO LUIS | VIV0061Z | BBU SHELF | 1 | C11BC03291 | 20120713 | R1B | MARCONI | DISPONÍVEL | 2911 | SCDG - SOBRESSALENTE VIVO | 2911VIV0061ZC11BC03291
SÃO LUIS | VIV0059Z | OVP-TRM2 | 1 | SN2 | NCD 901 2612 |  | ERICSSON | DISPONÍVEL | 2911 | SCDG - SOBRESSALENTE VIVO | 2911VIV0059ZSN2
MANAUS | VIV0190Z | RRUS 01 B1 | 1 | CA72442200 | KRC 118 76/1 | R4B | ERICSSON | DISPONÍVEL | 2908 | MNS - SOBRESSALENTE VIVO | 2908VIV0190ZCA72442200
MARABÁ | VIV0602Z | NPU1 C | 1 | SA2310F0BZY | ROJR 208 011/1 | R3G | ERICSSON | DISPONÍVEL | 3096 | MBA - SOBRESSALENTE VIVO | 3096VIV0602ZSA2310F0BZY
MARABÁ | VIV0602Z | NPU1 C | 1 | SA2310F0CEX | ROJR 208 011/1 | R3G | ERICSSON | DISPONÍVEL | 3096 | MBA - SOBRESSALENTE VIVO | 3096VIV0602ZSA2310F0CEX
MARABÁ | VIV0600Z | A900-IMA2Z | 1 | FOC2211NBQ2 | IPU2AMNDAA | A900-IMA2Z V01 | CISCO | DISPONÍVEL | 3096 | MBA - SOBRESSALENTE VIVO | 3096VIV0600ZFOC2211NBQ2
MARABÁ | VIV0589Z | STM1-S | 1 | S005450 | NWA-055291 | M/D: 2011-09 | NEC | DISPONÍVEL | 3096 | MBA - SOBRESSALENTE VIVO | 3096VIV0589ZS005450
MARABÁ | VIV0588Z | MMU3 A | 1 | CR9S444459 | ROJ2081311/1 | R2B | ERICSSON | DISPONÍVEL | 3096 | MBA - SOBRESSALENTE VIVO | 3096VIV0588ZCR9S444459
MARABÁ | VIV0586Z | ODU ASNK 15 | 1 | 10171005600061A | GE8647 - 42 | 1H - F 420,00315 MHZ | SIAE | DISPONÍVEL | 3096 | MBA - SOBRESSALENTE VIVO | 3096VIV0586Z10171005600061A
MARABÁ | VIV0580Z | PLACA SL1D | 1 | 020SXB10A2000990 | SL91SL1D | NT | HUAWEI | DISPONÍVEL | 3096 | MBA - SOBRESSALENTE VIVO | 3096VIV0580Z020SXB10A2000990
MARABÁ | VIV0580Z | PLACA SL1D | 1 | 020SXB10A2001015 | SL91SL1D | N | HUAWEI | DISPONÍVEL | 3096 | MBA - SOBRESSALENTE VIVO | 3096VIV0580Z020SXB10A2001015
MARABÁ | VIV0580Z | PLACA SL1D | 1 | 020SXB10A2000092 | SL91SL1D | N | HUAWEI | DISPONÍVEL | 3096 | MBA - SOBRESSALENTE VIVO | 3096VIV0580Z020SXB10A2000092
MARABÁ | VIV0580Z | PLACA SL1D | 1 | 020SXB10A2000719 | SL91SL1D | N | HUAWEI | DISPONÍVEL | 3096 | MBA - SOBRESSALENTE VIVO | 3096VIV0580Z020SXB10A2000719
MARABÁ | VIV0580Z | PLACA SL1D | 1 | 020SXB109C000094 | SL91SL1D | N | HUAWEI | DISPONÍVEL | 3096 | MBA - SOBRESSALENTE VIVO | 3096VIV0580Z020SXB109C000094
MARABÁ | VIV0580Z | PLACA SL1D | 1 | 020SXB10A2000740 | SL91SL1D | N | HUAWEI | DISPONÍVEL | 3096 | MBA - SOBRESSALENTE VIVO | 3096VIV0580Z020SXB10A2000740
MARABÁ | VIV0580Z | PLACA SL1D | 1 | 020SXB10A2000679 | SL91SL1D | N | HUAWEI | DISPONÍVEL | 3096 | MBA - SOBRESSALENTE VIVO | 3096VIV0580Z020SXB10A2000679
MARABÁ | VIV0580Z | PLACA SL1D | 1 | 020SXB10A2000704 | SL91SL1D | N | HUAWEI | DISPONÍVEL | 3096 | MBA - SOBRESSALENTE VIVO | 3096VIV0580Z020SXB10A2000704
MARABÁ | VIV0579Z | RTN 950 FAN UNIT | 1 | 030LKHP0A2000541 | TND1FAN02 |  | HUAWEI | DISPONÍVEL | 3096 | MBA - SOBRESSALENTE VIVO | 3096VIV0579Z030LKHP0A2000541
MARABÁ | VIV0579Z | RTN 950 FAN UNIT | 1 | 030LKHP0A2000391 | TND1FAN02 |  | HUAWEI | DISPONÍVEL | 3096 | MBA - SOBRESSALENTE VIVO | 3096VIV0579Z030LKHP0A2000391
MARABÁ | VIV0579Z | RTN 950 FAN UNIT | 1 | 030LKHP0A2000133 | TND1FAN02 |  | HUAWEI | DISPONÍVEL | 3096 | MBA - SOBRESSALENTE VIVO | 3096VIV0579Z030LKHP0A2000133
MARABÁ | VIV0579Z | RTN 950 FAN UNIT | 1 | 030LKHP09C000072 | TND1FAN02 |  | HUAWEI | DISPONÍVEL | 3096 | MBA - SOBRESSALENTE VIVO | 3096VIV0579Z030LKHP09C000072
MARABÁ | VIV0579Z | RTN 950 FAN UNIT | 1 | 030LKHN0A2000187 | TND1FAN02 |  | HUAWEI | DISPONÍVEL | 3096 | MBA - SOBRESSALENTE VIVO | 3096VIV0579Z030LKHN0A2000187
MARABÁ | VIV0579Z | RTN 950 FAN UNIT | 1 | 030LKHP0A2000437 | TND1FAN02 |  | HUAWEI | DISPONÍVEL | 3096 | MBA - SOBRESSALENTE VIVO | 3096VIV0579Z030LKHP0A2000437
MARABÁ | VIV0574Z | GABINETE CPS 1500B-48/24-5CS - DELTA | 1 | SHM41518003200W0 | SB-05K/HG A | 01 | DELTA | DISPONÍVEL | 3096 | MBA - SOBRESSALENTE VIVO | 3096VIV0574ZSHM41518003200W0
MARABÁ | VIV0573Z | RRUS 12 B3 | 1 | SCA73246426 | KRC 161 282/2 | R2J | ERICSSON | DISPONÍVEL | 3096 | MBA - SOBRESSALENTE VIVO | 3096VIV0573ZSCA73246426
MARABÁ | VIV0573Z | RRUS 12 B3 | 1 | SCA73259471 | KRC 161 282/2 | R2J | ERICSSON | DISPONÍVEL | 3096 | MBA - SOBRESSALENTE VIVO | 3096VIV0573ZSCA73259471
MARABÁ | VIV0573Z | RRUS 12 B3 | 1 | SCA73283847 | KRC 161 282/2 | R2J | ERICSSON | DISPONÍVEL | 3096 | MBA - SOBRESSALENTE VIVO | 3096VIV0573ZSCA73283847
MARABÁ | VIV0573Z | RRUS 12 B3 | 1 | SCA73283868 | KRC 161 282/2 | R2J | ERICSSON | DISPONÍVEL | 3096 | MBA - SOBRESSALENTE VIVO | 3096VIV0573ZSCA73283868
MARABÁ | VIV0573Z | RRUS 12 B3 | 1 | CA73246438 | KRC161282/2 | R2J | ERICSSON | DISPONÍVEL | 3096 | MBA - SOBRESSALENTE VIVO | 3096VIV0573ZCA73246438
MARABÁ | VIV0573Z | RRUS 12 B3 | 1 | CA73246424 | KRC161282/2 | R2J | ERICSSON | DISPONÍVEL | 3096 | MBA - SOBRESSALENTE VIVO | 3096VIV0573ZCA73246424
MARABÁ | VIV0573Z | RRUS 12 B3 | 1 | CA73246442 | KRC161282/2 | R2J | ERICSSON | DISPONÍVEL | 3096 | MBA - SOBRESSALENTE VIVO | 3096VIV0573ZCA73246442
MARABÁ | VIV0562Z | FAU 1401 | 1 | SCR9R279963 | BFB109110/1 | R1C | ERICSSON | DISPONÍVEL | 3096 | MBA - SOBRESSALENTE VIVO | 3096VIV0562ZSCR9R279963
MARABÁ | VIV0561Z | SIAE AGS - 20 | 1 | 10174542100670E | GAI0216-2 |  | SIAE | DISPONÍVEL | 3096 | MBA - SOBRESSALENTE VIVO | 3096VIV0561Z10174542100670E
MARABÁ | VIV0561Z | SIAE AGS - 20 | 1 | 10178451801660E | GAI0216-2 |  | SIAE | DISPONÍVEL | 3096 | MBA - SOBRESSALENTE VIVO | 3096VIV0561Z10178451801660E
MARABÁ | VIV0549Z | RAU1 8/45 HP | 1 | SA23002Y5Y2 | UKL4011845HP | R1E | ERICSSON | DISPONÍVEL | 3096 | MBA - SOBRESSALENTE VIVO | 3096VIV0549ZSA23002Y5Y2
MARABÁ | VIV0541Z | EM6F | 1 | 210305315010A4000018 | SL91EFU2 | NT | HUAWEI | DISPONÍVEL | 3096 | MBA - SOBRESSALENTE VIVO | 3096VIV0541Z210305315010A4000018
MARABÁ | VIV0541Z | EM6F | 1 | 210305315010A4000458 | SL91EM6F02 | N | HUAWEI | DISPONÍVEL | 3096 | MBA - SOBRESSALENTE VIVO | 3096VIV0541Z210305315010A4000458
MARABÁ | VIV0541Z | EM6F | 1 | 210305315010A4000456 | SL91EM6F02 | N | HUAWEI | DISPONÍVEL | 3096 | MBA - SOBRESSALENTE VIVO | 3096VIV0541Z210305315010A4000456
MARABÁ | VIV0541Z | EM6F | 1 | 210305315010A4000415 | SL91EM6F02 | N | HUAWEI | DISPONÍVEL | 3096 | MBA - SOBRESSALENTE VIVO | 3096VIV0541Z210305315010A4000415
MARABÁ | VIV0541Z | EM6F | 1 | 210305315010A4000410 | SL91EM6F02 | N | HUAWEI | DISPONÍVEL | 3096 | MBA - SOBRESSALENTE VIVO | 3096VIV0541Z210305315010A4000410
MARABÁ | VIV0540Z | SP3S | 1 | 020SXA10A7000755 | SL91SP3SB | NT | HUAWEI | DISPONÍVEL | 3096 | MBA - SOBRESSALENTE VIVO | 3096VIV0540Z020SXA10A7000755
MARABÁ | VIV0540Z | SP3S | 1 | 210305315010A4000004 | SL91EM6F02 | N | HUAWEI | DISPONÍVEL | 3096 | MBA - SOBRESSALENTE VIVO | 3096VIV0540Z210305315010A4000004
MARABÁ | VIV0540Z | SP3S | 1 | 210305315010A4000437 | SL91EM6F02 | N | HUAWEI | DISPONÍVEL | 3096 | MBA - SOBRESSALENTE VIVO | 3096VIV0540Z210305315010A4000437
MARABÁ | VIV0540Z | SP3S | 1 | 210305315010A4000013 | SL91EM6F02 | N | HUAWEI | DISPONÍVEL | 3096 | MBA - SOBRESSALENTE VIVO | 3096VIV0540Z210305315010A4000013
MARABÁ | VIV0540Z | SP3S | 1 | 210305315010AA000834 | SL91EM6F02 | N | HUAWEI | DISPONÍVEL | 3096 | MBA - SOBRESSALENTE VIVO | 3096VIV0540Z210305315010AA000834
MARABÁ | VIV0540Z | SP3S | 1 | 020UGG10A4000424 | TNH1SP3DB01 | N | HUAWEI | DISPONÍVEL | 3096 | MBA - SOBRESSALENTE VIVO | 3096VIV0540Z020UGG10A4000424
MARABÁ | VIV0540Z | SP3S | 1 | 020UGG10A4000404 | TNH1SP3DB01 | N | HUAWEI | DISPONÍVEL | 3096 | MBA - SOBRESSALENTE VIVO | 3096VIV0540Z020UGG10A4000404
MARABÁ | VIV0540Z | SP3S | 1 | 020UGG10A5000607 | TNH1SP3DB01 | N | HUAWEI | DISPONÍVEL | 3096 | MBA - SOBRESSALENTE VIVO | 3096VIV0540Z020UGG10A5000607
MARABÁ | VIV0540Z | SP3S | 1 | 020UGG10A4000399 | TNH1SP3DB01 | N | HUAWEI | DISPONÍVEL | 3096 | MBA - SOBRESSALENTE VIVO | 3096VIV0540Z020UGG10A4000399
MARABÁ | VIV0540Z | SP3S | 1 | 020UGG10AB000866 | TNH1SP3DB01 | N | HUAWEI | DISPONÍVEL | 3096 | MBA - SOBRESSALENTE VIVO | 3096VIV0540Z020UGG10AB000866
MARABÁ | VIV0540Z | SP3S | 1 | 020SXA10A7000748 | SL91SP3SB | N | HUAWEI | DISPONÍVEL | 3096 | MBA - SOBRESSALENTE VIVO | 3096VIV0540Z020SXA10A7000748
MARABÁ | VIV0534Z | RTN 910 FAN UNIT | 1 | 030LKF10G8000641 | YTNCM0FAN0102 |  | HUAWEI | DISPONÍVEL | 3096 | MBA - SOBRESSALENTE VIVO | 3096VIV0534Z030LKF10G8000641
MARABÁ | VIV0534Z | RTN 910 FAN UNIT | 1 | 030LKFN0A7000240 | TNC1FAN01 |  | HUAWEI | DISPONÍVEL | 3096 | MBA - SOBRESSALENTE VIVO | 3096VIV0534Z030LKFN0A7000240
MARABÁ | VIV0534Z | RTN 910 FAN UNIT | 1 | 030LKFP0A9000617 | TNC1FAN01 |  | HUAWEI | DISPONÍVEL | 3096 | MBA - SOBRESSALENTE VIVO | 3096VIV0534Z030LKFP0A9000617
MARABÁ | VIV0534Z | RTN 910 FAN UNIT | 1 | 022GTCW0EB004087 | TNC1FAN06 |  | HUAWEI | DISPONÍVEL | 3096 | MBA - SOBRESSALENTE VIVO | 3096VIV0534Z022GTCW0EB004087
MARABÁ | VIV0534Z | RTN 910 FAN UNIT | 1 | 030LKFN0A7000177 | TNC1FAN01 |  | HUAWEI | DISPONÍVEL | 3096 | MBA - SOBRESSALENTE VIVO | 3096VIV0534Z030LKFN0A7000177
MARABÁ | VIV0534Z | RTN 910 FAN UNIT | 1 | 030LKFP0A9000552 | TNC1FAN01 |  | HUAWEI | DISPONÍVEL | 3096 | MBA - SOBRESSALENTE VIVO | 3096VIV0534Z030LKFP0A9000552
MARABÁ | VIV0534Z | RTN 910 FAN UNIT | 1 | 030LKFN0A7000092 | TNC1FAN01 |  | HUAWEI | DISPONÍVEL | 3096 | MBA - SOBRESSALENTE VIVO | 3096VIV0534Z030LKFN0A7000092
MARABÁ | VIV0530Z | CSHC | 1 | 020RAR10A4000777 | SL91CSH | N | HUAWEI | DISPONÍVEL | 3096 | MBA - SOBRESSALENTE VIVO | 3096VIV0530Z020RAR10A4000777
MARABÁ | VIV0530Z | CSHC | 1 | 020RAR10A9008821 | SL91CSH | N | HUAWEI | DISPONÍVEL | 3096 | MBA - SOBRESSALENTE VIVO | 3096VIV0530Z020RAR10A9008821
MARABÁ | VIV0530Z | CSHC | 1 | 020RAR10A4000795 | SL91CSH | N | HUAWEI | DISPONÍVEL | 3096 | MBA - SOBRESSALENTE VIVO | 3096VIV0530Z020RAR10A4000795
SÃO LUIS | VIV0058Z | PDU | 1 | SBJ41416906 | BMG 907 0311 |  | ERICSSON | DISPONÍVEL | 2911 | SCDG - SOBRESSALENTE VIVO | 2911VIV0058ZSBJ41416906
SÃO LUIS | VIV0058Z | PDU | 1 | SBJ41942451 | BMG 907 0311 |  | ERICSSON | DISPONÍVEL | 2911 | SCDG - SOBRESSALENTE VIVO | 2911VIV0058ZSBJ41942451
SÃO LUIS | VIV0058Z | PDU | 1 | SBJ41416905 | BMG 907 0311 |  | ERICSSON | DISPONÍVEL | 2911 | SCDG - SOBRESSALENTE VIVO | 2911VIV0058ZSBJ41416905
SÃO LUIS | VIV0058Z | PDU | 1 | SBJ41416904 | BMG 907 0311 |  | ERICSSON | DISPONÍVEL | 2911 | SCDG - SOBRESSALENTE VIVO | 2911VIV0058ZSBJ41416904
SÃO LUIS | VIV0058Z | PDU | 1 | SBJ41416907 | BMG 907 0311 |  | ERICSSON | DISPONÍVEL | 2911 | SCDG - SOBRESSALENTE VIVO | 2911VIV0058ZSBJ41416907
SÃO LUIS | VIV0058Z | PDU | 1 | SBJ41416908 | BMG 907 0311 |  | ERICSSON | DISPONÍVEL | 2911 | SCDG - SOBRESSALENTE VIVO | 2911VIV0058ZSBJ41416908
SÃO LUIS | VIV0056Z | SUP 6601 | 1 | BR83097807 | BFL 901 009/4 | R2A | ERICSSON | DISPONÍVEL | 2911 | SCDG - SOBRESSALENTE VIVO | 2911VIV0056ZBR83097807
SÃO LUIS | VIV0056Z | SUP 6601 | 1 | SBR81404216 | BFL901 0091 |  | ERICSSON | DISPONÍVEL | 2911 | SCDG - SOBRESSALENTE VIVO | 2911VIV0056ZSBR81404216
SÃO LUIS | VIV0055Z | FAN TRAY (FTMF) | 1 | FLV0227260 | R11 | A01 | GRUPO FAN | DISPONÍVEL | 2911 | SCDG - SOBRESSALENTE VIVO | 2911VIV0055ZFLV0227260
SÃO LUIS | VIV0055Z | FAN TRAY (FTMF) | 1 | FLV0193426 | 1025 | 5 | GRUPO FAN | DISPONÍVEL | 2911 | SCDG - SOBRESSALENTE VIVO | 2911VIV0055ZFLV0193426
SÃO LUIS | VIV0055Z | FAN TRAY (FTMF) | 1 | FLV0193406 | 1025 | 5 | GRUPO FAN | DISPONÍVEL | 2911 | SCDG - SOBRESSALENTE VIVO | 2911VIV0055ZFLV0193406
SÃO LUIS | VIV0053Z | PLACA DCPS | 1 | FLV0192703 | S840 | B00 | VERAZ | DISPONÍVEL | 2911 | SCDG - SOBRESSALENTE VIVO | 2911VIV0053ZFLV0192703
SÃO LUIS | VIV0053Z | PLACA DCPS | 1 | FLV0193266 | S840 | B00 | VERAZ | DISPONÍVEL | 2911 | SCDG - SOBRESSALENTE VIVO | 2911VIV0053ZFLV0193266
SÃO LUIS | VIV0053Z | PLACA DCPS | 1 | FLV0193272 | S840 | B00 | VERAZ | DISPONÍVEL | 2911 | SCDG - SOBRESSALENTE VIVO | 2911VIV0053ZFLV0193272
SÃO LUIS | VIV0053Z | PLACA DCPS | 1 | FLV0193274 | S840 | B00 | VERAZ | DISPONÍVEL | 2911 | SCDG - SOBRESSALENTE VIVO | 2911VIV0053ZFLV0193274
SÃO LUIS | VIV0053Z | PLACA DCPS | 1 | FLV0193275 | S840 | B00 | VERAZ | DISPONÍVEL | 2911 | SCDG - SOBRESSALENTE VIVO | 2911VIV0053ZFLV0193275
SÃO LUIS | VIV0053Z | PLACA DCPS | 1 | FLV0225845 | R11 | B01 | VERAZ | DISPONÍVEL | 2911 | SCDG - SOBRESSALENTE VIVO | 2911VIV0053ZFLV0225845
SÃO LUIS | VIV0053Z | PLACA DCPS | 1 | FLV0225809 | R11 | B01 | VERAZ | DISPONÍVEL | 2911 | SCDG - SOBRESSALENTE VIVO | 2911VIV0053ZFLV0225809
SÃO LUIS | VIV0053Z | PLACA DCPS | 1 | FLV0225810 | R11 | B01 | VERAZ | DISPONÍVEL | 2911 | SCDG - SOBRESSALENTE VIVO | 2911VIV0053ZFLV0225810
SÃO LUIS | VIV0053Z | PLACA DCPS | 1 | FLV0225859 | R11 | B01 | VERAZ | DISPONÍVEL | 2911 | SCDG - SOBRESSALENTE VIVO | 2911VIV0053ZFLV0225859
SÃO LUIS | VIV0053Z | PLACA DCPS | 1 | FLV0193231 | P21985R |  | VERAZ | DISPONÍVEL | 2911 | SCDG - SOBRESSALENTE VIVO | 2911VIV0053ZFLV0193231
SÃO LUIS | VIV0053Z | PLACA DCPS | 1 | FLV0193255 | P21985R |  | VERAZ | DISPONÍVEL | 2911 | SCDG - SOBRESSALENTE VIVO | 2911VIV0053ZFLV0193255
SÃO LUIS | VIV0053Z | PLACA DCPS | 1 | FLV0193208 | P21985R |  | VERAZ | DISPONÍVEL | 2911 | SCDG - SOBRESSALENTE VIVO | 2911VIV0053ZFLV0193208
SÃO LUIS | VIV0052Z | BFU-21 | 1 | SX851356562 | BMG 980 13/1 | R3H | ERICSSON | DISPONÍVEL | 2911 | SCDG - SOBRESSALENTE VIVO | 2911VIV0052ZSX851356562
SÃO LUIS | VIV0052Z | BFU-21 | 1 | B993210590 | BMG 980 13/1 | R3H | ERICSSON | DISPONÍVEL | 2911 | SCDG - SOBRESSALENTE VIVO | 2911VIV0052ZB993210590
SÃO LUIS | VIV0051Z | MINIPACK 48/800 WIR (BML 901 198/3) | 1 | 183271019812 | 241117.130 | 1.6 | ELTEK | DISPONÍVEL | 2911 | SCDG - SOBRESSALENTE VIVO | 2911VIV0051Z183271019812
SÃO LUIS | VIV0051Z | MINIPACK 48/800 WIR (BML 901 198/3) | 1 | 183271019774 | 241117.130 | 1.6 | ELTEK | DISPONÍVEL | 2911 | SCDG - SOBRESSALENTE VIVO | 2911VIV0051Z183271019774
SÃO LUIS | VIV0051Z | MINIPACK 48/800 WIR (BML 901 198/3) | 1 | 182671004502 | 241117.130 | 1.6 | ELTEK | DISPONÍVEL | 2911 | SCDG - SOBRESSALENTE VIVO | 2911VIV0051Z182671004502
SÃO LUIS | VIV0051Z | MINIPACK 48/800 WIR (BML 901 198/3) | 1 | 141071127239 | 241117.130 | 1.5 | ELTEK | DISPONÍVEL | 2911 | SCDG - SOBRESSALENTE VIVO | 2911VIV0051Z141071127239
SÃO LUIS | VIV0051Z | MINIPACK 48/800 WIR (BML 901 198/3) | 1 | 142871097391 | 241117.130 | 1.5 | ELTEK | DISPONÍVEL | 2911 | SCDG - SOBRESSALENTE VIVO | 2911VIV0051Z142871097391
SÃO LUIS | VIV0051Z | MINIPACK 48/800 WIR (BML 901 198/3) | 1 | 123371118632 | 241117.130 | 1.5 | ELTEK | DISPONÍVEL | 2911 | SCDG - SOBRESSALENTE VIVO | 2911VIV0051Z123371118632
SÃO LUIS | VIV0051Z | MINIPACK 48/800 WIR (BML 901 198/3) | 1 | 123371167840 | 241117.130 | 15 | ELTEK | DISPONÍVEL | 2911 | SCDG - SOBRESSALENTE VIVO | 2911VIV0051Z123371167840
SÃO LUIS | VIV0051Z | MINIPACK 48/800 WIR (BML 901 198/3) | 1 | 183271020067 | 241117.130 | 1.6 | ELTEK | DISPONÍVEL | 2911 | SCDG - SOBRESSALENTE VIVO | 2911VIV0051Z183271020067
SÃO LUIS | VIV0051Z | MINIPACK 48/800 WIR (BML 901 198/3) | 1 | 183271020110 | 241117.130 | 1.6 | ELTEK | DISPONÍVEL | 2911 | SCDG - SOBRESSALENTE VIVO | 2911VIV0051Z183271020110
SÃO LUIS | VIV0051Z | MINIPACK 48/800 WIR (BML 901 198/3) | 1 | 154271029134 | 241117.130 | 1.5 | ELTEK | DISPONÍVEL | 2911 | SCDG - SOBRESSALENTE VIVO | 2911VIV0051Z154271029134
SÃO LUIS | VIV0051Z | MINIPACK 48/800 WIR (BML 901 198/3) | 1 | 123371167984 | 241117.130 | 1.5 | ELTEK | DISPONÍVEL | 2911 | SCDG - SOBRESSALENTE VIVO | 2911VIV0051Z123371167984
MANAUS | VIV0181Z | RRUS 01 B3 | 1 | CA70230509 | KRC 118 73/1 | R2A | ERICSSON | DISPONÍVEL | 2908 | MNS - SOBRESSALENTE VIVO | 2908VIV0181ZCA70230509
MARABÁ | VIV0530Z | CSHC | 1 | 020RAR10A4000181 | SL91CSH | N | HUAWEI | DISPONÍVEL | 3096 | MBA - SOBRESSALENTE VIVO | 3096VIV0530Z020RAR10A4000181
MARABÁ | VIV0530Z | CSHC | 1 | 020RAR10A4000409 | SL91CSH | N | HUAWEI | DISPONÍVEL | 3096 | MBA - SOBRESSALENTE VIVO | 3096VIV0530Z020RAR10A4000409
MARABÁ | VIV0530Z | CSHC | 1 | 020RAR10A4000191 | SL91CSH | N | HUAWEI | DISPONÍVEL | 3096 | MBA - SOBRESSALENTE VIVO | 3096VIV0530Z020RAR10A4000191
MARABÁ | VIV0530Z | CSHC | 1 | 020RAR10A3003801 | SL91CSH | N | HUAWEI | DISPONÍVEL | 3096 | MBA - SOBRESSALENTE VIVO | 3096VIV0530Z020RAR10A3003801
MARABÁ | VIV0530Z | CSHC | 1 | 020SQD10A9000401 | SLA1CHSCB | N | HUAWEI | DISPONÍVEL | 3096 | MBA - SOBRESSALENTE VIVO | 3096VIV0530Z020SQD10A9000401
MARABÁ | VIV0530Z | CSHC | 1 | 020SQD10A6000378 | SLA1CHSCB | N | HUAWEI | DISPONÍVEL | 3096 | MBA - SOBRESSALENTE VIVO | 3096VIV0530Z020SQD10A6000378
MARABÁ | VIV0529Z | IFU2 | 1 | 020RBJ10A4005799 | SL91IFU2 |  | HUAWEI | DISPONÍVEL | 3096 | MBA - SOBRESSALENTE VIVO | 3096VIV0529Z020RBJ10A4005799
MARABÁ | VIV0529Z | IFU2 | 1 | 020RBJ10A4006779 | SL91IFU2 |  | HUAWEI | DISPONÍVEL | 3096 | MBA - SOBRESSALENTE VIVO | 3096VIV0529Z020RBJ10A4006779
MARABÁ | VIV0529Z | IFU2 | 1 | 020RBJ10A3000207 | SL91IFU2 | NT | HUAWEI | DISPONÍVEL | 3096 | MBA - SOBRESSALENTE VIVO | 3096VIV0529Z020RBJ10A3000207
MARABÁ | VIV0529Z | IFU2 | 1 | 020RBJCNF3001499 | SL9D0IFU2A01 | N | HUAWEI | DISPONÍVEL | 3096 | MBA - SOBRESSALENTE VIVO | 3096VIV0529Z020RBJCNF3001499
MARABÁ | VIV0529Z | IFU2 | 1 | 020RBJ10A4005149 | SL91IFU2 | N | HUAWEI | DISPONÍVEL | 3096 | MBA - SOBRESSALENTE VIVO | 3096VIV0529Z020RBJ10A4005149
MARABÁ | VIV0529Z | IFU2 | 1 | 020RBJ10A3000323 | SL91IFU2 | N | HUAWEI | DISPONÍVEL | 3096 | MBA - SOBRESSALENTE VIVO | 3096VIV0529Z020RBJ10A3000323
MARABÁ | VIV0529Z | IFU2 | 1 | 020RBJ10A3002977 | SL91IFU2 | N | HUAWEI | DISPONÍVEL | 3096 | MBA - SOBRESSALENTE VIVO | 3096VIV0529Z020RBJ10A3002977
MARABÁ | VIV0529Z | IFU2 | 1 | 020RBJ10A3000270 | SL91IFU2 | N | HUAWEI | DISPONÍVEL | 3096 | MBA - SOBRESSALENTE VIVO | 3096VIV0529Z020RBJ10A3000270
MARABÁ | VIV0529Z | IFU2 | 1 | 020RBJ10A4001230 | SL91IFU2 | N | HUAWEI | DISPONÍVEL | 3096 | MBA - SOBRESSALENTE VIVO | 3096VIV0529Z020RBJ10A4001230
MARABÁ | VIV0529Z | IFU2 | 1 | 020RBJW0A9020464 | SL91IFU2 | N | HUAWEI | DISPONÍVEL | 3096 | MBA - SOBRESSALENTE VIVO | 3096VIV0529Z020RBJW0A9020464
MARABÁ | VIV0529Z | IFU2 | 1 | 020RBJ10A4006382 | SL91IFU2 | N | HUAWEI | DISPONÍVEL | 3096 | MBA - SOBRESSALENTE VIVO | 3096VIV0529Z020RBJ10A4006382
MARABÁ | VIV0529Z | IFU2 | 1 | 020RBJ10A4006970 | SL91IFU2 | N | HUAWEI | DISPONÍVEL | 3096 | MBA - SOBRESSALENTE VIVO | 3096VIV0529Z020RBJ10A4006970
MARABÁ | VIV0529Z | IFU2 | 1 | 020RBJ10A4007334 | SL91IFU2 | N | HUAWEI | DISPONÍVEL | 3096 | MBA - SOBRESSALENTE VIVO | 3096VIV0529Z020RBJ10A4007334
MARABÁ | VIV0529Z | IFU2 | 1 | 020RBJ10A4005360 | SL91IFU2 | N | HUAWEI | DISPONÍVEL | 3096 | MBA - SOBRESSALENTE VIVO | 3096VIV0529Z020RBJ10A4005360
MARABÁ | VIV0529Z | IFU2 | 1 | 020RBJ10A4001518 | SL91IFU2 | N | HUAWEI | DISPONÍVEL | 3096 | MBA - SOBRESSALENTE VIVO | 3096VIV0529Z020RBJ10A4001518
MARABÁ | VIV0529Z | IFU2 | 1 | 020RBJ10A4003179 | SL91IFU2 | N | HUAWEI | DISPONÍVEL | 3096 | MBA - SOBRESSALENTE VIVO | 3096VIV0529Z020RBJ10A4003179
MARABÁ | VIV0529Z | IFU2 | 1 | 020RBJ10A4001258 | SL91IFU2 | N | HUAWEI | DISPONÍVEL | 3096 | MBA - SOBRESSALENTE VIVO | 3096VIV0529Z020RBJ10A4001258
MARABÁ | VIV0529Z | IFU2 | 1 | 020RBJ10A4002345 | SL91IFU2 | N | HUAWEI | DISPONÍVEL | 3096 | MBA - SOBRESSALENTE VIVO | 3096VIV0529Z020RBJ10A4002345
MARABÁ | VIV0529Z | IFU2 | 1 | 020RBJ10A4005749 | SL91IFU2 | N | HUAWEI | DISPONÍVEL | 3096 | MBA - SOBRESSALENTE VIVO | 3096VIV0529Z020RBJ10A4005749
MARABÁ | VIV0529Z | IFU2 | 1 | 020RBJ10A3000377 | SL91IFU2 | N | HUAWEI | DISPONÍVEL | 3096 | MBA - SOBRESSALENTE VIVO | 3096VIV0529Z020RBJ10A3000377
MARABÁ | VIV0529Z | IFU2 | 1 | 020RBJ10A3000266 | SL91IFU2 | N | HUAWEI | DISPONÍVEL | 3096 | MBA - SOBRESSALENTE VIVO | 3096VIV0529Z020RBJ10A3000266
MARABÁ | VIV0529Z | IFU2 | 1 | 020RBJ10A4001978 | SL91IFU2 | N | HUAWEI | DISPONÍVEL | 3096 | MBA - SOBRESSALENTE VIVO | 3096VIV0529Z020RBJ10A4001978
MARABÁ | VIV0529Z | IFU2 | 1 | 020RBJ10A4002333 | SL91IFU2 | N | HUAWEI | DISPONÍVEL | 3096 | MBA - SOBRESSALENTE VIVO | 3096VIV0529Z020RBJ10A4002333
MARABÁ | VIV0521Z | PIU | 1 | 020KHX6TA2000030 | TND1PIU |  | HUAWEI | DISPONÍVEL | 3096 | MBA - SOBRESSALENTE VIVO | 3096VIV0521Z020KHX6TA2000030
MARABÁ | VIV0521Z | PIU | 1 | 020KHX6TA2003231 | TND1PIU |  | HUAWEI | DISPONÍVEL | 3096 | MBA - SOBRESSALENTE VIVO | 3096VIV0521Z020KHX6TA2003231
MARABÁ | VIV0521Z | PIU | 1 | 020KHX6T9B000935 | TND1PIU |  | HUAWEI | DISPONÍVEL | 3096 | MBA - SOBRESSALENTE VIVO | 3096VIV0521Z020KHX6T9B000935
MARABÁ | VIV0521Z | PIU | 1 | 020KHX6TA2006057 | TND1PIU |  | HUAWEI | DISPONÍVEL | 3096 | MBA - SOBRESSALENTE VIVO | 3096VIV0521Z020KHX6TA2006057
MARABÁ | VIV0521Z | PIU | 1 | 21210301135YDC218456 | TNCM000PIU00 |  | HUAWEI | DISPONÍVEL | 3096 | MBA - SOBRESSALENTE VIVO | 3096VIV0521Z21210301135YDC218456
MARABÁ | VIV0521Z | PIU | 1 | 020KHX6TA2003221 | TND1PIU |  | HUAWEI | DISPONÍVEL | 3096 | MBA - SOBRESSALENTE VIVO | 3096VIV0521Z020KHX6TA2003221
MARABÁ | VIV0521Z | PIU | 1 | 020KHX6TA2005791 | TND1PIU |  | HUAWEI | DISPONÍVEL | 3096 | MBA - SOBRESSALENTE VIVO | 3096VIV0521Z020KHX6TA2005791
MARABÁ | VIV0521Z | PIU | 1 | 020KHX6TA2000029 | TND1PIU |  | HUAWEI | DISPONÍVEL | 3096 | MBA - SOBRESSALENTE VIVO | 3096VIV0521Z020KHX6TA2000029
MARABÁ | VIV0521Z | PIU | 1 | 020KHX6TA2000670 | TND1PIU |  | HUAWEI | DISPONÍVEL | 3096 | MBA - SOBRESSALENTE VIVO | 3096VIV0521Z020KHX6TA2000670
MARABÁ | VIV0521Z | PIU | 1 | 020KHX6TA2003735 | TND1PIU |  | HUAWEI | DISPONÍVEL | 3096 | MBA - SOBRESSALENTE VIVO | 3096VIV0521Z020KHX6TA2003735
MARABÁ | VIV0521Z | PIU | 1 | 020KHX6TA2003690 | TND1PIU |  | HUAWEI | DISPONÍVEL | 3096 | MBA - SOBRESSALENTE VIVO | 3096VIV0521Z020KHX6TA2003690
MARABÁ | VIV0521Z | PIU | 1 | 020KHX6T9B000827 | TND1PIU |  | HUAWEI | DISPONÍVEL | 3096 | MBA - SOBRESSALENTE VIVO | 3096VIV0521Z020KHX6T9B000827
MARABÁ | VIV0521Z | PIU | 1 | 020KHX6TA2003751 | TND1PIU |  | HUAWEI | DISPONÍVEL | 3096 | MBA - SOBRESSALENTE VIVO | 3096VIV0521Z020KHX6TA2003751
MARABÁ | VIV0521Z | PIU | 1 | 020KHX6TA2001870 | TND1PIU |  | HUAWEI | DISPONÍVEL | 3096 | MBA - SOBRESSALENTE VIVO | 3096VIV0521Z020KHX6TA2001870
MARABÁ | VIV0521Z | PIU | 1 | 020KHX6TA2001889 | TND1PIU |  | HUAWEI | DISPONÍVEL | 3096 | MBA - SOBRESSALENTE VIVO | 3096VIV0521Z020KHX6TA2001889
MARABÁ | VIV0521Z | PIU | 1 | 020KHX6TA2003876 | TND1PIU |  | HUAWEI | DISPONÍVEL | 3096 | MBA - SOBRESSALENTE VIVO | 3096VIV0521Z020KHX6TA2003876
MARABÁ | VIV0521Z | PIU | 1 | 020KHX6TA2000672 | TND1PIU |  | HUAWEI | DISPONÍVEL | 3096 | MBA - SOBRESSALENTE VIVO | 3096VIV0521Z020KHX6TA2000672
MARABÁ | VIV0509Z | FAU4 | 1 | SC580316624 | BFB102103/1 | R1E | ERICSSON | DISPONÍVEL | 3096 | MBA - SOBRESSALENTE VIVO | 3096VIV0509ZSC580316624
MARABÁ | VIV0509Z | FAU4 | 1 | SC580339476 | BFD102103/1 | R1E | ERICSSON | DISPONÍVEL | 3096 | MBA - SOBRESSALENTE VIVO | 3096VIV0509ZSC580339476
MARABÁ | VIV0509Z | FAU4 | 1 | C580646557 | BFD102103/1 | R1E | ERICSSON | DISPONÍVEL | 3096 | MBA - SOBRESSALENTE VIVO | 3096VIV0509ZC580646557
MARABÁ | VIV0509Z | FAU4 | 1 | C580642140 | BFD102103/1 | R1E | ERICSSON | DISPONÍVEL | 3096 | MBA - SOBRESSALENTE VIVO | 3096VIV0509ZC580642140
MARABÁ | VIV0509Z | FAU4 | 1 | C580415366 | BFD102103/1 | R1E | ERICSSON | DISPONÍVEL | 3096 | MBA - SOBRESSALENTE VIVO | 3096VIV0509ZC580415366
MARABÁ | VIV0506Z | LTU 16/1 | 1 | SCA70002CQT | ROJR208002/3 | R1B | ERICSSON | DISPONÍVEL | 3096 | MBA - SOBRESSALENTE VIVO | 3096VIV0506ZSCA70002CQT
MARABÁ | VIV0498Z | RAU2 X 18/31 | 1 | A2310B86SB | UKL40162/31 | R5A | ERICSSON | DISPONÍVEL | 3096 | MBA - SOBRESSALENTE VIVO | 3096VIV0498ZA2310B86SB
MARABÁ | VIV0494Z | RAU2 X 8/A43 | 1 | SA2310CP7D5 | UKL 401 71/A43 | R6A | ERICSSON | DISPONÍVEL | 3096 | MBA - SOBRESSALENTE VIVO | 3096VIV0494ZSA2310CP7D5
MARABÁ | VIV0494Z | RAU2 X 8/A43 | 1 | SCA72715614 | UKL40171A43 | R6A | ERICSSON | DISPONÍVEL | 3096 | MBA - SOBRESSALENTE VIVO | 3096VIV0494ZSCA72715614
MARABÁ | VIV0494Z | RAU2 X 8/A43 | 1 | SCA72715931 | UKL40171A43 | R6A | ERICSSON | DISPONÍVEL | 3096 | MBA - SOBRESSALENTE VIVO | 3096VIV0494ZSCA72715931
MARABÁ | VIV0491Z | RAU2 X 6U/A27 | 1 | A2310DLQF8 | UKL 401 79\A27 | R6A | ERICSSON | DISPONÍVEL | 3096 | MBA - SOBRESSALENTE VIVO | 3096VIV0491ZA2310DLQF8
MARABÁ | VIV0487Z | GUIA DE ONDA FLEX | 1 | W36556S41 | URG 104 30/2 | R1D | MISCELÂNEAS | DISPONÍVEL | 3096 | MBA - SOBRESSALENTE VIVO | 3096VIV0487ZW36556S41
MARABÁ | VIV0487Z | GUIA DE ONDA FLEX | 1 | W36556S49 | URG 104 30/2 | R1D | MISCELÂNEAS | DISPONÍVEL | 3096 | MBA - SOBRESSALENTE VIVO | 3096VIV0487ZW36556S49
MARABÁ | VIV0470Z | PFU 13 01 | 1 | CR9U679796 | ROJ1192519/1 | R2A | ERICSSON | DISPONÍVEL | 3096 | MBA - SOBRESSALENTE VIVO | 3096VIV0470ZCR9U679796
MARABÁ | VIV0470Z | PFU 13 01 | 1 | SCR9P268835 | ROJ1192519/1 | R2A | ERICSSON | DISPONÍVEL | 3096 | MBA - SOBRESSALENTE VIVO | 3096VIV0470ZSCR9P268835
MARABÁ | VIV0468Z | RAU2X 8/45 | 1 | SA23108HJA1 | UKL4017145 | R4A | ERICSSON | DISPONÍVEL | 3096 | MBA - SOBRESSALENTE VIVO | 3096VIV0468ZSA23108HJA1
MARABÁ | VIV0463Z | AUX | 1 | 020RES10A3000347 | SL91AUX | N | HUAWEI | DISPONÍVEL | 3096 | MBA - SOBRESSALENTE VIVO | 3096VIV0463Z020RES10A3000347
MARABÁ | VIV0463Z | AUX | 1 | 020RES10A3000380 | SL91AUX | N | HUAWEI | DISPONÍVEL | 3096 | MBA - SOBRESSALENTE VIVO | 3096VIV0463Z020RES10A3000380
MARABÁ | VIV0463Z | AUX | 1 | 020RES10A2000171 | SL91AAUX | N | HUAWEI | DISPONÍVEL | 3096 | MBA - SOBRESSALENTE VIVO | 3096VIV0463Z020RES10A2000171
MARABÁ | VIV0462Z | RAU2 X 7/17 | 1 | A2310B3UDK | UKL40170/17 | R6A | ERICSSON | DISPONÍVEL | 3096 | MBA - SOBRESSALENTE VIVO | 3096VIV0462ZA2310B3UDK
SÃO LUIS | VIV0051Z | MINIPACK 48/800 WIR (BML 901 198/3) | 1 | 154271028328 | 241117.130 | 1.5 | ELTEK | DISPONÍVEL | 2911 | SCDG - SOBRESSALENTE VIVO | 2911VIV0051Z154271028328
SÃO LUIS | VIV0050Z | FAN UNIT | 1 | SBR32013048 | BKV 106 0322 | 1.1 | ERICSSON | DISPONÍVEL | 2911 | SCDG - SOBRESSALENTE VIVO | 2911VIV0050ZSBR32013048
SÃO LUIS | VIV0050Z | FAN UNIT | 1 | STA64443347 | BKV 106 0322 | 1.1 | ERICSSON | DISPONÍVEL | 2911 | SCDG - SOBRESSALENTE VIVO | 2911VIV0050ZSTA64443347
MANAUS | VIV0179Z | DUS 41 02 | 1 | CD3D400731 | KDU 137 624/1 | R4H/A | ERICSSON | DISPONÍVEL | 2908 | MNS - SOBRESSALENTE VIVO | 2908VIV0179ZCD3D400731
MANAUS | VIV0179Z | DUS 41 02 | 1 | CD3E407316 | KDU 137 624/1 | R4H/A | ERICSSON | DISPONÍVEL | 2908 | MNS - SOBRESSALENTE VIVO | 2908VIV0179ZCD3E407316
MANAUS | VIV0156Z | DUS 31 01 UNIDADE DE PROCESSAMENTO | 1 | D16E432186 | KDU 137 624/3 | R3A/A | ERICSSON | DISPONÍVEL | 2908 | MNS - SOBRESSALENTE VIVO | 2908VIV0156ZD16E432186
MANAUS | VIV0156Z | DUS 31 01 UNIDADE DE PROCESSAMENTO | 1 | D16L334081 | KDU 137 624/3 | R5B | ERICSSON | DISPONÍVEL | 2908 | MNS - SOBRESSALENTE VIVO | 2908VIV0156ZD16L334081
MANAUS | VIV0155Z | DUL 20 01 UNIDADE DE PROCESSAMENTO | 1 | D168629428 | KDU 137 533/4 | R2A | ERICSSON | DISPONÍVEL | 2908 | MNS - SOBRESSALENTE VIVO | 2908VIV0155ZD168629428
MANAUS | VIV0155Z | DUL 20 01 UNIDADE DE PROCESSAMENTO | 1 | D161887002 | KDU 137 533 4 | R1F | ERICSSON | DISPONÍVEL | 2908 | MNS - SOBRESSALENTE VIVO | 2908VIV0155ZD161887002
MARABÁ | VIV0459Z | STM1-A | 1 | 044579 | NWA-055304 | NEC | NEC | DISPONÍVEL | 3096 | MBA - SOBRESSALENTE VIVO | 3096VIV0459Z044579
MARABÁ | VIV0459Z | STM1-A | 1 | 044580 | NWA-055304 | NEC | NEC | DISPONÍVEL | 3096 | MBA - SOBRESSALENTE VIVO | 3096VIV0459Z044580
MARABÁ | VIV0453Z | BACKPLANE | 1 | SX855006584 | ROA 219 5314/2 |  | ERICSSON | DISPONÍVEL | 3096 | MBA - SOBRESSALENTE VIVO | 3096VIV0453ZSX855006584
MARABÁ | VIV0453Z | BACKPLANE | 1 | STM15029328 | ROA 219 5314/2 |  | ERICSSON | DISPONÍVEL | 3096 | MBA - SOBRESSALENTE VIVO | 3096VIV0453ZSTM15029328
MARABÁ | VIV0453Z | BACKPLANE | 1 | TY12749335 | ROJ609501 |  | ERICSSON | DISPONÍVEL | 3096 | MBA - SOBRESSALENTE VIVO | 3096VIV0453ZTY12749335
MARABÁ | VIV0449Z | RAU2X 8/43 | 1 | SA23108GNPU | UKL4027143 | R4A | ERICSSON | DISPONÍVEL | 3096 | MBA - SOBRESSALENTE VIVO | 3096VIV0449ZSA23108GNPU
MARABÁ | VIV0442Z | AW-2200-3D ODU BAIXA | 1 | 000044 |  |  | ASGA | DISPONÍVEL | 3096 | MBA - SOBRESSALENTE VIVO | 3096VIV0442Z000044
MARABÁ | VIV0442Z | AW-2200-3D ODU BAIXA | 1 | 000029 |  |  | ASGA | DISPONÍVEL | 3096 | MBA - SOBRESSALENTE VIVO | 3096VIV0442Z000029
MARABÁ | VIV0441Z | AW-2200-3D ODU ALTA | 1 | 000028 |  |  | ASGA | DISPONÍVEL | 3096 | MBA - SOBRESSALENTE VIVO | 3096VIV0441Z000028
MARABÁ | VIV0422Z | CONVERSOR DC/DC DELTA | 1 | 62101921W0 | 00/062 | 48V 10A | DELTA | DISPONÍVEL | 3096 | MBA - SOBRESSALENTE VIVO | 3096VIV0422Z62101921W0
MARABÁ | VIV0422Z | CONVERSOR DC/DC DELTA | 1 | 62101803W0 | 00/062 | 48V 10A | DELTA | DISPONÍVEL | 3096 | MBA - SOBRESSALENTE VIVO | 3096VIV0422Z62101803W0
MARABÁ | VIV0422Z | CONVERSOR DC/DC DELTA | 1 | 62101858W0 | 00/062 | 48V 10A | DELTA | DISPONÍVEL | 3096 | MBA - SOBRESSALENTE VIVO | 3096VIV0422Z62101858W0
MARABÁ | VIV0401Z | MMU 2X2 34+2 | 1 | STT2000AF4R | HRY 102 20/1 | R2C | ERICSSON | DISPONÍVEL | 3096 | MBA - SOBRESSALENTE VIVO | 3096VIV0401ZSTT2000AF4R
MARABÁ | VIV0401Z | MMU 2X2 34+2 | 1 | TT20009JTZ | HRY 102 20/1 | R2E | ERICSSON | DISPONÍVEL | 3096 | MBA - SOBRESSALENTE VIVO | 3096VIV0401ZTT20009JTZ
MARABÁ | VIV0401Z | MMU 2X2 34+2 | 1 | TM15115927 | HRY 102 20/1 | R2F | ERICSSON | DISPONÍVEL | 3096 | MBA - SOBRESSALENTE VIVO | 3096VIV0401ZTM15115927
MARABÁ | VIV0401Z | MMU 2X2 34+2 | 1 | TM15165039 | HRY 102 20/1 | R2F | ERICSSON | DISPONÍVEL | 3096 | MBA - SOBRESSALENTE VIVO | 3096VIV0401ZTM15165039
MARABÁ | VIV0397Z | RAU2 X 23/A02 | 1 | SA2310G6RHW | UKL40163/A02 | R6A | ERICSSON | DISPONÍVEL | 3096 | MBA - SOBRESSALENTE VIVO | 3096VIV0397ZSA2310G6RHW
MARABÁ | VIV0397Z | RAU2 X 23/A02 | 1 | CA73432188 | UKL40163/A02HP | R6A | ERICSSON | DISPONÍVEL | 3096 | MBA - SOBRESSALENTE VIVO | 3096VIV0397ZCA73432188
MARABÁ | VIV0396Z | PSU-DC-32 | 1 | SBR80507131 | BMR9104322 | RIC | ERICSSON | DISPONÍVEL | 3096 | MBA - SOBRESSALENTE VIVO | 3096VIV0396ZSBR80507131
MARABÁ | VIV0385Z | PLACA BACKPLANE | 1 | STM15131734 | ROA 219 5816/1 | R3A | ERICSSON | DISPONÍVEL | 3096 | MBA - SOBRESSALENTE VIVO | 3096VIV0385ZSTM15131734
MARABÁ | VIV0382Z | TRP-8G-1E | 1 | S19172 | SUB C - LOW | NT | NEC | DISPONÍVEL | 3096 | MBA - SOBRESSALENTE VIVO | 3096VIV0382ZS19172
MARABÁ | VIV0382Z | TRP-8G-1E | 1 | S5087 | SUB C - LOW | NT | NEC | DISPONÍVEL | 3096 | MBA - SOBRESSALENTE VIVO | 3096VIV0382ZS5087
MARABÁ | VIV0382Z | TRP-8G-1E | 1 | S24241 | SUB C - LOW | NT | NEC | DISPONÍVEL | 3096 | MBA - SOBRESSALENTE VIVO | 3096VIV0382ZS24241
MARABÁ | VIV0382Z | TRP-8G-1E | 1 | 11956 | NWA-078614 | SUB D (HI) | NEC | DISPONÍVEL | 3096 | MBA - SOBRESSALENTE VIVO | 3096VIV0382Z11956
MARABÁ | VIV0380Z | PFU 1 | 1 | SCR9P813295 | ROJR211001/1 | R4C | ERICSSON | DISPONÍVEL | 3096 | MBA - SOBRESSALENTE VIVO | 3096VIV0380ZSCR9P813295
MARABÁ | VIV0380Z | PFU 1 | 1 | SCR9F113019 | ROJR211001/1 | R4B | ERICSSON | DISPONÍVEL | 3096 | MBA - SOBRESSALENTE VIVO | 3096VIV0380ZSCR9F113019
MARABÁ | VIV0380Z | PFU 1 | 1 | CR9T680691 | ROJR 211 001/1 | R4C | ERICSSON | DISPONÍVEL | 3096 | MBA - SOBRESSALENTE VIVO | 3096VIV0380ZCR9T680691
MARABÁ | VIV0380Z | PFU 1 | 1 | CR9P813306 | ROJR211001/1 | R4C | ERICSSON | DISPONÍVEL | 3096 | MBA - SOBRESSALENTE VIVO | 3096VIV0380ZCR9P813306
MARABÁ | VIV0365Z | NPU 1003 | 1 | SB070323183 | ROJ2081325/1 | R1B | ERICSSON | DISPONÍVEL | 3096 | MBA - SOBRESSALENTE VIVO | 3096VIV0365ZSB070323183
MARABÁ | VIV0365Z | NPU 1003 | 1 | SCR9R218723 | ROJ2081325/1 | R1D | ERICSSON | DISPONÍVEL | 3096 | MBA - SOBRESSALENTE VIVO | 3096VIV0365ZSCR9R218723
MARABÁ | VIV0355Z | MINI LINK CN510 | 1 | A2310DVX46 | BFD 101 078/1 |  | ERICSSON | DISPONÍVEL | 3096 | MBA - SOBRESSALENTE VIVO | 3096VIV0355ZA2310DVX46
MARABÁ | VIV0355Z | MINI LINK CN510 | 1 | SA2310DENQ5 | BFD 101 078/1 |  | ERICSSON | DISPONÍVEL | 3096 | MBA - SOBRESSALENTE VIVO | 3096VIV0355ZSA2310DENQ5
MARABÁ | VIV0355Z | MINI LINK CN510 | 1 | SA2310BVP66 | BFD 101 068/1 | R1D | ERICSSON | DISPONÍVEL | 3096 | MBA - SOBRESSALENTE VIVO | 3096VIV0355ZSA2310BVP66
MARABÁ | VIV0355Z | MINI LINK CN510 | 1 | SA2310BUL6T | BFD 101 068/1 | R1D | ERICSSON | DISPONÍVEL | 3096 | MBA - SOBRESSALENTE VIVO | 3096VIV0355ZSA2310BUL6T
MARABÁ | VIV0355Z | MINI LINK CN510 | 1 | SCR9Q990299 | BFD 101 078\1 | R3A | ERICSSON | DISPONÍVEL | 3096 | MBA - SOBRESSALENTE VIVO | 3096VIV0355ZSCR9Q990299
MARABÁ | VIV0355Z | MINI LINK CN510 | 1 | SCR9Q983987 | BFD 101 078\1 | R3A | ERICSSON | DISPONÍVEL | 3096 | MBA - SOBRESSALENTE VIVO | 3096VIV0355ZSCR9Q983987
MARABÁ | VIV0355Z | MINI LINK CN510 | 1 | SCR9L577775 | BFD 101 078\1 | R3A | ERICSSON | DISPONÍVEL | 3096 | MBA - SOBRESSALENTE VIVO | 3096VIV0355ZSCR9L577775
MARABÁ | VIV0355Z | MINI LINK CN510 | 1 | SCR9Q983996 | BFD 101 078\1 | R3A | ERICSSON | DISPONÍVEL | 3096 | MBA - SOBRESSALENTE VIVO | 3096VIV0355ZSCR9Q983996
MARABÁ | VIV0355Z | MINI LINK CN510 | 1 | SCR9Q982766 | BFD 101 078\1 | R3A | ERICSSON | DISPONÍVEL | 3096 | MBA - SOBRESSALENTE VIVO | 3096VIV0355ZSCR9Q982766
MARABÁ | VIV0355Z | MINI LINK CN510 | 1 | SA2310FQUX0 | BFD 101 078\1 | R3A | ERICSSON | DISPONÍVEL | 3096 | MBA - SOBRESSALENTE VIVO | 3096VIV0355ZSA2310FQUX0
MARABÁ | VIV0355Z | MINI LINK CN510 | 1 | SCR9Q982763 | BFD 101 078\1 | R3A | ERICSSON | DISPONÍVEL | 3096 | MBA - SOBRESSALENTE VIVO | 3096VIV0355ZSCR9Q982763
MARABÁ | VIV0355Z | MINI LINK CN510 | 1 | SCR9Q983993 | BFD 101 078\1 | R3A | ERICSSON | DISPONÍVEL | 3096 | MBA - SOBRESSALENTE VIVO | 3096VIV0355ZSCR9Q983993
MARABÁ | VIV0355Z | MINI LINK CN510 | 1 | SCR9Q983963 | BFD 101 078\1 | R3A | ERICSSON | DISPONÍVEL | 3096 | MBA - SOBRESSALENTE VIVO | 3096VIV0355ZSCR9Q983963
MARABÁ | VIV0355Z | MINI LINK CN510 | 1 | SCR9Q209408 | BFD 101 078\1 | R3A | ERICSSON | DISPONÍVEL | 3096 | MBA - SOBRESSALENTE VIVO | 3096VIV0355ZSCR9Q209408
MARABÁ | VIV0355Z | MINI LINK CN510 | 1 | SCR9Q983962 | BFD 101 078\1 | R3A | ERICSSON | DISPONÍVEL | 3096 | MBA - SOBRESSALENTE VIVO | 3096VIV0355ZSCR9Q983962
MARABÁ | VIV0355Z | MINI LINK CN510 | 1 | SCR9Q983983 | BFD 101 078\1 | R3A | ERICSSON | DISPONÍVEL | 3096 | MBA - SOBRESSALENTE VIVO | 3096VIV0355ZSCR9Q983983
MARABÁ | VIV0355Z | MINI LINK CN510 | 1 | SCR9Q983999 | BFD 101 078\1 | R3D | ERICSSON | DISPONÍVEL | 3096 | MBA - SOBRESSALENTE VIVO | 3096VIV0355ZSCR9Q983999
MARABÁ | VIV0355Z | MINI LINK CN510 | 1 | SCR9L292807 | BFD 101 078\1 | R3A | ERICSSON | DISPONÍVEL | 3096 | MBA - SOBRESSALENTE VIVO | 3096VIV0355ZSCR9L292807
MARABÁ | VIV0355Z | MINI LINK CN510 | 1 | SA2310DR3U4 | BFD 101 078/1 | R3A | ERICSSON | DISPONÍVEL | 3096 | MBA - SOBRESSALENTE VIVO | 3096VIV0355ZSA2310DR3U4
MARABÁ | VIV0355Z | MINI LINK CN510 | 1 | CR9Q983988 | BFD101078/1 | R3A | ERICSSON | DISPONÍVEL | 3096 | MBA - SOBRESSALENTE VIVO | 3096VIV0355ZCR9Q983988
MARABÁ | VIV0355Z | MINI LINK CN510 | 1 | CR9L142874 | BFD101078/1 | R3A | ERICSSON | DISPONÍVEL | 3096 | MBA - SOBRESSALENTE VIVO | 3096VIV0355ZCR9L142874
MARABÁ | VIV0355Z | MINI LINK CN510 | 1 | A2310G3CGM | BFD101078/1 | R3A | ERICSSON | DISPONÍVEL | 3096 | MBA - SOBRESSALENTE VIVO | 3096VIV0355ZA2310G3CGM
MARABÁ | VIV0355Z | MINI LINK CN510 | 1 | CR9Q987345 | BFD101078/1 | R3A | ERICSSON | DISPONÍVEL | 3096 | MBA - SOBRESSALENTE VIVO | 3096VIV0355ZCR9Q987345
MARABÁ | VIV0353Z | RRU22 2140 | 1 | INVIV149 | KRC 161 134/1 |  | ERICSSON | DISPONÍVEL | 3096 | MBA - SOBRESSALENTE VIVO | 3096VIV0353ZINVIV149
MARABÁ | VIV0353Z | RRU22 2140 | 1 | INVIV148 | KRC 161 134/1 |  | ERICSSON | DISPONÍVEL | 3096 | MBA - SOBRESSALENTE VIVO | 3096VIV0353ZINVIV148
MARABÁ | VIV0353Z | RRU22 2140 | 1 | INVIV147 | KRC 161 134/1 |  | ERICSSON | DISPONÍVEL | 3096 | MBA - SOBRESSALENTE VIVO | 3096VIV0353ZINVIV147
MARABÁ | VIV0353Z | RRU22 2140 | 1 | INVIV146 | KRC 161 134/1 |  | ERICSSON | DISPONÍVEL | 3096 | MBA - SOBRESSALENTE VIVO | 3096VIV0353ZINVIV146
MARABÁ | VIV0353Z | RRU22 2140 | 1 | INVIV144 | KRC 161 134/1 | SN | ERICSSON | DISPONÍVEL | 3096 | MBA - SOBRESSALENTE VIVO | 3096VIV0353ZINVIV144
MARABÁ | VIV0353Z | RRU22 2140 | 1 | INVIV94887 | KRC 161 134/1 |  | ERICSSON | DISPONÍVEL | 3096 | MBA - SOBRESSALENTE VIVO | 3096VIV0353ZINVIV94887
MARABÁ | VIV0353Z | RRU22 2140 | 1 | INVIV94882 | KRC 161 134/1 |  | ERICSSON | DISPONÍVEL | 3096 | MBA - SOBRESSALENTE VIVO | 3096VIV0353ZINVIV94882
MARABÁ | VIV0353Z | RRU22 2140 | 1 | INVIV94884 | KRC 161 134/1 |  | ERICSSON | DISPONÍVEL | 3096 | MBA - SOBRESSALENTE VIVO | 3096VIV0353ZINVIV94884
MARABÁ | VIV0353Z | RRU22 2140 | 1 | INVIV94883 | KRC 161 134/1 | NA[ | ERICSSON | DISPONÍVEL | 3096 | MBA - SOBRESSALENTE VIVO | 3096VIV0353ZINVIV94883
MARABÁ | VIV0353Z | RRU22 2140 | 1 | INVIV94886 | KRC 161 134/1 |  | ERICSSON | DISPONÍVEL | 3096 | MBA - SOBRESSALENTE VIVO | 3096VIV0353ZINVIV94886
MARABÁ | VIV0353Z | RRU22 2140 | 1 | INVIV94885 | KRC 161 134/1 |  | ERICSSON | DISPONÍVEL | 3096 | MBA - SOBRESSALENTE VIVO | 3096VIV0353ZINVIV94885
MARABÁ | VIV0353Z | RRU22 2140 | 1 | INVIV136780 | KRC 161 134/1 | R1C | ERICSSON | DISPONÍVEL | 3096 | MBA - SOBRESSALENTE VIVO | 3096VIV0353ZINVIV136780
MARABÁ | VIV0353Z | RRU22 2140 | 1 | INVIV146920 | KRC 161 134/1 | R1G | ERICSSON | DISPONÍVEL | 3096 | MBA - SOBRESSALENTE VIVO | 3096VIV0353ZINVIV146920
MARABÁ | VIV0353Z | RRU22 2140 | 1 | INVIV136839 | KRC 161 134/1 | R1C | ERICSSON | DISPONÍVEL | 3096 | MBA - SOBRESSALENTE VIVO | 3096VIV0353ZINVIV136839
MARABÁ | VIV0351Z | ODU TRP-8G-2E | 1 | 15726 | NWA084118 |  | NEC | DISPONÍVEL | 3096 | MBA - SOBRESSALENTE VIVO | 3096VIV0351Z15726
MARABÁ | VIV0351Z | ODU TRP-8G-2E | 1 | 15724 | NWA084118 |  | NEC | DISPONÍVEL | 3096 | MBA - SOBRESSALENTE VIVO | 3096VIV0351Z15724
MARABÁ | VIV0351Z | ODU TRP-8G-2E | 1 | 15727 | NWA084118 | HI | NEC | DISPONÍVEL | 3096 | MBA - SOBRESSALENTE VIVO | 3096VIV0351Z15727
MARABÁ | VIV0351Z | ODU TRP-8G-2E | 1 | 15725 | NWA084118 | HI | NEC | DISPONÍVEL | 3096 | MBA - SOBRESSALENTE VIVO | 3096VIV0351Z15725
MARABÁ | VIV0351Z | ODU TRP-8G-2E | 1 | 16167 | NWA-084118 | SUB D (HI) | NEC | DISPONÍVEL | 3096 | MBA - SOBRESSALENTE VIVO | 3096VIV0351Z16167
MARABÁ | VIV0351Z | ODU TRP-8G-2E | 1 | 16165 | NWA-084118 | SUB C (HI) | NEC | DISPONÍVEL | 3096 | MBA - SOBRESSALENTE VIVO | 3096VIV0351Z16165
MARABÁ | VIV0351Z | ODU TRP-8G-2E | 1 | 32324 | NWA-084118 | SUB C (HI) | NEC | DISPONÍVEL | 3096 | MBA - SOBRESSALENTE VIVO | 3096VIV0351Z32324
MARABÁ | VIV0351Z | ODU TRP-8G-2E | 1 | 17614 | NWA-084118 | SUB D (LO) | NEC | DISPONÍVEL | 3096 | MBA - SOBRESSALENTE VIVO | 3096VIV0351Z17614
MARABÁ | VIV0349Z | ODU TRP-6G-2E | 1 | 12340 | NWA-084116 | SUB B (HI) | NEC | DISPONÍVEL | 3096 | MBA - SOBRESSALENTE VIVO | 3096VIV0349Z12340
MARABÁ | VIV0349Z | ODU TRP-6G-2E | 1 | 12312 | NWA-084116 | SUB B (LO) | NEC | DISPONÍVEL | 3096 | MBA - SOBRESSALENTE VIVO | 3096VIV0349Z12312
MARABÁ | VIV0349Z | ODU TRP-6G-2E | 1 | 12347 | NWA-084116 | SUB B (HI) | NEC | DISPONÍVEL | 3096 | MBA - SOBRESSALENTE VIVO | 3096VIV0349Z12347
MARABÁ | VIV0349Z | ODU TRP-6G-2E | 1 | 11193 | NWA-084116 | SUB B (LO) | NEC | DISPONÍVEL | 3096 | MBA - SOBRESSALENTE VIVO | 3096VIV0349Z11193
MARABÁ | VIV0343Z | RETIFICADOR E-SURE - R48-3000 | 1 | 210213096922030W002F | R48-3000E3 | A06 | VERTIV | DISPONÍVEL | 3096 | MBA - SOBRESSALENTE VIVO | 3096VIV0343Z210213096922030W002F
MARABÁ | VIV0343Z | RETIFICADOR E-SURE - R48-3000 | 1 | 210213096922030W0007 | R48-3000E3 | A06 | VERTIV | DISPONÍVEL | 3096 | MBA - SOBRESSALENTE VIVO | 3096VIV0343Z210213096922030W0007
MARABÁ | VIV0339Z | GBE-A | 1 | 118793 | NWA-055303 | NEC | NEC | DISPONÍVEL | 3096 | MBA - SOBRESSALENTE VIVO | 3096VIV0339Z118793
MARABÁ | VIV0339Z | GBE-A | 1 | 118792 | NWA-055303 | NEC | NEC | DISPONÍVEL | 3096 | MBA - SOBRESSALENTE VIVO | 3096VIV0339Z118792
MARABÁ | VIV0339Z | GBE-A | 1 | 118788 | NWA-055303 | NEC | NEC | DISPONÍVEL | 3096 | MBA - SOBRESSALENTE VIVO | 3096VIV0339Z118788
MARABÁ | VIV0339Z | GBE-A | 1 | 118789 | NWA-055303 | NEC | NEC | DISPONÍVEL | 3096 | MBA - SOBRESSALENTE VIVO | 3096VIV0339Z118789
MARABÁ | VIV0339Z | GBE-A | 1 | 118790 | NWA-055303 | NEC | NEC | DISPONÍVEL | 3096 | MBA - SOBRESSALENTE VIVO | 3096VIV0339Z118790
MARABÁ | VIV0339Z | GBE-A | 1 | 118794 | NWA-055303 | NEC | NEC | DISPONÍVEL | 3096 | MBA - SOBRESSALENTE VIVO | 3096VIV0339Z118794
MARABÁ | VIV0331Z | ODU TRP-7G-1B | 1 | 31544 | NWA-009026 | SUB BAND R | NEC | DISPONÍVEL | 3096 | MBA - SOBRESSALENTE VIVO | 3096VIV0331Z31544
MARABÁ | VIV0326Z | CDU-G8 | 1 | STR44903324 | BFL 119 155/1 | R3B | ERICSSON | DISPONÍVEL | 3096 | MBA - SOBRESSALENTE VIVO | 3096VIV0326ZSTR44903324
MARABÁ | VIV0322Z | MDP-400MB-1BB | 1 | 45439 | NWA-063847 | M/D: 2016-07 | NEC | DISPONÍVEL | 3096 | MBA - SOBRESSALENTE VIVO | 3096VIV0322Z45439
MARABÁ | VIV0321Z | MDP-34MB-26C | 1 | S46233 | H0161P | H0161P | NEC | DISPONÍVEL | 3096 | MBA - SOBRESSALENTE VIVO | 3096VIV0321ZS46233
MARABÁ | VIV0309Z | MMU3 B | 1 | A2310FX2GZ | ROJ2081317/1 | R2A | ERICSSON | DISPONÍVEL | 3096 | MBA - SOBRESSALENTE VIVO | 3096VIV0309ZA2310FX2GZ
MARABÁ | VIV0309Z | MMU3 B | 1 | CR9M473538 | ROJ2081317/1 | R2A | ERICSSON | DISPONÍVEL | 3096 | MBA - SOBRESSALENTE VIVO | 3096VIV0309ZCR9M473538
MARABÁ | VIV0309Z | MMU3 B | 1 | CR9Q465472 | ROJ2081317/1 | R2A | ERICSSON | DISPONÍVEL | 3096 | MBA - SOBRESSALENTE VIVO | 3096VIV0309ZCR9Q465472
MARABÁ | VIV0309Z | MMU3 B | 1 | A2310FZCX8 | ROJ2081317/1 | R2A | ERICSSON | DISPONÍVEL | 3096 | MBA - SOBRESSALENTE VIVO | 3096VIV0309ZA2310FZCX8
MARABÁ | VIV0309Z | MMU3 B | 1 | CR9T364326 | ROJ 208 1317/1 | R2A | ERICSSON | DISPONÍVEL | 3096 | MBA - SOBRESSALENTE VIVO | 3096VIV0309ZCR9T364326
MARABÁ | VIV0309Z | MMU3 B | 1 | CR9T364286 | ROJ 208 1317/1 | R2A | ERICSSON | DISPONÍVEL | 3096 | MBA - SOBRESSALENTE VIVO | 3096VIV0309ZCR9T364286
MARABÁ | VIV0309Z | MMU3 B | 1 | CR9T367924 | ROJ 208 1317/1 | R2A | ERICSSON | DISPONÍVEL | 3096 | MBA - SOBRESSALENTE VIVO | 3096VIV0309ZCR9T367924
MARABÁ | VIV0309Z | MMU3 B | 1 | CR9T364321 | ROJ 208 1317/1 | R2A | ERICSSON | DISPONÍVEL | 3096 | MBA - SOBRESSALENTE VIVO | 3096VIV0309ZCR9T364321
MARABÁ | VIV0309Z | MMU3 B | 1 | A2310EQ9PR | ROJ 208 1317/1 | R2A | ERICSSON | DISPONÍVEL | 3096 | MBA - SOBRESSALENTE VIVO | 3096VIV0309ZA2310EQ9PR
MARABÁ | VIV0308Z | MMU2 H | 1 | SA23108JTN4 | ROJ 208 1308/1 | R2A | ERICSSON | DISPONÍVEL | 3096 | MBA - SOBRESSALENTE VIVO | 3096VIV0308ZSA23108JTN4
MARABÁ | VIV0308Z | MMU2 H | 1 | SB0880689QM | ROJ2081308/1 | R3A | ERICSSON | DISPONÍVEL | 3096 | MBA - SOBRESSALENTE VIVO | 3096VIV0308ZSB0880689QM
MARABÁ | VIV0308Z | MMU2 H | 1 | A2310C51TZ | ROJ2081308/1 | R3A | ERICSSON | DISPONÍVEL | 3096 | MBA - SOBRESSALENTE VIVO | 3096VIV0308ZA2310C51TZ
MARABÁ | VIV0304Z | GABINETE CONVERSOR XPS | 1 | S1010000401 | 9931132 | FAB: 0018902 | XPS | DISPONÍVEL | 3096 | MBA - SOBRESSALENTE VIVO | 3096VIV0304ZS1010000401
MARABÁ | VIV0304Z | GABINETE CONVERSOR XPS | 1 | 1408000958 | 9931132 |  | XPS | DISPONÍVEL | 3096 | MBA - SOBRESSALENTE VIVO | 3096VIV0304Z1408000958
MARABÁ | VIV0304Z | GABINETE CONVERSOR XPS | 1 | 1009000306 | 9931132 |  | XPS | DISPONÍVEL | 3096 | MBA - SOBRESSALENTE VIVO | 3096VIV0304Z1009000306
MARABÁ | VIV0294Z | ODU OPTIX RTN 600 23G-HP | 1 | 21524118656CA4003434 | 23S1232CNH |  | HUAWEI | DISPONÍVEL | 3096 | MBA - SOBRESSALENTE VIVO | 3096VIV0294Z21524118656CA4003434
MARABÁ | VIV0294Z | ODU OPTIX RTN 600 23G-HP | 1 | 21524118676CA7002912 | 23S1232DNH |  | HUAWEI | DISPONÍVEL | 3096 | MBA - SOBRESSALENTE VIVO | 3096VIV0294Z21524118676CA7002912
MARABÁ | VIV0294Z | ODU OPTIX RTN 600 23G-HP | 1 | 21524118686CB8004656 | 23S1232DPH |  | HUAWEI | DISPONÍVEL | 3096 | MBA - SOBRESSALENTE VIVO | 3096VIV0294Z21524118686CB8004656
MARABÁ | VIV0294Z | ODU OPTIX RTN 600 23G-HP | 1 | 21524118676CA7010612 | 23S1232DHN | ODU | HUAWEI | DISPONÍVEL | 3096 | MBA - SOBRESSALENTE VIVO | 3096VIV0294Z21524118676CA7010612
MARABÁ | VIV0294Z | ODU OPTIX RTN 600 23G-HP | 1 | 21524118666CD2201302 | 23S1232CHP | ODU | HUAWEI | DISPONÍVEL | 3096 | MBA - SOBRESSALENTE VIVO | 3096VIV0294Z21524118666CD2201302
MARABÁ | VIV0293Z | ODU OPTIX RTN 600 18G-HP | 1 | 21524118826CA1001254 | 52411882 | HI | HUAWEI | DISPONÍVEL | 3096 | MBA - SOBRESSALENTE VIVO | 3096VIV0293Z21524118826CA1001254
MARABÁ | VIV0293Z | ODU OPTIX RTN 600 18G-HP | 1 | 21524118816CA2001179 | 52411881 | LOW | HUAWEI | DISPONÍVEL | 3096 | MBA - SOBRESSALENTE VIVO | 3096VIV0293Z21524118816CA2001179
MARABÁ | VIV0292Z | ODU OPTIX RTN 600 07G-HP | 1 | 21524116496C96004587 | 52411649 | 41007988625 | HUAWEI | DISPONÍVEL | 3096 | MBA - SOBRESSALENTE VIVO | 3096VIV0292Z21524116496C96004587
MARABÁ | VIV0292Z | ODU OPTIX RTN 600 07G-HP | 1 | 21524116506C9C004779 | 07S0154BPH |  | HUAWEI | DISPONÍVEL | 3096 | MBA - SOBRESSALENTE VIVO | 3096VIV0292Z21524116506C9C004779
MARABÁ | VIV0292Z | ODU OPTIX RTN 600 07G-HP | 1 | 21524116516CA1008422 | 07S0154CNH | F | HUAWEI | DISPONÍVEL | 3096 | MBA - SOBRESSALENTE VIVO | 3096VIV0292Z21524116516CA1008422
MARABÁ | VIV0292Z | ODU OPTIX RTN 600 07G-HP | 1 | 21524116516CA2006410 | 07S0154CNH |  | HUAWEI | DISPONÍVEL | 3096 | MBA - SOBRESSALENTE VIVO | 3096VIV0292Z21524116516CA2006410
MARABÁ | VIV0292Z | ODU OPTIX RTN 600 07G-HP | 1 | 21524116506CA2004622 | 07S0154BPH |  | HUAWEI | DISPONÍVEL | 3096 | MBA - SOBRESSALENTE VIVO | 3096VIV0292Z21524116506CA2004622
MARABÁ | VIV0292Z | ODU OPTIX RTN 600 07G-HP | 1 | 21524116526CA2003014 | 07S0154CNH |  | HUAWEI | DISPONÍVEL | 3096 | MBA - SOBRESSALENTE VIVO | 3096VIV0292Z21524116526CA2003014
MARABÁ | VIV0292Z | ODU OPTIX RTN 600 07G-HP | 1 | 21524116526CA2002985 | 07S0154CPH |  | HUAWEI | DISPONÍVEL | 3096 | MBA - SOBRESSALENTE VIVO | 3096VIV0292Z21524116526CA2002985
MARABÁ | VIV0292Z | ODU OPTIX RTN 600 07G-HP | 1 | 21524116526CA2002984 | 07S0154CPH |  | HUAWEI | DISPONÍVEL | 3096 | MBA - SOBRESSALENTE VIVO | 3096VIV0292Z21524116526CA2002984
MARABÁ | VIV0292Z | ODU OPTIX RTN 600 07G-HP | 1 | 21524116526CBB103795 | 07S0154CPH |  | HUAWEI | DISPONÍVEL | 3096 | MBA - SOBRESSALENTE VIVO | 3096VIV0292Z21524116526CBB103795
MARABÁ | VIV0292Z | ODU OPTIX RTN 600 07G-HP | 1 | 21524116526CA8003319 | 07S0154CPH |  | HUAWEI | DISPONÍVEL | 3096 | MBA - SOBRESSALENTE VIVO | 3096VIV0292Z21524116526CA8003319
MARABÁ | VIV0292Z | ODU OPTIX RTN 600 07G-HP | 1 | 21524116526CA2001335 | 07S0154CPH |  | HUAWEI | DISPONÍVEL | 3096 | MBA - SOBRESSALENTE VIVO | 3096VIV0292Z21524116526CA2001335
MARABÁ | VIV0292Z | ODU OPTIX RTN 600 07G-HP | 1 | 21524116526CA2004666 | 07S0154CPH |  | HUAWEI | DISPONÍVEL | 3096 | MBA - SOBRESSALENTE VIVO | 3096VIV0292Z21524116526CA2004666
MARABÁ | VIV0292Z | ODU OPTIX RTN 600 07G-HP | 1 | 21524116526CA2006445 | 07S0154CPH |  | HUAWEI | DISPONÍVEL | 3096 | MBA - SOBRESSALENTE VIVO | 3096VIV0292Z21524116526CA2006445
MARABÁ | VIV0292Z | ODU OPTIX RTN 600 07G-HP | 1 | 21524116526CA2001340 | 07S0154CPH |  | HUAWEI | DISPONÍVEL | 3096 | MBA - SOBRESSALENTE VIVO | 3096VIV0292Z21524116526CA2001340
MARABÁ | VIV0292Z | ODU OPTIX RTN 600 07G-HP | 1 | 21524116526CA1008410 | 07S0154CPH |  | HUAWEI | DISPONÍVEL | 3096 | MBA - SOBRESSALENTE VIVO | 3096VIV0292Z21524116526CA1008410
MARABÁ | VIV0292Z | ODU OPTIX RTN 600 07G-HP | 1 | 21524116476CG1B00120 | 07S0154ANH |  | HUAWEI | DISPONÍVEL | 3096 | MBA - SOBRESSALENTE VIVO | 3096VIV0292Z21524116476CG1B00120
MARABÁ | VIV0292Z | ODU OPTIX RTN 600 07G-HP | 1 | 21524116526CA1008453 | 07S0154CPH |  | HUAWEI | DISPONÍVEL | 3096 | MBA - SOBRESSALENTE VIVO | 3096VIV0292Z21524116526CA1008453
MARABÁ | VIV0292Z | ODU OPTIX RTN 600 07G-HP | 1 | 21524116504GHC002784 | 07S0154BPH |  | HUAWEI | DISPONÍVEL | 3096 | MBA - SOBRESSALENTE VIVO | 3096VIV0292Z21524116504GHC002784
MARABÁ | VIV0292Z | ODU OPTIX RTN 600 07G-HP | 1 | 21524116504GHC002786 | 07S0154BPH |  | HUAWEI | DISPONÍVEL | 3096 | MBA - SOBRESSALENTE VIVO | 3096VIV0292Z21524116504GHC002786
SÃO LUIS | VIV0048Z | FCU | 1 | SBG21010709 | BKV 106 0281 |  | ERICSSON | DISPONÍVEL | 2911 | SCDG - SOBRESSALENTE VIVO | 2911VIV0048ZSBG21010709
SÃO LUIS | VIV0048Z | FCU | 1 | SBG20015736 | BKV 106 0281 |  | ERICSSON | DISPONÍVEL | 2911 | SCDG - SOBRESSALENTE VIVO | 2911VIV0048ZSBG20015736
SÃO LUIS | VIV0048Z | FCU | 1 | SBG21069487 | BKV 106 0281 |  | ERICSSON | DISPONÍVEL | 2911 | SCDG - SOBRESSALENTE VIVO | 2911VIV0048ZSBG21069487
SÃO LUIS | VIV0048Z | FCU | 1 | SBG20019423 | BKV 106 0281 |  | ERICSSON | DISPONÍVEL | 2911 | SCDG - SOBRESSALENTE VIVO | 2911VIV0048ZSBG20019423
SÃO LUIS | VIV0047Z | DUS 41 01 | 1 | D16D721330 | KDU 137624/1 | R5A/A | ERICSSON | DISPONÍVEL | 2911 | SCDG - SOBRESSALENTE VIVO | 2911VIV0047ZD16D721330
SÃO LUIS | VIV0047Z | DUS 41 01 | 1 | D168864480 | KDU 137 624/1 | R5A/A | ERICSSON | DISPONÍVEL | 2911 | SCDG - SOBRESSALENTE VIVO | 2911VIV0047ZD168864480
SÃO LUIS | VIV0047Z | DUS 41 01 | 1 | D16B386016 | KDU 137 624/1 | R5A/A | ERICSSON | DISPONÍVEL | 2911 | SCDG - SOBRESSALENTE VIVO | 2911VIV0047ZD16B386016
SÃO LUIS | VIV0047Z | DUS 41 01 | 1 | D16D721250 | KDU 137 624/1 | R5A/A | ERICSSON | DISPONÍVEL | 2911 | SCDG - SOBRESSALENTE VIVO | 2911VIV0047ZD16D721250
SÃO LUIS | VIV0047Z | DUS 41 01 | 1 | D16B700748 | KDU 137 624/1 | R5A/A | ERICSSON | DISPONÍVEL | 2911 | SCDG - SOBRESSALENTE VIVO | 2911VIV0047ZD16B700748
SÃO LUIS | VIV0047Z | DUS 41 01 | 1 | D16D721456 | KDU 137 624/1 | R5A/A | ERICSSON | DISPONÍVEL | 2911 | SCDG - SOBRESSALENTE VIVO | 2911VIV0047ZD16D721456
SÃO LUIS | VIV0047Z | DUS 41 01 | 1 | D16C678550 | KDU 137 624/1 | R5A/A | ERICSSON | DISPONÍVEL | 2911 | SCDG - SOBRESSALENTE VIVO | 2911VIV0047ZD16C678550
SÃO LUIS | VIV0047Z | DUS 41 01 | 1 | SD16L141377 | KDU 137 624/1 | R7B | ERICSSON | DISPONÍVEL | 2911 | SCDG - SOBRESSALENTE VIVO | 2911VIV0047ZSD16L141377
SÃO LUIS | VIV0047Z | DUS 41 01 | 1 | SD16C666778 | KDU 137 624/1 | R5A/A | ERICSSON | DISPONÍVEL | 2911 | SCDG - SOBRESSALENTE VIVO | 2911VIV0047ZSD16C666778
SÃO LUIS | VIV0047Z | DUS 41 01 | 1 | SD16B618948 | KDU 137 624/1 | R5A/A | ERICSSON | DISPONÍVEL | 2911 | SCDG - SOBRESSALENTE VIVO | 2911VIV0047ZSD16B618948
SÃO LUIS | VIV0047Z | DUS 41 01 | 1 | SD16B619011 | KDU 137 624/1 | R5A/A | ERICSSON | DISPONÍVEL | 2911 | SCDG - SOBRESSALENTE VIVO | 2911VIV0047ZSD16B619011
SÃO LUIS | VIV0047Z | DUS 41 01 | 1 | SD16D721403 | KDU 137 624/1 | R5A/A | ERICSSON | DISPONÍVEL | 2911 | SCDG - SOBRESSALENTE VIVO | 2911VIV0047ZSD16D721403
SÃO LUIS | VIV0047Z | DUS 41 01 | 1 | SD167893948 | KDU 137 624/1 | R5A | ERICSSON | DISPONÍVEL | 2911 | SCDG - SOBRESSALENTE VIVO | 2911VIV0047ZSD167893948
SÃO LUIS | VIV0047Z | DUS 41 01 | 1 | SD16C666832 | KDU 137 624/1 | R5A/A | ERICSSON | DISPONÍVEL | 2911 | SCDG - SOBRESSALENTE VIVO | 2911VIV0047ZSD16C666832
SÃO LUIS | VIV0047Z | DUS 41 01 | 1 | SD16B619009 | KDU 137 624/1 | R4A | ERICSSON | DISPONÍVEL | 2911 | SCDG - SOBRESSALENTE VIVO | 2911VIV0047ZSD16B619009
SÃO LUIS | VIV0047Z | DUS 41 01 | 1 | SD169165528 | KDU 137 624/1 | R5A/A | ERICSSON | DISPONÍVEL | 2911 | SCDG - SOBRESSALENTE VIVO | 2911VIV0047ZSD169165528
SÃO LUIS | VIV0047Z | DUS 41 01 | 1 | SD16B864644 | KDU 137 624/1 | R5A/A | ERICSSON | DISPONÍVEL | 2911 | SCDG - SOBRESSALENTE VIVO | 2911VIV0047ZSD16B864644
SÃO LUIS | VIV0047Z | DUS 41 01 | 1 | SD164306870 | KDU 137 624/1 | R5A/B | ERICSSON | DISPONÍVEL | 2911 | SCDG - SOBRESSALENTE VIVO | 2911VIV0047ZSD164306870
SÃO LUIS | VIV0047Z | DUS 41 01 | 1 | SD16E874376 | KDU 137 624/1 | R5A/A | ERICSSON | DISPONÍVEL | 2911 | SCDG - SOBRESSALENTE VIVO | 2911VIV0047ZSD16E874376
SÃO LUIS | VIV0047Z | DUS 41 01 | 1 | SD16B858082 | KDU 137 624/1 | R5A | ERICSSON | DISPONÍVEL | 2911 | SCDG - SOBRESSALENTE VIVO | 2911VIV0047ZSD16B858082
SÃO LUIS | VIV0047Z | DUS 41 01 | 1 | SCD3E273759 | KDU 137 624/1 | R7B | ERICSSON | DISPONÍVEL | 2911 | SCDG - SOBRESSALENTE VIVO | 2911VIV0047ZSCD3E273759
SÃO LUIS | VIV0047Z | DUS 41 01 | 1 | D16B535134 | KDU 137624/1 | R5A/A | ERICSSON | DISPONÍVEL | 2911 | SCDG - SOBRESSALENTE VIVO | 2911VIV0047ZD16B535134
SÃO LUIS | VIV0047Z | DUS 41 01 | 1 | D16C678515 | KDU 137624/1 | R5A/A | ERICSSON | DISPONÍVEL | 2911 | SCDG - SOBRESSALENTE VIVO | 2911VIV0047ZD16C678515
SÃO LUIS | VIV0047Z | DUS 41 01 | 1 | D16B858110 | KDU 137624/1 | R5A/A | ERICSSON | DISPONÍVEL | 2911 | SCDG - SOBRESSALENTE VIVO | 2911VIV0047ZD16B858110
SÃO LUIS | VIV0047Z | DUS 41 01 | 1 | D168030293 | KDU 137 624/1 | R5A/D | ERICSSON | DISPONÍVEL | 2911 | SCDG - SOBRESSALENTE VIVO | 2911VIV0047ZD168030293
SÃO LUIS | VIV0047Z | DUS 41 01 | 1 | C826457835 | KDU 137 624/1 | R5A/B | ERICSSON | DISPONÍVEL | 2911 | SCDG - SOBRESSALENTE VIVO | 2911VIV0047ZC826457835
SÃO LUIS | VIV0047Z | DUS 41 01 | 1 | D16B864417 | KDU 137 624/1 | R5A/A | ERICSSON | DISPONÍVEL | 2911 | SCDG - SOBRESSALENTE VIVO | 2911VIV0047ZD16B864417
MACAPÁ | VIV5167Z | BN7 SUBRACK | 1 | RC26081028 | 1/NBA 101 06/1 | R1A | ERICSSON | DISPONÍVEL | 3095 | MPA - SOBRESSALENTE VIVO | 3095VIV5167ZRC26081028
MACAPÁ | VIV5166Z | FAN MAIN RNC (BKV 301 487/1) | 1 | X76CP11731 | BKV 301 487/1 | R3F | ERICSSON | DISPONÍVEL | 3095 | MPA - SOBRESSALENTE VIVO | 3095VIV5166ZX76CP11731
MACAPÁ | VIV5165Z | SUBRACK MAIN RNC | 1 | A064177011 | BFD 742 2018 | R1C | ERICSSON | DISPONÍVEL | 3095 | MPA - SOBRESSALENTE VIVO | 3095VIV5165ZA064177011
MACAPÁ | VIV5164Z | PANEL-48-1-RJ48 | 1 | FOC2152N7FT | 800-45470-01 B0 |  | CISCO | DISPONÍVEL | 3095 | MPA - SOBRESSALENTE VIVO | 3095VIV5164ZFOC2152N7FT
MACAPÁ | VIV5163Z | ME12-10/1GB-SFP | 1 | NS2115F6807 | IPU3BF5EAA | NSF | NOKIA | DISPONÍVEL | 3095 | MPA - SOBRESSALENTE VIVO | 3095VIV5163ZNS2115F6807
MACAPÁ | VIV5163Z | ME12-10/1GB-SFP | 1 | NS2115F6794 | IPU3BF5EAA | NSF | NOKIA | DISPONÍVEL | 3095 | MPA - SOBRESSALENTE VIVO | 3095VIV5163ZNS2115F6794
MACAPÁ | VIV5163Z | ME12-10/1GB-SFP | 1 | NS2115F6809 | IPU3BF5EAA | NSF | NOKIA | DISPONÍVEL | 3095 | MPA - SOBRESSALENTE VIVO | 3095VIV5163ZNS2115F6809
MACAPÁ | VIV5163Z | ME12-10/1GB-SFP | 1 | NS2115F7032 | IPU3BF5EAA | NSF | NOKIA | DISPONÍVEL | 3095 | MPA - SOBRESSALENTE VIVO | 3095VIV5163ZNS2115F7032
MACAPÁ | VIV5139Z | RADIO 2217 B28A | 1 | CA73188817 | KRC 161 550/1 | R1E | ERICSSON | DISPONÍVEL | 3095 | MPA - SOBRESSALENTE VIVO | 3095VIV5139ZCA73188817
MACAPÁ | VIV5135Z | 23GHZ HYBRID | 1 | 4591 | NWA-054935-001 |  | NEC | DISPONÍVEL | 3095 | MPA - SOBRESSALENTE VIVO | 3095VIV5135Z4591
MACAPÁ | VIV5135Z | 23GHZ HYBRID | 1 | 4592 | NWA-054935-001 |  | NEC | DISPONÍVEL | 3095 | MPA - SOBRESSALENTE VIVO | 3095VIV5135Z4592
MACAPÁ | VIV5134Z | WRL-C06064A-ASG | 1 | 000817 | WRL-C06064A-ASG |  | NEC | DISPONÍVEL | 3095 | MPA - SOBRESSALENTE VIVO | 3095VIV5134Z000817
MACAPÁ | VIV5134Z | WRL-C06064A-ASG | 1 | 000323 | WRL-C06064A-ASG |  | NEC | DISPONÍVEL | 3095 | MPA - SOBRESSALENTE VIVO | 3095VIV5134Z000323
MACAPÁ | VIV5133Z | RPI02 | 1 | TF12582430 | ROJ 207 129/1 | R4A | NÃO LOC | DISPONÍVEL | 3095 | MPA - SOBRESSALENTE VIVO | 3095VIV5133ZTF12582430
MACAPÁ | VIV5130Z | MACU | 1 | A442494830 | ZHA 901 34/1 | R2D | NÃO LOC | DISPONÍVEL | 3095 | MPA - SOBRESSALENTE VIVO | 3095VIV5130ZA442494830
MACAPÁ | VIV5118Z | FLATPACK2 24/2000 WOR | 1 | 112771138195 | 241.115.250 | 2.1 | ELTEK | DISPONÍVEL | 3095 | MPA - SOBRESSALENTE VIVO | 3095VIV5118Z112771138195
MACAPÁ | VIV5118Z | FLATPACK2 24/2000 WOR | 1 | 112771137596 | 241.115.250 | 2.1 | ELTEK | DISPONÍVEL | 3095 | MPA - SOBRESSALENTE VIVO | 3095VIV5118Z112771137596
MACAPÁ | VIV5118Z | FLATPACK2 24/2000 WOR | 1 | 112771138006 | 241.115.250 | 2.1 | ELTEK | DISPONÍVEL | 3095 | MPA - SOBRESSALENTE VIVO | 3095VIV5118Z112771138006
MACAPÁ | VIV5118Z | FLATPACK2 24/2000 WOR | 1 | 112771138482 | 241115.250 | . | ELTEK | DISPONÍVEL | 3095 | MPA - SOBRESSALENTE VIVO | 3095VIV5118Z112771138482
MACAPÁ | VIV5118Z | FLATPACK2 24/2000 WOR | 1 | 112771138462 | 241115.250 | . | ELTEK | DISPONÍVEL | 3095 | MPA - SOBRESSALENTE VIVO | 3095VIV5118Z112771138462
MACAPÁ | VIV5118Z | FLATPACK2 24/2000 WOR | 1 | 112771138009 | 241115.250 | . | ELTEK | DISPONÍVEL | 3095 | MPA - SOBRESSALENTE VIVO | 3095VIV5118Z112771138009
MACAPÁ | VIV5118Z | FLATPACK2 24/2000 WOR | 1 | 112771137566 | 241115.250 | . | ELTEK | DISPONÍVEL | 3095 | MPA - SOBRESSALENTE VIVO | 3095VIV5118Z112771137566
MACAPÁ | VIV5118Z | FLATPACK2 24/2000 WOR | 1 | 112771138015 | 241115.250 | . | ELTEK | DISPONÍVEL | 3095 | MPA - SOBRESSALENTE VIVO | 3095VIV5118Z112771138015
MACAPÁ | VIV5117Z | RETIFICADOR R48-2000W | 1 | 210213053420850C0016 | BML 440 061/1 | R5 | EMERSON | DISPONÍVEL | 3095 | MPA - SOBRESSALENTE VIVO | 3095VIV5117Z210213053420850C0016
MACAPÁ | VIV5117Z | RETIFICADOR R48-2000W | 1 | 210213059120842800FF | BML 440 061/1 | R5 | EMERSON | DISPONÍVEL | 3095 | MPA - SOBRESSALENTE VIVO | 3095VIV5117Z210213059120842800FF
MACAPÁ | VIV5117Z | RETIFICADOR R48-2000W | 1 | 210213059120841P0070 | BML 440 061/1 | R5 | EMERSON | DISPONÍVEL | 3095 | MPA - SOBRESSALENTE VIVO | 3095VIV5117Z210213059120841P0070
MACAPÁ | VIV5117Z | RETIFICADOR R48-2000W | 1 | 210213059120842C004A | BML 440 061/1 | R5 | EMERSON | DISPONÍVEL | 3095 | MPA - SOBRESSALENTE VIVO | 3095VIV5117Z210213059120842C004A
MACAPÁ | VIV5117Z | RETIFICADOR R48-2000W | 1 | 210213053420830U01D0 | BML 440 061/1 | R5 | EMERSON | DISPONÍVEL | 3095 | MPA - SOBRESSALENTE VIVO | 3095VIV5117Z210213053420830U01D0
MACAPÁ | VIV5116Z | RETIFICADOR C48/24-1000 | 1 | 21023117382177060078 | 2102311 | R5 | ELTEK | DISPONÍVEL | 3095 | MPA - SOBRESSALENTE VIVO | 3095VIV5116Z21023117382177060078
MACAPÁ | VIV5116Z | RETIFICADOR C48/24-1000 | 1 | 2102311738217706003A | 2102311 | R5 | ELTEK | DISPONÍVEL | 3095 | MPA - SOBRESSALENTE VIVO | 3095VIV5116Z2102311738217706003A
MACAPÁ | VIV5075Z | ET-MFG | 1 | TD1D141647 | ROJ 119 2232/1 | R2B | NÃO LOC | DISPONÍVEL | 3095 | MPA - SOBRESSALENTE VIVO | 3095VIV5075ZTD1D141647
MACAPÁ | VIV5032Z | S1.1 155MBPS 1310NM 21CFR(J) CLASS 1 (RDH90120/20213) | 1 | F922090681 | 1PRDH90120/20213 | R4A | ERICSSON | DISPONÍVEL | 3095 | MPA - SOBRESSALENTE VIVO | 3095VIV5032ZF922090681
MACAPÁ | VIV5032Z | S1.1 155MBPS 1310NM 21CFR(J) CLASS 1 (RDH90120/20213) | 1 | F922090675 | 1PRDH90120/20213 | R4A | ERICSSON | DISPONÍVEL | 3095 | MPA - SOBRESSALENTE VIVO | 3095VIV5032ZF922090675
MACAPÁ | VIV5029Z | STM1E 078233-0070R (RDH90120/29902) | 1 | 15BE07630805 | 1PRDH90120/29902 | R4A | ERICSSON | DISPONÍVEL | 3095 | MPA - SOBRESSALENTE VIVO | 3095VIV5029Z15BE07630805
MACAPÁ | VIV5029Z | STM1E 078233-0070R (RDH90120/29902) | 1 | 15BE07631971 | 1PRDH90120/29902 | R4A | ERICSSON | DISPONÍVEL | 3095 | MPA - SOBRESSALENTE VIVO | 3095VIV5029Z15BE07631971
MACAPÁ | VIV4972Z | 10G-1310NM-1.4KM-SM-SFP+MTRS-1E21-01 | 1 | HA19090041720 | 34060713 |  | HUAWEI | DISPONÍVEL | 3095 | MPA - SOBRESSALENTE VIVO | 3095VIV4972ZHA19090041720
MACAPÁ | VIV4972Z | 10G-1310NM-1.4KM-SM-SFP+MTRS-1E21-01 | 1 | MA17500790486 | 34060713 |  | HUAWEI | DISPONÍVEL | 3095 | MPA - SOBRESSALENTE VIVO | 3095VIV4972ZMA17500790486
MACAPÁ | VIV4972Z | 10G-1310NM-1.4KM-SM-SFP+MTRS-1E21-01 | 1 | MA17500790937 | 34060713 |  | HUAWEI | DISPONÍVEL | 3095 | MPA - SOBRESSALENTE VIVO | 3095VIV4972ZMA17500790937
MACAPÁ | VIV4972Z | 10G-1310NM-1.4KM-SM-SFP+MTRS-1E21-01 | 1 | HA19090042864 | 34060713 |  | HUAWEI | DISPONÍVEL | 3095 | MPA - SOBRESSALENTE VIVO | 3095VIV4972ZHA19090042864
MACAPÁ | VIV4971Z | GE-LX-10 | 1 | 10017C000047 | IXX1647406-TR |  | UT STARCOM | DISPONÍVEL | 3095 | MPA - SOBRESSALENTE VIVO | 3095VIV4971Z10017C000047
MACAPÁ | VIV4971Z | GE-LX-10 | 1 | 10017C000183 | IXX1647406-TR |  | UT STARCOM | DISPONÍVEL | 3095 | MPA - SOBRESSALENTE VIVO | 3095VIV4971Z10017C000183
MACAPÁ | VIV4970Z | SFP 1GE 100M COPPER C | 1 | MA17321580514 | P02033.A1A |  | NOKIA | DISPONÍVEL | 3095 | MPA - SOBRESSALENTE VIVO | 3095VIV4970ZMA17321580514
MACAPÁ | VIV4966Z | HBX-6516DS- VTM | 1 | 12IN020484701 | HBX-6516DS- VTM |  | ANDREW | DISPONÍVEL | 3095 | MPA - SOBRESSALENTE VIVO | 3095VIV4966Z12IN020484701
MACAPÁ | VIV4965Z | DBXLH-6565B-VTM | 1 | 08ASZP2408426 | DBXLH-6565B-VTM |  | ANDREW | DISPONÍVEL | 3095 | MPA - SOBRESSALENTE VIVO | 3095VIV4965Z08ASZP2408426
MACAPÁ | VIV4964Z | ADPD2-A | 1 | A9142100168 | C112567.B1A |  | NOKIA | DISPONÍVEL | 3095 | MPA - SOBRESSALENTE VIVO | 3095VIV4964ZA9142100168
MACAPÁ | VIV4963Z | HSCI | 1 | 21030505271086000629 | 210305052 |  | HUAWEI | DISPONÍVEL | 3095 | MPA - SOBRESSALENTE VIVO | 3095VIV4963Z21030505271086000629
MACAPÁ | VIV4962Z | MRIA | 1 | 21030505341086000103 | 210305053 |  | HUAWEI | DISPONÍVEL | 3095 | MPA - SOBRESSALENTE VIVO | 3095VIV4962Z21030505341086000103
MACAPÁ | VIV4961Z | MSPFB | 1 | 2103050757107C000145 | 210305075 |  | HUAWEI | DISPONÍVEL | 3095 | MPA - SOBRESSALENTE VIVO | 3095VIV4961Z2103050757107C000145
MACAPÁ | VIV4960Z | FMFA | 1 | EY1411 | 470149A.206 |  | NOKIA | DISPONÍVEL | 3095 | MPA - SOBRESSALENTE VIVO | 3095VIV4960ZEY1411
MACAPÁ | VIV4960Z | FMFA | 1 | SCX141103817 | 1P470149A.206 |  | NOKIA | DISPONÍVEL | 3095 | MPA - SOBRESSALENTE VIVO | 3095VIV4960ZSCX141103817
MACAPÁ | VIV4959Z | MAU | 1 | TF12086030 | ROJ 212 206/1 | R1C | ERICSSON | DISPONÍVEL | 3095 | MPA - SOBRESSALENTE VIVO | 3095VIV4959ZTF12086030
MACAPÁ | VIV4959Z | MAU | 1 | TF12874831 | R0J 208 442/2 | R2A | ERICSSON | DISPONÍVEL | 3095 | MPA - SOBRESSALENTE VIVO | 3095VIV4959ZTF12874831
MACAPÁ | VIV4958Z | SCNAM-B | 1 | YK182800337 | C112001.A2B |  | NOKIA | DISPONÍVEL | 3095 | MPA - SOBRESSALENTE VIVO | 3095VIV4958ZYK182800337
MACAPÁ | VIV4957Z | RPIO | 1 | TD33155215 | ROJ 207 028/1 | R1B | ERICSSON | DISPONÍVEL | 3095 | MPA - SOBRESSALENTE VIVO | 3095VIV4957ZTD33155215
MACAPÁ | VIV4956Z | U210 | 1 | 101940014136 | Y2 |  | HUAWEI | DISPONÍVEL | 3095 | MPA - SOBRESSALENTE VIVO | 3095VIV4956Z101940014136
MACAPÁ | VIV4955Z | CDBI | 1 | 21030505321086000087 | 2103050 |  | HUAWEI | DISPONÍVEL | 3095 | MPA - SOBRESSALENTE VIVO | 3095VIV4955Z21030505321086000087
MACAPÁ | VIV4954Z | SCUC | 1 | 210305624010JA000007 | 21030562 |  | HUAWEI | DISPONÍVEL | 3095 | MPA - SOBRESSALENTE VIVO | 3095VIV4954Z210305624010JA000007
MACAPÁ | VIV4953Z | DPUC | 1 | 2103051813109B000331 | 2103051 |  | HUAWEI | DISPONÍVEL | 3095 | MPA - SOBRESSALENTE VIVO | 3095VIV4953Z2103051813109B000331
MACAPÁ | VIV4952Z | NIRT2-A | 1 | NJ183660061 | C112780.A1C |  | NOKIA | DISPONÍVEL | 3095 | MPA - SOBRESSALENTE VIVO | 3095VIV4952ZNJ183660061
MACAPÁ | VIV4951Z | CPRT5-A | 1 | TV184011545 | C112773.C2A |  | NOKIA | DISPONÍVEL | 3095 | MPA - SOBRESSALENTE VIVO | 3095VIV4951ZTV184011545
MACAPÁ | VIV4950Z | ADSP2-A | 1 | NJ171630089 | C112635.B2D |  | NOKIA | DISPONÍVEL | 3095 | MPA - SOBRESSALENTE VIVO | 3095VIV4950ZNJ171630089
MACAPÁ | VIV4949Z | AHUB3-B | 1 | JU183870672 | C112671.B2B |  | NOKIA | DISPONÍVEL | 3095 | MPA - SOBRESSALENTE VIVO | 3095VIV4949ZJU183870672
MACAPÁ | VIV4948Z | MAW3073NP | 1 | DAU3P8401PLA | D33073 |  | FUJITSU | DISPONÍVEL | 3095 | MPA - SOBRESSALENTE VIVO | 3095VIV4948ZDAU3P8401PLA
MACAPÁ | VIV4948Z | MAW3073NP | 1 | DAU3P6700BR9 | D33073 |  | FUJITSU | DISPONÍVEL | 3095 | MPA - SOBRESSALENTE VIVO | 3095VIV4948ZDAU3P6700BR9
MACAPÁ | VIV4947Z | BFII | 1 | 21030505281086000135 | 21030505281 |  | HUAWEI | DISPONÍVEL | 3095 | MPA - SOBRESSALENTE VIVO | 3095VIV4947Z21030505281086000135
MACAPÁ | VIV4946Z | UBB0D4 | 1 | 022HEK8DJ1002941 | 022HEK8D |  | HUAWEI | DISPONÍVEL | 3095 | MPA - SOBRESSALENTE VIVO | 3095VIV4946Z022HEK8DJ1002941
MACAPÁ | VIV4945Z | MDS-A | 1 | 3G051200822 | C104511.A01 |  | NOKIA | DISPONÍVEL | 3095 | MPA - SOBRESSALENTE VIVO | 3095VIV4945Z3G051200822
MACAPÁ | VIV4944Z | CCP18-A | 1 | 8S073157741 | C109093 | C02 | NOKIA | DISPONÍVEL | 3095 | MPA - SOBRESSALENTE VIVO | 3095VIV4944Z8S073157741
MACAPÁ | VIV4943Z | CDU-G 9 | 1 | TR41491755 | BFL 119 142/1 | R6D | ERICSSON | DISPONÍVEL | 3095 | MPA - SOBRESSALENTE VIVO | 3095VIV4943ZTR41491755
MACAPÁ | VIV4942Z | GRFU 900B | 1 | 210231598910A3000433 | 21023159891 |  | HUAWEI | DISPONÍVEL | 3095 | MPA - SOBRESSALENTE VIVO | 3095VIV4942Z210231598910A3000433
MACAPÁ | VIV4942Z | GRFU 900B | 1 | 210231847210C5001804 | 21023159891 |  | HUAWEI | DISPONÍVEL | 3095 | MPA - SOBRESSALENTE VIVO | 3095VIV4942Z210231847210C5001804
MACAPÁ | VIV4942Z | GRFU 900B | 1 | 210231598910A3000211 | 21023159891 |  | HUAWEI | DISPONÍVEL | 3095 | MPA - SOBRESSALENTE VIVO | 3095VIV4942Z210231598910A3000211
MACAPÁ | VIV4921Z | ECF | 1 | A442454219 | BMF 904 79/1 | R2A | NÃO LOC | DISPONÍVEL | 3095 | MPA - SOBRESSALENTE VIVO | 3095VIV4921ZA442454219
MACAPÁ | VIV4903Z | PLUG-IN UNIT SCDSAD-A | 1 | S773528763 | BFB 140 04/4 | R1H | ERICSSON | DISPONÍVEL | 3095 | MPA - SOBRESSALENTE VIVO | 3095VIV4903ZS773528763
MACAPÁ | VIV4872Z | CP1D-A | 1 | AT140400240 | C111441.E2C |  | NOKIA | DISPONÍVEL | 3095 | MPA - SOBRESSALENTE VIVO | 3095VIV4872ZAT140400240
MACAPÁ | VIV4872Z | CP1D-A | 1 | AT133601062 | C111441.D2C |  | NOKIA | DISPONÍVEL | 3095 | MPA - SOBRESSALENTE VIVO | 3095VIV4872ZAT133601062
MACAPÁ | VIV4872Z | CP1D-A | 1 | AT140201110 | C111441.D2C |  | NOKIA | DISPONÍVEL | 3095 | MPA - SOBRESSALENTE VIVO | 3095VIV4872ZAT140201110
MACAPÁ | VIV4869Z | SHALP-A SHELF ALARM PANEL | 1 | TT51015934 | BGA 311 118 | R1E | NOKIA | DISPONÍVEL | 3095 | MPA - SOBRESSALENTE VIVO | 3095VIV4869ZTT51015934
MACAPÁ | VIV4864Z | HDSAM-A | 1 | AT134501560 | C110598.B3A |  | NOKIA | DISPONÍVEL | 3095 | MPA - SOBRESSALENTE VIVO | 3095VIV4864ZAT134501560
MACAPÁ | VIV4843Z | IPNX | 1 | TF1264D444 | ROJ 207 503/1 | R2 B | NÃO LOC | DISPONÍVEL | 3095 | MPA - SOBRESSALENTE VIVO | 3095VIV4843ZTF1264D444
MACAPÁ | VIV4841Z | MX622-C | 1 | 4H060564347 | C105866....A1A |  | NOKIA | DISPONÍVEL | 3095 | MPA - SOBRESSALENTE VIVO | 3095VIV4841Z4H060564347
MACAPÁ | VIV4840Z | CDSP-C PLACA PROCESSADORA | 1 | 1P083138719 | C105546.D2G |  | NOKIA | DISPONÍVEL | 3095 | MPA - SOBRESSALENTE VIVO | 3095VIV4840Z1P083138719
MACAPÁ | VIV4840Z | CDSP-C PLACA PROCESSADORA | 1 | 1P063781039 | C105546 |  | NOKIA | DISPONÍVEL | 3095 | MPA - SOBRESSALENTE VIVO | 3095VIV4840Z1P063781039
MACAPÁ | VIV4827Z | CL3TG | 1 | 4H092560163 | C08826.A1D |  | NOKIA | DISPONÍVEL | 3095 | MPA - SOBRESSALENTE VIVO | 3095VIV4827Z4H092560163
MACAPÁ | VIV4823Z | FXED | 1 | F7171929705 | 472924A.203 |  | NOKIA | DISPONÍVEL | 3095 | MPA - SOBRESSALENTE VIVO | 3095VIV4823ZF7171929705
MACAPÁ | VIV4819Z | FXEB | 1 | F7134940812 | 472501A.103 |  | NOKIA | DISPONÍVEL | 3095 | MPA - SOBRESSALENTE VIVO | 3095VIV4819ZF7134940812
MACAPÁ | VIV4818Z | FTIF-UNIT | 1 | AS172220342 | 472311A.102 |  | NOKIA | DISPONÍVEL | 3095 | MPA - SOBRESSALENTE VIVO | 3095VIV4818ZAS172220342
MACAPÁ | VIV4813Z | FXDJ | 1 | K9134807609 | 472143A.202 |  | NOKIA | DISPONÍVEL | 3095 | MPA - SOBRESSALENTE VIVO | 3095VIV4813ZK9134807609
MACAPÁ | VIV4813Z | FXDJ | 1 | K9134705476 | 472143A.202 |  | NOKIA | DISPONÍVEL | 3095 | MPA - SOBRESSALENTE VIVO | 3095VIV4813ZK9134705476
MACAPÁ | VIV4787Z | BB2A | 1 | 9K030320082 | 467869A.107 |  | NOKIA | DISPONÍVEL | 3095 | MPA - SOBRESSALENTE VIVO | 3095VIV4787Z9K030320082
MACAPÁ | VIV4779Z | PDB ET4-1 | 1 | T23E211428 | ROJ 208 417/1 | R2B | NÃO LOC | DISPONÍVEL | 3095 | MPA - SOBRESSALENTE VIVO | 3095VIV4779ZT23E211428
MACAPÁ | VIV4777Z | FLATPACK-2500/48V/52A/230VAC | 1 | 83471116976 | 241114601 | 1.0 | ELTEK | DISPONÍVEL | 3095 | MPA - SOBRESSALENTE VIVO | 3095VIV4777Z83471116976
MACAPÁ | VIV4777Z | FLATPACK-2500/48V/52A/230VAC | 1 | 61171014780 | 241114.600 | 1.1 | ELTEK | DISPONÍVEL | 3095 | MPA - SOBRESSALENTE VIVO | 3095VIV4777Z61171014780
MACAPÁ | VIV4777Z | FLATPACK-2500/48V/52A/230VAC | 1 | 60871001714 | 241114600 | 1.1 | ELTEK | DISPONÍVEL | 3095 | MPA - SOBRESSALENTE VIVO | 3095VIV4777Z60871001714
MACAPÁ | VIV4770Z | FSMF | 1 | F7173123564 | 084792A.105 |  | NOKIA | DISPONÍVEL | 3095 | MPA - SOBRESSALENTE VIVO | 3095VIV4770ZF7173123564
MACAPÁ | VIV4763Z | FSMB | 1 | L1110104394 | 082849A.105 |  | NOKIA | DISPONÍVEL | 3095 | MPA - SOBRESSALENTE VIVO | 3095VIV4763ZL1110104394
MACAPÁ | VIV4751Z | SIU 02 | 1 | CB4U758350 | KDU 137 596/2 | R2C | ERICSSON | DISPONÍVEL | 3095 | MPA - SOBRESSALENTE VIVO | 3095VIV4751ZCB4U758350
MACAPÁ | VIV4751Z | SIU 02 | 1 | CB4S883453 | KDU 137 596/2 | R2C | ERICSSON | DISPONÍVEL | 3095 | MPA - SOBRESSALENTE VIVO | 3095VIV4751ZCB4S883453
MACAPÁ | VIV4738Z | ESB26 | 1 | 2X074501197 | C108885.D02 |  | NOKIA | DISPONÍVEL | 3095 | MPA - SOBRESSALENTE VIVO | 3095VIV4738Z2X074501197
MACAPÁ | VIV4710Z | HM 4X10/100/1000 GBE RJ45 | 1 | 40601052850 | 81.86M-HMGE4RJ-R6 | A | TELLABS | DISPONÍVEL | 3095 | MPA - SOBRESSALENTE VIVO | 3095VIV4710Z40601052850
MACAPÁ | VIV4710Z | HM 4X10/100/1000 GBE RJ45 | 1 | 40600978421 | 81.86M-HMGE4RJ-R6 | A | TELLABS | DISPONÍVEL | 3095 | MPA - SOBRESSALENTE VIVO | 3095VIV4710Z40600978421
MACAPÁ | VIV4710Z | HM 4X10/100/1000 GBE RJ45 | 1 | 40600891837 | 81.86M-HMGE4SFP-R6 | A | TELLABS | DISPONÍVEL | 3095 | MPA - SOBRESSALENTE VIVO | 3095VIV4710Z40600891837
MACAPÁ | VIV4710Z | HM 4X10/100/1000 GBE RJ45 | 1 | 40600919272 | 81.86M-HMGE4SFP-R6 | A | TELLABS | DISPONÍVEL | 3095 | MPA - SOBRESSALENTE VIVO | 3095VIV4710Z40600919272
MACAPÁ | VIV4710Z | HM 4X10/100/1000 GBE RJ45 | 1 | 40600978410 | 81.86M-HMGE4RJ-R6 | A | TELLABS | DISPONÍVEL | 3095 | MPA - SOBRESSALENTE VIVO | 3095VIV4710Z40600978410
MACAPÁ | VIV4710Z | HM 4X10/100/1000 GBE RJ45 | 1 | 40600932587 | 81.86M-HMGE4RJ-R6 | A | TELLABS | DISPONÍVEL | 3095 | MPA - SOBRESSALENTE VIVO | 3095VIV4710Z40600932587
MACAPÁ | VIV4710Z | HM 4X10/100/1000 GBE RJ45 | 1 | 40600919255 | 81.86M-HMGE4SFP-R6 | A | TELLABS | DISPONÍVEL | 3095 | MPA - SOBRESSALENTE VIVO | 3095VIV4710Z40600919255
MACAPÁ | VIV4687Z | GRFU 1800 | 1 | 210231854710B8003894 | 210231 |  | HUAWEI | DISPONÍVEL | 3095 | MPA - SOBRESSALENTE VIVO | 3095VIV4687Z210231854710B8003894
MACAPÁ | VIV4687Z | GRFU 1800 | 1 | 2102316396109A000003 | 210231 |  | HUAWEI | DISPONÍVEL | 3095 | MPA - SOBRESSALENTE VIVO | 3095VIV4687Z2102316396109A000003
MACAPÁ | VIV4687Z | GRFU 1800 | 1 | 210231854710B8003797 | 210231 |  | HUAWEI | DISPONÍVEL | 3095 | MPA - SOBRESSALENTE VIVO | 3095VIV4687Z210231854710B8003797
MACAPÁ | VIV4618Z | SMART ROUTER 8615 - 81.86S-8615 | 1 | 40601543087 | 81.86S-8615-R6 | B | CORIANT | DISPONÍVEL | 3095 | MPA - SOBRESSALENTE VIVO | 3095VIV4618Z40601543087
MACAPÁ | VIV4618Z | SMART ROUTER 8615 - 81.86S-8615 | 1 | 40601406324 | 81.86S-8615-R6 | B | CORIANT | DISPONÍVEL | 3095 | MPA - SOBRESSALENTE VIVO | 3095VIV4618Z40601406324
MACAPÁ | VIV4618Z | SMART ROUTER 8615 - 81.86S-8615 | 1 | 40601340771 | 81.86S-8615-R6 | B | CORIANT | DISPONÍVEL | 3095 | MPA - SOBRESSALENTE VIVO | 3095VIV4618Z40601340771
MACAPÁ | VIV4602Z | SCB-DF | 1 | A401591753 | ROJ 119 2334/2 | R1E | ERICSSON | DISPONÍVEL | 3095 | MPA - SOBRESSALENTE VIVO | 3095VIV4602ZA401591753
MACAPÁ | VIV4602Z | SCB-DF | 1 | A401591945 | ROJ 119 2334/2 | R1E | ERICSSON | DISPONÍVEL | 3095 | MPA - SOBRESSALENTE VIVO | 3095VIV4602ZA401591945
MACAPÁ | VIV4602Z | SCB-DF | 1 | A4015921552 | ROJ 119 2334/2 | R1E | ERICSSON | DISPONÍVEL | 3095 | MPA - SOBRESSALENTE VIVO | 3095VIV4602ZA4015921552
MACAPÁ | VIV4602Z | SCB-DF | 1 | A401587334 | ROJ 119 2334/2 | R1E | ERICSSON | DISPONÍVEL | 3095 | MPA - SOBRESSALENTE VIVO | 3095VIV4602ZA401587334
MACAPÁ | VIV4602Z | SCB-DF | 1 | A401586898 | ROJ 119 2334/2 | R1E | ERICSSON | DISPONÍVEL | 3095 | MPA - SOBRESSALENTE VIVO | 3095VIV4602ZA401586898
MACAPÁ | VIV4602Z | SCB-DF | 1 | A401587234 | ROJ 119 2334/2 | R1E | ERICSSON | DISPONÍVEL | 3095 | MPA - SOBRESSALENTE VIVO | 3095VIV4602ZA401587234
MACAPÁ | VIV4602Z | SCB-DF | 1 | A401591903 | R0J 119 2334/2 | R1E | ERICSSON | DISPONÍVEL | 3095 | MPA - SOBRESSALENTE VIVO | 3095VIV4602ZA401591903
MACAPÁ | VIV4602Z | SCB-DF | 1 | A401587045 | ROJ 119 2334/2 | R1E | ERICSSON | DISPONÍVEL | 3095 | MPA - SOBRESSALENTE VIVO | 3095VIV4602ZA401587045
MACAPÁ | VIV4602Z | SCB-DF | 1 | A401624727 | ROJ 119 2334/2 | R1E | ERICSSON | DISPONÍVEL | 3095 | MPA - SOBRESSALENTE VIVO | 3095VIV4602ZA401624727
MACAPÁ | VIV4568Z | FONTE PDF 60A/-48V | 1 | 204842000199 | E73255702/2A | 01 | ELTEK | DISPONÍVEL | 3095 | MPA - SOBRESSALENTE VIVO | 3095VIV4568Z204842000199
MACAPÁ | VIV4568Z | FONTE PDF 60A/-48V | 1 | C661360393 | E73255702/2A | 1 | ELTEK | DISPONÍVEL | 3095 | MPA - SOBRESSALENTE VIVO | 3095VIV4568ZC661360393
MACAPÁ | VIV4568Z | FONTE PDF 60A/-48V | 1 | 180142000355 | E73255702 | 1 | ELTEK | DISPONÍVEL | 3095 | MPA - SOBRESSALENTE VIVO | 3095VIV4568Z180142000355
MACAPÁ | VIV4568Z | FONTE PDF 60A/-48V | 1 | 171642000169 | E73255702 | 1 | ELTEK | DISPONÍVEL | 3095 | MPA - SOBRESSALENTE VIVO | 3095VIV4568Z171642000169
MACAPÁ | VIV4568Z | FONTE PDF 60A/-48V | 1 | C661474702 | E73255702 | 1 | ELTEK | DISPONÍVEL | 3095 | MPA - SOBRESSALENTE VIVO | 3095VIV4568ZC661474702
MACAPÁ | VIV4568Z | FONTE PDF 60A/-48V | 1 | C661475871 | E73255702 | 1 | ELTEK | DISPONÍVEL | 3095 | MPA - SOBRESSALENTE VIVO | 3095VIV4568ZC661475871
MACAPÁ | VIV4568Z | FONTE PDF 60A/-48V | 1 | C661475878 | E73255702 | 1 | ELTEK | DISPONÍVEL | 3095 | MPA - SOBRESSALENTE VIVO | 3095VIV4568ZC661475878
MACAPÁ | VIV4568Z | FONTE PDF 60A/-48V | 1 | C661258521 | E73255702 | 1 | ELTEK | DISPONÍVEL | 3095 | MPA - SOBRESSALENTE VIVO | 3095VIV4568ZC661258521
MACAPÁ | VIV4568Z | FONTE PDF 60A/-48V | 1 | 171642000081 | E73255702 | 1 | ELTEK | DISPONÍVEL | 3095 | MPA - SOBRESSALENTE VIVO | 3095VIV4568Z171642000081
MACAPÁ | VIV4568Z | FONTE PDF 60A/-48V | 1 | C661145276 | E73255702 | 1 | ELTEK | DISPONÍVEL | 3095 | MPA - SOBRESSALENTE VIVO | 3095VIV4568ZC661145276
MACAPÁ | VIV4568Z | FONTE PDF 60A/-48V | 1 | 171642000091 | E73255702 | 1 | ELTEK | DISPONÍVEL | 3095 | MPA - SOBRESSALENTE VIVO | 3095VIV4568Z171642000091
MACAPÁ | VIV4568Z | FONTE PDF 60A/-48V | 1 | 185042000013 | E73255702/2 | 1 | ELTEK | DISPONÍVEL | 3095 | MPA - SOBRESSALENTE VIVO | 3095VIV4568Z185042000013
MACAPÁ | VIV4568Z | FONTE PDF 60A/-48V | 1 | 180542000192 | E73255702/2 | 1 | ELTEK | DISPONÍVEL | 3095 | MPA - SOBRESSALENTE VIVO | 3095VIV4568Z180542000192
MACAPÁ | VIV4568Z | FONTE PDF 60A/-48V | 1 | 204042000131 | E73255702/2 | 1 | ELTEK | DISPONÍVEL | 3095 | MPA - SOBRESSALENTE VIVO | 3095VIV4568Z204042000131
MACAPÁ | VIV4568Z | FONTE PDF 60A/-48V | 1 | C661365470 | E73255702 | 1 | ELTEK | DISPONÍVEL | 3095 | MPA - SOBRESSALENTE VIVO | 3095VIV4568ZC661365470
MACAPÁ | VIV4545Z | RAN PROCESSOR 6647 | 1 | E23D725827 | KDU 137 0094/11 | R2A | ERICSSON | DISPONÍVEL | 3095 | MPA - SOBRESSALENTE VIVO | 3095VIV4545ZE23D725827
MACAPÁ | VIV4545Z | RAN PROCESSOR 6647 | 1 | EM8A004389 | KDU 137 0094/11 | R2A | ERICSSON | DISPONÍVEL | 3095 | MPA - SOBRESSALENTE VIVO | 3095VIV4545ZEM8A004389
MACAPÁ | VIV4545Z | RAN PROCESSOR 6647 | 1 | EM8A004772 | KDU 137 0094/11 | R2A | ERICSSON | DISPONÍVEL | 3095 | MPA - SOBRESSALENTE VIVO | 3095VIV4545ZEM8A004772
MACAPÁ | VIV4545Z | RAN PROCESSOR 6647 | 1 | EM8A160322 | KDU1370094/11 | R2E | ERICSSON | DISPONÍVEL | 3095 | MPA - SOBRESSALENTE VIVO | 3095VIV4545ZEM8A160322
MACAPÁ | VIV4545Z | RAN PROCESSOR 6647 | 1 | E230967427 | KDU1370094/11 | R2A | ERICSSON | DISPONÍVEL | 3095 | MPA - SOBRESSALENTE VIVO | 3095VIV4545ZE230967427
MACAPÁ | VIV4545Z | RAN PROCESSOR 6647 | 1 | TD3X817032 | KDU1370094/11 | R2A | ERICSSON | DISPONÍVEL | 3095 | MPA - SOBRESSALENTE VIVO | 3095VIV4545ZTD3X817032
MACAPÁ | VIV4544Z | RAN PROCESSOR 6651 | 1 | EM8A006530 | KDU 137 0093/11 | R2B | ERICSSON | DISPONÍVEL | 3095 | MPA - SOBRESSALENTE VIVO | 3095VIV4544ZEM8A006530
MACAPÁ | VIV4544Z | RAN PROCESSOR 6651 | 1 | EA2A613053 | KDU 137 0093/11 | R2B | ERICSSON | DISPONÍVEL | 3095 | MPA - SOBRESSALENTE VIVO | 3095VIV4544ZEA2A613053
MACAPÁ | VIV4540Z | AIR 6449 B78W | 1 | B070919891 | KRD901214/1 | R1B | ERICSSON | DISPONÍVEL | 3095 | MPA - SOBRESSALENTE VIVO | 3095VIV4540ZB070919891
MACAPÁ | VIV4540Z | AIR 6449 B78W | 1 | EM8A056135 | KRD 901 214/11 | R1C/A | ERICSSON | DISPONÍVEL | 3095 | MPA - SOBRESSALENTE VIVO | 3095VIV4540ZEM8A056135
MACAPÁ | VIV4470Z | REG - ROF 157 5112 | 1 | TM1E007629 | ROF 157 5112/2 | R5B | ERICSSON | DISPONÍVEL | 3095 | MPA - SOBRESSALENTE VIVO | 3095VIV4470ZTM1E007629
MACAPÁ | VIV4461Z | RRU B1 .A.40W.1T2 | 1 | 21023161978D9B001699 | 21023161978 |  | HUAWEI | DISPONÍVEL | 3095 | MPA - SOBRESSALENTE VIVO | 3095VIV4461Z21023161978D9B001699
MACAPÁ | VIV4461Z | RRU B1 .A.40W.1T2 | 1 | 21023161978D02001122 | 21023161978 |  | HUAWEI | DISPONÍVEL | 3095 | MPA - SOBRESSALENTE VIVO | 3095VIV4461Z21023161978D02001122
MACAPÁ | VIV4449Z | BBU3806 | 1 | 9020130007217294 | '02315673 |  | HUAWEI | DISPONÍVEL | 3095 | MPA - SOBRESSALENTE VIVO | 3095VIV4449Z9020130007217294
MACAPÁ | VIV4435Z | ESMC | 1 | TY122914498 | 472059A.101 |  | NOKIA | DISPONÍVEL | 3095 | MPA - SOBRESSALENTE VIVO | 3095VIV4435ZTY122914498
MACAPÁ | VIV4435Z | ESMC | 1 | TY123218086 | 472059A.101 |  | NOKIA | DISPONÍVEL | 3095 | MPA - SOBRESSALENTE VIVO | 3095VIV4435ZTY123218086
MACAPÁ | VIV4434Z | 43SCA1 | 1 | EZ152820150 | 8DG60317AA 04 | 04 | NOKIA | DISPONÍVEL | 3095 | MPA - SOBRESSALENTE VIVO | 3095VIV4434ZEZ152820150
MACAPÁ | VIV4423Z | GPB40 | 1 | BB9M011344 | ROJ 119 2106/40 | R5A | NÃO LOC | DISPONÍVEL | 3095 | MPA - SOBRESSALENTE VIVO | 3095VIV4423ZBB9M011344
MACAPÁ | VIV4413Z | GPS TIMING ANTENA | 1 | PT50033411 | 58534-60104 | E | NÃO LOC | DISPONÍVEL | 3095 | MPA - SOBRESSALENTE VIVO | 3095VIV4413ZPT50033411
MACAPÁ | VIV4397Z | CTU - 03024JUL | 1 | 024JUL6TK4600105 | 024JUL6 |  | HUAWEI | DISPONÍVEL | 3095 | MPA - SOBRESSALENTE VIVO | 3095VIV4397Z024JUL6TK4600105
MACAPÁ | VIV4390Z | ET-M4 | 1 | BB9M012108 | ROJ 119 2102/1 | R3G | NÃO LOC | DISPONÍVEL | 3095 | MPA - SOBRESSALENTE VIVO | 3095VIV4390ZBB9M012108
MACAPÁ | VIV4386Z | BASIC MINI-CCF | 1 | X111703060 | NBA 101 033 | R1A | NÃO LOC | DISPONÍVEL | 3095 | MPA - SOBRESSALENTE VIVO | 3095VIV4386ZX111703060
MACAPÁ | VIV4384Z | CL890 CGB | 1 | TD37952830 | ROJ 208 314/1 | R2B | ERICSSON | DISPONÍVEL | 3095 | MPA - SOBRESSALENTE VIVO | 3095VIV4384ZTD37952830
MACAPÁ | VIV4384Z | CL890 CGB | 1 | TF12532261 | ROJ 208 314/1 | R2A | ERICSSON | DISPONÍVEL | 3095 | MPA - SOBRESSALENTE VIVO | 3095VIV4384ZTF12532261
MACAPÁ | VIV4366Z | SPUA | 1 | 210305173010A4000024 |  |  | HUAWEI | DISPONÍVEL | 3095 | MPA - SOBRESSALENTE VIVO | 3095VIV4366Z210305173010A4000024
MACAPÁ | VIV4366Z | SPUA | 1 | 210305173010A4000023 |  |  | HUAWEI | DISPONÍVEL | 3095 | MPA - SOBRESSALENTE VIVO | 3095VIV4366Z210305173010A4000023
MACAPÁ | VIV4232Z | GPB54 | 1 | TM16692666 | ROJ 119 2106/64 | R1D | ERICSSON | DISPONÍVEL | 3095 | MPA - SOBRESSALENTE VIVO | 3095VIV4232ZTM16692666
MACAPÁ | VIV4155Z | 8615 FAN MODULE | 1 | 40601538497 | 81.86F-8615-R6 | A | NEC | DISPONÍVEL | 3095 | MPA - SOBRESSALENTE VIVO | 3095VIV4155Z40601538497
MACAPÁ | VIV4075Z | ET-M4/22 | 1 | BB9M014457 | ROJ 119 2102/22 | R1B | NÃO LOC | DISPONÍVEL | 3095 | MPA - SOBRESSALENTE VIVO | 3095VIV4075ZBB9M014457
MACAPÁ | VIV4062Z | BBU3900 | 1 | 21021127226T99006072 |  |  | HUAWEI | DISPONÍVEL | 3095 | MPA - SOBRESSALENTE VIVO | 3095VIV4062Z21021127226T99006072
MACAPÁ | VIV4062Z | BBU3900 | 1 | 21021127228DF2001999 |  |  | HUAWEI | DISPONÍVEL | 3095 | MPA - SOBRESSALENTE VIVO | 3095VIV4062Z21021127228DF2001999
MACAPÁ | VIV4060Z | CHE1/CHT1 | 1 | 40600878074 |  |  | TELLABS | DISPONÍVEL | 3095 | MPA - SOBRESSALENTE VIVO | 3095VIV4060Z40600878074
MACAPÁ | VIV4060Z | CHE1/CHT1 | 1 | 40600914931 |  |  | TELLABS | DISPONÍVEL | 3095 | MPA - SOBRESSALENTE VIVO | 3095VIV4060Z40600914931
MACAPÁ | VIV4022Z | SFP 155M-1310NM-15KM-SM-ESFP RTXM139-400 (34060276) | 1 | 610043850013 | RTXM139-400 |  | HUAWEI | DISPONÍVEL | 3095 | MPA - SOBRESSALENTE VIVO | 3095VIV4022Z610043850013
MACAPÁ | VIV4022Z | SFP 155M-1310NM-15KM-SM-ESFP RTXM139-400 (34060276) | 1 | 610043850015 | RTXM139-400 |  | HUAWEI | DISPONÍVEL | 3095 | MPA - SOBRESSALENTE VIVO | 3095VIV4022Z610043850015
MACAPÁ | VIV4022Z | SFP 155M-1310NM-15KM-SM-ESFP RTXM139-400 (34060276) | 1 | BP1030870770 | RTXM139-400 |  | HUAWEI | DISPONÍVEL | 3095 | MPA - SOBRESSALENTE VIVO | 3095VIV4022ZBP1030870770
MACAPÁ | VIV4015Z | SDH ACCESS CARD | 1 | TH1805Q088N | 3DB18735AA |  | NOKIA | DISPONÍVEL | 3095 | MPA - SOBRESSALENTE VIVO | 3095VIV4015ZTH1805Q088N
MACAPÁ | VIV4006Z | SP-2 DUAL CPU PLACA | 1 | NNTMRT03P731 | WMUCA5REAA |  | CIENA | DISPONÍVEL | 3095 | MPA - SOBRESSALENTE VIVO | 3095VIV4006ZNNTMRT03P731
MACAPÁ | VIV3891Z | RP BI-S | 1 | TF12514346 | ROJ 208 436/1 | R1C | ERICSSON | DISPONÍVEL | 3095 | MPA - SOBRESSALENTE VIVO | 3095VIV3891ZTF12514346
MACAPÁ | VIV3891Z | RP BI-S | 1 | TF12514345 | ROJ 208 436/1 | R1C | ERICSSON | DISPONÍVEL | 3095 | MPA - SOBRESSALENTE VIVO | 3095VIV3891ZTF12514345
MACAPÁ | VIV3891Z | RP BI-S | 1 | TF12514347 | ROJ 208 436/1 | R1C | ERICSSON | DISPONÍVEL | 3095 | MPA - SOBRESSALENTE VIVO | 3095VIV3891ZTF12514347
MACAPÁ | VIV3891Z | RP BI-S | 1 | TF12514348 | ROJ 208 436/1 | R1C | ERICSSON | DISPONÍVEL | 3095 | MPA - SOBRESSALENTE VIVO | 3095VIV3891ZTF12514348
MACAPÁ | VIV3787Z | GESB | 1 | TD3A911392 | ROJ 208 410/2 | R9A | ERICSSON | DISPONÍVEL | 3095 | MPA - SOBRESSALENTE VIVO | 3095VIV3787ZTD3A911392
MACAPÁ | VIV3787Z | GESB | 1 | TD3A926541 | ROJ 208 410/2 | R9A | ERICSSON | DISPONÍVEL | 3095 | MPA - SOBRESSALENTE VIVO | 3095VIV3787ZTD3A926541
MACAPÁ | VIV3785Z | SCB-RP | 1 | T23E214214 | ROJ 208 323/3 |  | ERICSSON | DISPONÍVEL | 3095 | MPA - SOBRESSALENTE VIVO | 3095VIV3785ZT23E214214
MACAPÁ | VIV3785Z | SCB-RP | 1 | TF12539194 | ROJ 208 323/3 |  | ERICSSON | DISPONÍVEL | 3095 | MPA - SOBRESSALENTE VIVO | 3095VIV3785ZTF12539194
MACAPÁ | VIV3785Z | SCB-RP | 1 | CA71931519 | R0J 208 323/4 | R4A | ERICSSON | DISPONÍVEL | 3095 | MPA - SOBRESSALENTE VIVO | 3095VIV3785ZCA71931519
MACAPÁ | VIV3785Z | SCB-RP | 1 | CA71851290 | R0J 208 323/4 | R4A | ERICSSON | DISPONÍVEL | 3095 | MPA - SOBRESSALENTE VIVO | 3095VIV3785ZCA71851290
MACAPÁ | VIV3785Z | SCB-RP | 1 | T23E217894 | ROJ 208 323/1 | R2G | ERICSSON | DISPONÍVEL | 3095 | MPA - SOBRESSALENTE VIVO | 3095VIV3785ZT23E217894
MACAPÁ | VIV3785Z | SCB-RP | 1 | T23E238840 | ROJ 208 323/3 | R3B | ERICSSON | DISPONÍVEL | 3095 | MPA - SOBRESSALENTE VIVO | 3095VIV3785ZT23E238840
MACAPÁ | VIV3770Z | iPASOLINK VR INDOOR UNIT MDP-1200MB-A1(-1) | 1 | 4009 | MDP-1200MB-1A |  | NEC | DISPONÍVEL | 3095 | MPA - SOBRESSALENTE VIVO | 3095VIV3770Z4009
MACAPÁ | VIV3770Z | iPASOLINK VR INDOOR UNIT MDP-1200MB-A1(-1) | 1 | 4002 | MDP-1200MB-1A |  | NEC | DISPONÍVEL | 3095 | MPA - SOBRESSALENTE VIVO | 3095VIV3770Z4002
MACAPÁ | VIV3769Z | iPASOLINK VR INDOOR UNIT MDP-1200MB-1AA | 1 | 61401 | MDP-1200MB-1AA |  | NEC | DISPONÍVEL | 3095 | MPA - SOBRESSALENTE VIVO | 3095VIV3769Z61401
MACAPÁ | VIV3769Z | iPASOLINK VR INDOOR UNIT MDP-1200MB-1AA | 1 | 61392 | MDP-1200MB-1AA |  | NEC | DISPONÍVEL | 3095 | MPA - SOBRESSALENTE VIVO | 3095VIV3769Z61392
MACAPÁ | VIV3769Z | iPASOLINK VR INDOOR UNIT MDP-1200MB-1AA | 1 | 35740 | MDP-1200MB-1AA |  | NEC | DISPONÍVEL | 3095 | MPA - SOBRESSALENTE VIVO | 3095VIV3769Z35740
MACAPÁ | VIV3749Z | 155M-1310NM-15KM-SM-ESFP | 1 | MA11350030467 | MXPD-033S |  | GENUINE | DISPONÍVEL | 3095 | MPA - SOBRESSALENTE VIVO | 3095VIV3749ZMA11350030467
MACAPÁ | VIV3749Z | 155M-1310NM-15KM-SM-ESFP | 1 | MA11350030478 | MXPD-033S |  | GENUINE | DISPONÍVEL | 3095 | MPA - SOBRESSALENTE VIVO | 3095VIV3749ZMA11350030478
MACAPÁ | VIV3749Z | 155M-1310NM-15KM-SM-ESFP | 1 | MA11350030460 | MXPD-033S |  | GENUINE | DISPONÍVEL | 3095 | MPA - SOBRESSALENTE VIVO | 3095VIV3749ZMA11350030460
MACAPÁ | VIV3749Z | 155M-1310NM-15KM-SM-ESFP | 1 | MA11350030472 | MXPD-033S |  | GENUINE | DISPONÍVEL | 3095 | MPA - SOBRESSALENTE VIVO | 3095VIV3749ZMA11350030472
MACAPÁ | VIV3716Z | CPUB-24 | 1 | CA71267097 | R0J 208 861/2 | R3B | ERICSSON | DISPONÍVEL | 3095 | MPA - SOBRESSALENTE VIVO | 3095VIV3716ZCA71267097
MACAPÁ | VIV3716Z | CPUB-24 | 1 | CA71749764 | R0J 208 861/2 | R3B | ERICSSON | DISPONÍVEL | 3095 | MPA - SOBRESSALENTE VIVO | 3095VIV3716ZCA71749764
MACAPÁ | VIV3699Z | ET-MF41 | 1 | TU8GW46284 | ROJ 119 2294/2 | R1C | ERICSSON | DISPONÍVEL | 3095 | MPA - SOBRESSALENTE VIVO | 3095VIV3699ZTU8GW46284
MACAPÁ | VIV3699Z | ET-MF41 | 1 | A401606484 | ROJ 119 2294/2 | R1C | ERICSSON | DISPONÍVEL | 3095 | MPA - SOBRESSALENTE VIVO | 3095VIV3699ZA401606484
MACAPÁ | VIV3699Z | ET-MF41 | 1 | A401608876 | ROJ 119 2294/2 | R1C | ERICSSON | DISPONÍVEL | 3095 | MPA - SOBRESSALENTE VIVO | 3095VIV3699ZA401608876
MACAPÁ | VIV3670Z | ET-MC1 | 1 | BB9M010547 | ROJ 119 2163/1 | R5B | ERICSSON | DISPONÍVEL | 3095 | MPA - SOBRESSALENTE VIVO | 3095VIV3670ZBB9M010547
MACAPÁ | VIV3670Z | ET-MC1 | 1 | TM16680662 | ROJ 119 2163/1 | R5F | ERICSSON | DISPONÍVEL | 3095 | MPA - SOBRESSALENTE VIVO | 3095VIV3670ZTM16680662
MACAPÁ | VIV3670Z | ET-MC1 | 1 | TM16680663 | ROJ 119 2163/1 | R5F | ERICSSON | DISPONÍVEL | 3095 | MPA - SOBRESSALENTE VIVO | 3095VIV3670ZTM16680663
MACAPÁ | VIV3669Z | FAN UNIT FAU1 | 1 | T23E228466 | BFD 509 08/4 | R1G | ERICSSON | DISPONÍVEL | 3095 | MPA - SOBRESSALENTE VIVO | 3095VIV3669ZT23E228466
MACAPÁ | VIV3669Z | FAN UNIT FAU1 | 1 | S773227413 | BFD 509 08/4 | R1G | ERICSSON | DISPONÍVEL | 3095 | MPA - SOBRESSALENTE VIVO | 3095VIV3669ZS773227413
MACAPÁ | VIV3669Z | FAN UNIT FAU1 | 1 | CA70002X3L | BFD 509 08/4 | R1S | ERICSSON | DISPONÍVEL | 3095 | MPA - SOBRESSALENTE VIVO | 3095VIV3669ZCA70002X3L
MACAPÁ | VIV3669Z | FAN UNIT FAU1 | 1 | X053336985 | BFD 509 08/4 | R1S | ERICSSON | DISPONÍVEL | 3095 | MPA - SOBRESSALENTE VIVO | 3095VIV3669ZX053336985
MACAPÁ | VIV3669Z | FAN UNIT FAU1 | 1 | CA70194313 | BFD 509 08/6 | R2G | ERICSSON | DISPONÍVEL | 3095 | MPA - SOBRESSALENTE VIVO | 3095VIV3669ZCA70194313
MACAPÁ | VIV3669Z | FAN UNIT FAU1 | 1 | CA71893666 | BFD 509 08/6 | R2G | ERICSSON | DISPONÍVEL | 3095 | MPA - SOBRESSALENTE VIVO | 3095VIV3669ZCA71893666
MACAPÁ | VIV3669Z | FAN UNIT FAU1 | 1 | CA70653207 | BFD 509 08/6 | R2G | ERICSSON | DISPONÍVEL | 3095 | MPA - SOBRESSALENTE VIVO | 3095VIV3669ZCA70653207
MACAPÁ | VIV3669Z | FAN UNIT FAU1 | 1 | CA70653202 | BFD 509 08/6 | R2G | ERICSSON | DISPONÍVEL | 3095 | MPA - SOBRESSALENTE VIVO | 3095VIV3669ZCA70653202
MACAPÁ | VIV3669Z | FAN UNIT FAU1 | 1 | CA70653203 | BFD 509 08/6 | R2G | ERICSSON | DISPONÍVEL | 3095 | MPA - SOBRESSALENTE VIVO | 3095VIV3669ZCA70653203
MACAPÁ | VIV3669Z | FAN UNIT FAU1 | 1 | CA70653204 | BFD 509 08/6 | R2G | ERICSSON | DISPONÍVEL | 3095 | MPA - SOBRESSALENTE VIVO | 3095VIV3669ZCA70653204
MACAPÁ | VIV3669Z | FAN UNIT FAU1 | 1 | CA71893667 | BFD 509 08/6 | R2G | ERICSSON | DISPONÍVEL | 3095 | MPA - SOBRESSALENTE VIVO | 3095VIV3669ZCA71893667
MACAPÁ | VIV3669Z | FAN UNIT FAU1 | 1 | CA71885160 | BFD 509 08/6 | R2G | ERICSSON | DISPONÍVEL | 3095 | MPA - SOBRESSALENTE VIVO | 3095VIV3669ZCA71885160
MACAPÁ | VIV3669Z | FAN UNIT FAU1 | 1 | CA71895074 | BFD 509 08/6 | R2G | ERICSSON | DISPONÍVEL | 3095 | MPA - SOBRESSALENTE VIVO | 3095VIV3669ZCA71895074
MACAPÁ | VIV3669Z | FAN UNIT FAU1 | 1 | CA71885159 | BFD 509 08/6 | R2G | ERICSSON | DISPONÍVEL | 3095 | MPA - SOBRESSALENTE VIVO | 3095VIV3669ZCA71885159
MACAPÁ | VIV3644Z | CDC1-B | 1 | 40600849201 | 82.86CDC1B00000-R5 | D | TELLABS | DISPONÍVEL | 3095 | MPA - SOBRESSALENTE VIVO | 3095VIV3644Z40600849201
MACAPÁ | VIV3644Z | CDC1-B | 1 | 40600849211 | 82.86CDC1B00000-R5 | D | TELLABS | DISPONÍVEL | 3095 | MPA - SOBRESSALENTE VIVO | 3095VIV3644Z40600849211
MACAPÁ | VIV3644Z | CDC1-B | 1 | 40600836896 | 82.86CDC1B00000-R5 | D | TELLABS | DISPONÍVEL | 3095 | MPA - SOBRESSALENTE VIVO | 3095VIV3644Z40600836896
MACAPÁ | VIV3640Z | HM 1X 10 GBE XFP | 1 | 40601003496 | 81.86M-HM10GE1-R6 | A | TELLABS | DISPONÍVEL | 3095 | MPA - SOBRESSALENTE VIVO | 3095VIV3640Z40601003496
MACAPÁ | VIV3640Z | HM 1X 10 GBE XFP | 1 | 40601188288 | 81.86M-HM10GE1-R6 | A | TELLABS | DISPONÍVEL | 3095 | MPA - SOBRESSALENTE VIVO | 3095VIV3640Z40601188288
MACAPÁ | VIV3640Z | HM 1X 10 GBE XFP | 1 | 40600970588 | 81.86M-HM10GE1-R6 | A | TELLABS | DISPONÍVEL | 3095 | MPA - SOBRESSALENTE VIVO | 3095VIV3640Z40600970588
MACAPÁ | VIV3640Z | HM 1X 10 GBE XFP | 1 | 40600919265 | 81.86M-HM10GE1-R6 | A | TELLABS | DISPONÍVEL | 3095 | MPA - SOBRESSALENTE VIVO | 3095VIV3640Z40600919265
MACAPÁ | VIV3640Z | HM 1X 10 GBE XFP | 1 | 40600975613 | 81.86M-HM10GE1-R6 | A | TELLABS | DISPONÍVEL | 3095 | MPA - SOBRESSALENTE VIVO | 3095VIV3640Z40600975613
MACAPÁ | VIV3640Z | HM 1X 10 GBE XFP | 1 | 40600993900 | 81.86M-HM10GE1-R6 | A | TELLABS | DISPONÍVEL | 3095 | MPA - SOBRESSALENTE VIVO | 3095VIV3640Z40600993900
MACAPÁ | VIV3640Z | HM 1X 10 GBE XFP | 1 | 40600975608 | 81.86M-HM10GE1-R6 | A | TELLABS | DISPONÍVEL | 3095 | MPA - SOBRESSALENTE VIVO | 3095VIV3640Z40600975608
MACAPÁ | VIV3640Z | HM 1X 10 GBE XFP | 1 | 40600993912 | 81.86M-HM10GE1-R6 | A | TELLABS | DISPONÍVEL | 3095 | MPA - SOBRESSALENTE VIVO | 3095VIV3640Z40600993912
MACAPÁ | VIV3640Z | HM 1X 10 GBE XFP | 1 | 40600978325 | 81.86M-HM10GE1-R6 | A | TELLABS | DISPONÍVEL | 3095 | MPA - SOBRESSALENTE VIVO | 3095VIV3640Z40600978325
MACAPÁ | VIV3640Z | HM 1X 10 GBE XFP | 1 | 40600975637 | 81.86M-HM10GE1-R6 | A | TELLABS | DISPONÍVEL | 3095 | MPA - SOBRESSALENTE VIVO | 3095VIV3640Z40600975637
MACAPÁ | VIV3640Z | HM 1X 10 GBE XFP | 1 | 40600978830 | 81.86M-HM10GE1-R6 | A | TELLABS | DISPONÍVEL | 3095 | MPA - SOBRESSALENTE VIVO | 3095VIV3640Z40600978830
MACAPÁ | VIV3607Z | A900-IMA16D | 1 | FOC2142P5AS | A900-IMA16D V01 |  | CISCO | DISPONÍVEL | 3095 | MPA - SOBRESSALENTE VIVO | 3095VIV3607ZFOC2142P5AS
MACAPÁ | VIV3607Z | A900-IMA16D | 1 | FOC2128N8859 | A900-IMA16D V01 |  | CISCO | DISPONÍVEL | 3095 | MPA - SOBRESSALENTE VIVO | 3095VIV3607ZFOC2128N8859
MACAPÁ | VIV3607Z | A900-IMA16D | 1 | FOC2128N82W | A900-IMA16D V01 |  | CISCO | DISPONÍVEL | 3095 | MPA - SOBRESSALENTE VIVO | 3095VIV3607ZFOC2128N82W
MACAPÁ | VIV3607Z | A900-IMA16D | 1 | FOC2128N857 | A900-IMA16D V01 |  | CISCO | DISPONÍVEL | 3095 | MPA - SOBRESSALENTE VIVO | 3095VIV3607ZFOC2128N857
MACAPÁ | VIV3607Z | A900-IMA16D | 1 | FOC2128N82B | A900-IMA16D V01 |  | CISCO | DISPONÍVEL | 3095 | MPA - SOBRESSALENTE VIVO | 3095VIV3607ZFOC2128N82B
MACAPÁ | VIV3601Z | ASR-903 V01 | 1 | FOX1913P704 | ASR-903 V01 |  | CISCO | DISPONÍVEL | 3095 | MPA - SOBRESSALENTE VIVO | 3095VIV3601ZFOX1913P704
MACAPÁ | VIV3581Z | POSUS | 1 | 5502000075 | COZBU 110 106/1 | R1A | NORTEL | DISPONÍVEL | 3095 | MPA - SOBRESSALENTE VIVO | 3095VIV3581Z5502000075
MACAPÁ | VIV3581Z | POSUS | 1 | 5502000150 | COZBU 110 106/1 | R1A | NORTEL | DISPONÍVEL | 3095 | MPA - SOBRESSALENTE VIVO | 3095VIV3581Z5502000150
MACAPÁ | VIV3577Z | P32E1DS1 32 - PORT E1DS1 ACCESS | 1 | TH1841Q04DM | 3DB18126AE |  | NOKIA | DISPONÍVEL | 3095 | MPA - SOBRESSALENTE VIVO | 3095VIV3577ZTH1841Q04DM
MACAPÁ | VIV3576Z | LOMIF | 1 | 3771370741 | ROFBU 367 101/1 | RIB | KEYMILE | DISPONÍVEL | 3095 | MPA - SOBRESSALENTE VIVO | 3095VIV3576Z3771370741
MACAPÁ | VIV3576Z | LOMIF | 1 | 3771184196 | ROFBU 367 101/1 | RIB | KEYMILE | DISPONÍVEL | 3095 | MPA - SOBRESSALENTE VIVO | 3095VIV3576Z3771184196
MACAPÁ | VIV3576Z | LOMIF | 1 | 3771184200 | ROFBU 367 101/1 | RIB | KEYMILE | DISPONÍVEL | 3095 | MPA - SOBRESSALENTE VIVO | 3095VIV3576Z3771184200
MACAPÁ | VIV3576Z | LOMIF | 1 | 3771184248 | ROFBU 367 101/1 | RIB | KEYMILE | DISPONÍVEL | 3095 | MPA - SOBRESSALENTE VIVO | 3095VIV3576Z3771184248
MACAPÁ | VIV3576Z | LOMIF | 1 | 3771394240 | ROFBU 367 101/1 | RIB | KEYMILE | DISPONÍVEL | 3095 | MPA - SOBRESSALENTE VIVO | 3095VIV3576Z3771394240
MACAPÁ | VIV3576Z | LOMIF | 1 | 3771184246 | ROFBU 367 101/1 | RIB | KEYMILE | DISPONÍVEL | 3095 | MPA - SOBRESSALENTE VIVO | 3095VIV3576Z3771184246
MACAPÁ | VIV3576Z | LOMIF | 1 | 3771184239 | ROFBU 367 101/1 | RIB | KEYMILE | DISPONÍVEL | 3095 | MPA - SOBRESSALENTE VIVO | 3095VIV3576Z3771184239
MACAPÁ | VIV3576Z | LOMIF | 1 | 3771184204 | ROFBU 367 101/1 | RIB | KEYMILE | DISPONÍVEL | 3095 | MPA - SOBRESSALENTE VIVO | 3095VIV3576Z3771184204
MACAPÁ | VIV3576Z | LOMIF | 1 | 3771184206 | ROFBU 367 101/1 | RIB | KEYMILE | DISPONÍVEL | 3095 | MPA - SOBRESSALENTE VIVO | 3095VIV3576Z3771184206
MACAPÁ | VIV3576Z | LOMIF | 1 | 3771394089 | ROFBU 367 101/1 | RIB | KEYMILE | DISPONÍVEL | 3095 | MPA - SOBRESSALENTE VIVO | 3095VIV3576Z3771394089
MACAPÁ | VIV3576Z | LOMIF | 1 | 3771370687 | ROFBU 367 101/1 | RIB | KEYMILE | DISPONÍVEL | 3095 | MPA - SOBRESSALENTE VIVO | 3095VIV3576Z3771370687
MACAPÁ | VIV3576Z | LOMIF | 1 | 3771394247 | ROFBU 367 101/1 | RIB | KEYMILE | DISPONÍVEL | 3095 | MPA - SOBRESSALENTE VIVO | 3095VIV3576Z3771394247
MACAPÁ | VIV3576Z | LOMIF | 1 | 3771370712 | ROFBU 367 101/1 | RIB | KEYMILE | DISPONÍVEL | 3095 | MPA - SOBRESSALENTE VIVO | 3095VIV3576Z3771370712
MACAPÁ | VIV3576Z | LOMIF | 1 | 3771394143 | ROFBU 367 101/1 | RIB | KEYMILE | DISPONÍVEL | 3095 | MPA - SOBRESSALENTE VIVO | 3095VIV3576Z3771394143
MACAPÁ | VIV3576Z | LOMIF | 1 | 3771394242 | ROFBU 367 101/1 | RIB | KEYMILE | DISPONÍVEL | 3095 | MPA - SOBRESSALENTE VIVO | 3095VIV3576Z3771394242
MACAPÁ | VIV3527Z | FAN TRAY UNIT-TYPE 2 | 1 | 8X30001KDK | SK25F | R1A | MARCONI | DISPONÍVEL | 3095 | MPA - SOBRESSALENTE VIVO | 3095VIV3527Z8X30001KDK
MACAPÁ | VIV3520Z | UBBPe4 | 1 | 210305715510K5022214 | 2103057155 |  | HUAWEI | DISPONÍVEL | 3095 | MPA - SOBRESSALENTE VIVO | 3095VIV3520Z210305715510K5022214
MACAPÁ | VIV3496Z | FG2A | 1 | 21030514881096000128 | 2103051 |  | HUAWEI | DISPONÍVEL | 3095 | MPA - SOBRESSALENTE VIVO | 3095VIV3496Z21030514881096000128
MACAPÁ | VIV3491Z | GCUA | 1 | 210305111610A8000119 | 210305111 |  | HUAWEI | DISPONÍVEL | 3095 | MPA - SOBRESSALENTE VIVO | 3095VIV3491Z210305111610A8000119
MACAPÁ | VIV3491Z | GCUA | 1 | 210305111610A8000121 | 210305111 |  | HUAWEI | DISPONÍVEL | 3095 | MPA - SOBRESSALENTE VIVO | 3095VIV3491Z210305111610A8000121
MACAPÁ | VIV3417Z | CSH | 1 | 020RAR10A9008897 | 03020RAR |  | HUAWEI | DISPONÍVEL | 3095 | MPA - SOBRESSALENTE VIVO | 3095VIV3417Z020RAR10A9008897
MACAPÁ | VIV3399Z | FTRB-A | 1 | A9140202418 | 1PC109580.A2B |  | NOKIA | DISPONÍVEL | 3095 | MPA - SOBRESSALENTE VIVO | 3095VIV3399ZA9140202418
MACAPÁ | VIV3384Z | PMU 01B | 1 | 21023172756TC7901506 | 210231 |  | HUAWEI | DISPONÍVEL | 3095 | MPA - SOBRESSALENTE VIVO | 3095VIV3384Z21023172756TC7901506
MACAPÁ | VIV3349Z | RRU3826 POWER RATING-48V;9 A | 1 | 2102310UPA8DHC002042 | 2102310 |  | HUAWEI | DISPONÍVEL | 3095 | MPA - SOBRESSALENTE VIVO | 3095VIV3349Z2102310UPA8DHC002042
MACAPÁ | VIV3349Z | RRU3826 POWER RATING-48V;9 A | 1 | 2102310KKQ8DF1000914 | 2102310 |  | HUAWEI | DISPONÍVEL | 3095 | MPA - SOBRESSALENTE VIVO | 3095VIV3349Z2102310KKQ8DF1000914
MACAPÁ | VIV3324Z | Fan Box | 1 | 2102120370N0A1000694 | 21021203 |  | HUAWEI | DISPONÍVEL | 3095 | MPA - SOBRESSALENTE VIVO | 3095VIV3324Z2102120370N0A1000694
MACAPÁ | VIV3304Z | APM30H Cabinet | 1 | 2101072957N0K5000013 | 2101072 |  | HUAWEI | DISPONÍVEL | 3095 | MPA - SOBRESSALENTE VIVO | 3095VIV3304Z2101072957N0K5000013
MACAPÁ | VIV3297Z | DUAL BAND COMBINER | 1 | 21270308623QL4400545 | ACOMD2A06V06 |  | NÃO LOC | DISPONÍVEL | 3095 | MPA - SOBRESSALENTE VIVO | 3095VIV3297Z21270308623QL4400545
MACAPÁ | VIV3277Z | EPW30-48A | 1 | 21021306088NAB004371 | 2102130 |  | HUAWEI | DISPONÍVEL | 3095 | MPA - SOBRESSALENTE VIVO | 3095VIV3277Z21021306088NAB004371
MACAPÁ | VIV3277Z | EPW30-48A | 1 | 21021306082113010DA9 | 2102130 |  | HUAWEI | DISPONÍVEL | 3095 | MPA - SOBRESSALENTE VIVO | 3095VIV3277Z21021306082113010DA9
MACAPÁ | VIV3252Z | CPU-D5 | 1 | TZ40636 | ROF 1575 124/1 | R1K | KEYMILE | DISPONÍVEL | 3095 | MPA - SOBRESSALENTE VIVO | 3095VIV3252ZTZ40636
MACAPÁ | VIV3226Z | RADIO FREQUENCY SYSTEMS | 1 | 177 |  |  | NÃO LOC | DISPONÍVEL | 3095 | MPA - SOBRESSALENTE VIVO | 3095VIV3226Z177
MACAPÁ | VIV3199Z | 4.25G-850NM-0.3KM-MM-ESFP | 1 | PSS28T4 |  |  | HUAWEI | DISPONÍVEL | 3095 | MPA - SOBRESSALENTE VIVO | 3095VIV3199ZPSS28T4
MACAPÁ | VIV3199Z | 4.25G-850NM-0.3KM-MM-ESFP | 1 | PSS28XB |  |  | HUAWEI | DISPONÍVEL | 3095 | MPA - SOBRESSALENTE VIVO | 3095VIV3199ZPSS28XB
MACAPÁ | VIV3191Z | DUALL BAND COMBINER | 1 | E2G3256237 | CS7222322.03 |  | NOKIA | DISPONÍVEL | 3095 | MPA - SOBRESSALENTE VIVO | 3095VIV3191ZE2G3256237
MACAPÁ | VIV3191Z | DUALL BAND COMBINER | 1 | X7133256238 | CS7222322.03 |  | NOKIA | DISPONÍVEL | 3095 | MPA - SOBRESSALENTE VIVO | 3095VIV3191ZX7133256238
MACAPÁ | VIV3191Z | DUALL BAND COMBINER | 1 | X7133256234 | CS7222322.03 |  | NOKIA | DISPONÍVEL | 3095 | MPA - SOBRESSALENTE VIVO | 3095VIV3191ZX7133256234
MACAPÁ | VIV3191Z | DUALL BAND COMBINER | 1 | X7133236232 | CS7222322.03 |  | NOKIA | DISPONÍVEL | 3095 | MPA - SOBRESSALENTE VIVO | 3095VIV3191ZX7133236232
MACAPÁ | VIV3163Z | MDP-1200MB-1BB | 1 | 33266 |  |  | NEC | DISPONÍVEL | 3095 | MPA - SOBRESSALENTE VIVO | 3095VIV3163Z33266
MACAPÁ | VIV3163Z | MDP-1200MB-1BB | 1 | 12047 | 2017-12 |  | NEC | DISPONÍVEL | 3095 | MPA - SOBRESSALENTE VIVO | 3095VIV3163Z12047
MACAPÁ | VIV3139Z | BTU-A | 1 | BS29935 | ROF 1575 110/1 | R3L | KEYMILE | DISPONÍVEL | 3095 | MPA - SOBRESSALENTE VIVO | 3095VIV3139ZBS29935
MACAPÁ | VIV3082Z | 8660 R2 SUBRACK WITH FAN MODUL | 1 | 41500065884 |  |  | NOKIA | DISPONÍVEL | 3095 | MPA - SOBRESSALENTE VIVO | 3095VIV3082Z41500065884
MACAPÁ | VIV3028Z | RETIFICADOR R48-3500e | 1 | 21021309122165020055 | BML 440 066/1 | R7C | EMERSON | DISPONÍVEL | 3095 | MPA - SOBRESSALENTE VIVO | 3095VIV3028Z21021309122165020055
MACAPÁ | VIV3028Z | RETIFICADOR R48-3500e | 1 | 210213091221650400AC | BML 440 066/1 | R7C | EMERSON | DISPONÍVEL | 3095 | MPA - SOBRESSALENTE VIVO | 3095VIV3028Z210213091221650400AC
MACAPÁ | VIV3028Z | RETIFICADOR R48-3500e | 1 | 210213091221770B0166 | BML 440 066/1 | R7C | EMERSON | DISPONÍVEL | 3095 | MPA - SOBRESSALENTE VIVO | 3095VIV3028Z210213091221770B0166
MACAPÁ | VIV3028Z | RETIFICADOR R48-3500e | 1 | 210213091221770B01C5 | BML 440 066/1 | R7C | EMERSON | DISPONÍVEL | 3095 | MPA - SOBRESSALENTE VIVO | 3095VIV3028Z210213091221770B01C5
MACAPÁ | VIV3028Z | RETIFICADOR R48-3500e | 1 | 210213091221770B00F7 | BML 440 066/1 | R7C | EMERSON | DISPONÍVEL | 3095 | MPA - SOBRESSALENTE VIVO | 3095VIV3028Z210213091221770B00F7
MACAPÁ | VIV3028Z | RETIFICADOR R48-3500e | 1 | 210213091221770B0168 | BML 440 066/1 | R7C | EMERSON | DISPONÍVEL | 3095 | MPA - SOBRESSALENTE VIVO | 3095VIV3028Z210213091221770B0168
MACAPÁ | VIV2967Z | 18/23G M-BRACKET | 1 | MBTMC0400015G170027 | CBG-019758-016 |  | NEC | DISPONÍVEL | 3095 | MPA - SOBRESSALENTE VIVO | 3095VIV2967ZMBTMC0400015G170027
MACAPÁ | VIV2967Z | 18/23G M-BRACKET | 1 | MBTMC0400015J2100187 | CBG-019758-016 |  | NEC | DISPONÍVEL | 3095 | MPA - SOBRESSALENTE VIVO | 3095VIV2967ZMBTMC0400015J2100187
MACAPÁ | VIV2967Z | 18/23G M-BRACKET | 1 | MBTMC0400015G170019 | CBG-019758-016 |  | NEC | DISPONÍVEL | 3095 | MPA - SOBRESSALENTE VIVO | 3095VIV2967ZMBTMC0400015G170019
MACAPÁ | VIV2967Z | 18/23G M-BRACKET | 1 | MBTMC0400015J2100191 | CBG-019758-016 |  | NEC | DISPONÍVEL | 3095 | MPA - SOBRESSALENTE VIVO | 3095VIV2967ZMBTMC0400015J2100191
MACAPÁ | VIV2967Z | 18/23G M-BRACKET | 1 | MBTMC0400015J2100190 | CBG-019758-016 |  | NEC | DISPONÍVEL | 3095 | MPA - SOBRESSALENTE VIVO | 3095VIV2967ZMBTMC0400015J2100190
MACAPÁ | VIV2967Z | 18/23G M-BRACKET | 1 | MBTMC0400015J2100195 | CBG-019758-016 |  | NEC | DISPONÍVEL | 3095 | MPA - SOBRESSALENTE VIVO | 3095VIV2967ZMBTMC0400015J2100195
MACAPÁ | VIV2967Z | 18/23G M-BRACKET | 1 | 56637 | 103-69853 |  | NEC | DISPONÍVEL | 3095 | MPA - SOBRESSALENTE VIVO | 3095VIV2967Z56637
MACAPÁ | VIV2961Z | IPASOLINK 200 NWA-055267 MDP-400MB-1B | 1 | 315039 | 2013-09 |  | NEC | DISPONÍVEL | 3095 | MPA - SOBRESSALENTE VIVO | 3095VIV2961Z315039
MACAPÁ | VIV2961Z | IPASOLINK 200 NWA-055267 MDP-400MB-1B | 1 | 315034 | 2013-09 |  | NEC | DISPONÍVEL | 3095 | MPA - SOBRESSALENTE VIVO | 3095VIV2961Z315034
MACAPÁ | VIV2961Z | IPASOLINK 200 NWA-055267 MDP-400MB-1B | 1 | 313448 | 2013-09 |  | NEC | DISPONÍVEL | 3095 | MPA - SOBRESSALENTE VIVO | 3095VIV2961Z313448
MACAPÁ | VIV2961Z | IPASOLINK 200 NWA-055267 MDP-400MB-1B | 1 | 312073 | 2013-09 |  | NEC | DISPONÍVEL | 3095 | MPA - SOBRESSALENTE VIVO | 3095VIV2961Z312073
MACAPÁ | VIV2961Z | IPASOLINK 200 NWA-055267 MDP-400MB-1B | 1 | 309863 | 2013-09 |  | NEC | DISPONÍVEL | 3095 | MPA - SOBRESSALENTE VIVO | 3095VIV2961Z309863
MACAPÁ | VIV2961Z | IPASOLINK 200 NWA-055267 MDP-400MB-1B | 1 | 303624 | 2013-09 |  | NEC | DISPONÍVEL | 3095 | MPA - SOBRESSALENTE VIVO | 3095VIV2961Z303624
MACAPÁ | VIV2961Z | IPASOLINK 200 NWA-055267 MDP-400MB-1B | 1 | 295112 | 2013-09 |  | NEC | DISPONÍVEL | 3095 | MPA - SOBRESSALENTE VIVO | 3095VIV2961Z295112
MACAPÁ | VIV2961Z | IPASOLINK 200 NWA-055267 MDP-400MB-1B | 1 | 255334 | 2013-09 |  | NEC | DISPONÍVEL | 3095 | MPA - SOBRESSALENTE VIVO | 3095VIV2961Z255334
MACAPÁ | VIV2961Z | IPASOLINK 200 NWA-055267 MDP-400MB-1B | 1 | 255326 | 2013-09 |  | NEC | DISPONÍVEL | 3095 | MPA - SOBRESSALENTE VIVO | 3095VIV2961Z255326
MACAPÁ | VIV2961Z | IPASOLINK 200 NWA-055267 MDP-400MB-1B | 1 | 255166 | 2013-09 |  | NEC | DISPONÍVEL | 3095 | MPA - SOBRESSALENTE VIVO | 3095VIV2961Z255166
MACAPÁ | VIV2961Z | IPASOLINK 200 NWA-055267 MDP-400MB-1B | 1 | 255159 | 2013-09 |  | NEC | DISPONÍVEL | 3095 | MPA - SOBRESSALENTE VIVO | 3095VIV2961Z255159
MACAPÁ | VIV2961Z | IPASOLINK 200 NWA-055267 MDP-400MB-1B | 1 | 255056 | 2013-09 |  | NEC | DISPONÍVEL | 3095 | MPA - SOBRESSALENTE VIVO | 3095VIV2961Z255056
MACAPÁ | VIV2961Z | IPASOLINK 200 NWA-055267 MDP-400MB-1B | 1 | 255047 | 2013-09 |  | NEC | DISPONÍVEL | 3095 | MPA - SOBRESSALENTE VIVO | 3095VIV2961Z255047
MACAPÁ | VIV2961Z | IPASOLINK 200 NWA-055267 MDP-400MB-1B | 1 | 255044 | 2013-09 |  | NEC | DISPONÍVEL | 3095 | MPA - SOBRESSALENTE VIVO | 3095VIV2961Z255044
MACAPÁ | VIV2961Z | IPASOLINK 200 NWA-055267 MDP-400MB-1B | 1 | 254781 | 2013-09 |  | NEC | DISPONÍVEL | 3095 | MPA - SOBRESSALENTE VIVO | 3095VIV2961Z254781
MACAPÁ | VIV2961Z | IPASOLINK 200 NWA-055267 MDP-400MB-1B | 1 | 254779 | 2013-09 |  | NEC | DISPONÍVEL | 3095 | MPA - SOBRESSALENTE VIVO | 3095VIV2961Z254779
MACAPÁ | VIV2961Z | IPASOLINK 200 NWA-055267 MDP-400MB-1B | 1 | 254571 | 2013-09 |  | NEC | DISPONÍVEL | 3095 | MPA - SOBRESSALENTE VIVO | 3095VIV2961Z254571
MACAPÁ | VIV2961Z | IPASOLINK 200 NWA-055267 MDP-400MB-1B | 1 | 254562 | 2013-09 |  | NEC | DISPONÍVEL | 3095 | MPA - SOBRESSALENTE VIVO | 3095VIV2961Z254562
MACAPÁ | VIV2961Z | IPASOLINK 200 NWA-055267 MDP-400MB-1B | 1 | 254541 | 2013-09 |  | NEC | DISPONÍVEL | 3095 | MPA - SOBRESSALENTE VIVO | 3095VIV2961Z254541
MACAPÁ | VIV2961Z | IPASOLINK 200 NWA-055267 MDP-400MB-1B | 1 | 254484 | 2013-09 |  | NEC | DISPONÍVEL | 3095 | MPA - SOBRESSALENTE VIVO | 3095VIV2961Z254484
MACAPÁ | VIV2961Z | IPASOLINK 200 NWA-055267 MDP-400MB-1B | 1 | 254476 | 2013-09 |  | NEC | DISPONÍVEL | 3095 | MPA - SOBRESSALENTE VIVO | 3095VIV2961Z254476
MACAPÁ | VIV2961Z | IPASOLINK 200 NWA-055267 MDP-400MB-1B | 1 | 254460 | 2013-09 |  | NEC | DISPONÍVEL | 3095 | MPA - SOBRESSALENTE VIVO | 3095VIV2961Z254460
MACAPÁ | VIV2961Z | IPASOLINK 200 NWA-055267 MDP-400MB-1B | 1 | 254458 | 2013-09 |  | NEC | DISPONÍVEL | 3095 | MPA - SOBRESSALENTE VIVO | 3095VIV2961Z254458
MACAPÁ | VIV2961Z | IPASOLINK 200 NWA-055267 MDP-400MB-1B | 1 | 254401 | 2013-09 |  | NEC | DISPONÍVEL | 3095 | MPA - SOBRESSALENTE VIVO | 3095VIV2961Z254401
MACAPÁ | VIV2961Z | IPASOLINK 200 NWA-055267 MDP-400MB-1B | 1 | 254347 | 2013-09 |  | NEC | DISPONÍVEL | 3095 | MPA - SOBRESSALENTE VIVO | 3095VIV2961Z254347
MACAPÁ | VIV2961Z | IPASOLINK 200 NWA-055267 MDP-400MB-1B | 1 | 254094 | 2013-09 |  | NEC | DISPONÍVEL | 3095 | MPA - SOBRESSALENTE VIVO | 3095VIV2961Z254094
MACAPÁ | VIV2961Z | IPASOLINK 200 NWA-055267 MDP-400MB-1B | 1 | 253155 | 2013-09 |  | NEC | DISPONÍVEL | 3095 | MPA - SOBRESSALENTE VIVO | 3095VIV2961Z253155
MACAPÁ | VIV2961Z | IPASOLINK 200 NWA-055267 MDP-400MB-1B | 1 | 250234 | 2013-09 |  | NEC | DISPONÍVEL | 3095 | MPA - SOBRESSALENTE VIVO | 3095VIV2961Z250234
MACAPÁ | VIV2961Z | IPASOLINK 200 NWA-055267 MDP-400MB-1B | 1 | 245133 | 2013-09 |  | NEC | DISPONÍVEL | 3095 | MPA - SOBRESSALENTE VIVO | 3095VIV2961Z245133
MACAPÁ | VIV2961Z | IPASOLINK 200 NWA-055267 MDP-400MB-1B | 1 | 227629 | 2013-09 |  | NEC | DISPONÍVEL | 3095 | MPA - SOBRESSALENTE VIVO | 3095VIV2961Z227629
MACAPÁ | VIV2961Z | IPASOLINK 200 NWA-055267 MDP-400MB-1B | 1 | 226971 | 2013-09 |  | NEC | DISPONÍVEL | 3095 | MPA - SOBRESSALENTE VIVO | 3095VIV2961Z226971
MACAPÁ | VIV2961Z | IPASOLINK 200 NWA-055267 MDP-400MB-1B | 1 | 192442 | 2013-09 |  | NEC | DISPONÍVEL | 3095 | MPA - SOBRESSALENTE VIVO | 3095VIV2961Z192442
MACAPÁ | VIV2961Z | IPASOLINK 200 NWA-055267 MDP-400MB-1B | 1 | 192295 | 2013-09 |  | NEC | DISPONÍVEL | 3095 | MPA - SOBRESSALENTE VIVO | 3095VIV2961Z192295
MACAPÁ | VIV2961Z | IPASOLINK 200 NWA-055267 MDP-400MB-1B | 1 | 160650 | 2013-09 |  | NEC | DISPONÍVEL | 3095 | MPA - SOBRESSALENTE VIVO | 3095VIV2961Z160650
MACAPÁ | VIV2961Z | IPASOLINK 200 NWA-055267 MDP-400MB-1B | 1 | 160274 | 2013-09 |  | NEC | DISPONÍVEL | 3095 | MPA - SOBRESSALENTE VIVO | 3095VIV2961Z160274
MACAPÁ | VIV2961Z | IPASOLINK 200 NWA-055267 MDP-400MB-1B | 1 | 154472 | 2013-09 |  | NEC | DISPONÍVEL | 3095 | MPA - SOBRESSALENTE VIVO | 3095VIV2961Z154472
MACAPÁ | VIV2961Z | IPASOLINK 200 NWA-055267 MDP-400MB-1B | 1 | 154469 | 2013-09 |  | NEC | DISPONÍVEL | 3095 | MPA - SOBRESSALENTE VIVO | 3095VIV2961Z154469
MACAPÁ | VIV2961Z | IPASOLINK 200 NWA-055267 MDP-400MB-1B | 1 | 154439 | 2013-09 |  | NEC | DISPONÍVEL | 3095 | MPA - SOBRESSALENTE VIVO | 3095VIV2961Z154439
MACAPÁ | VIV2961Z | IPASOLINK 200 NWA-055267 MDP-400MB-1B | 1 | 59789 | 2013-09 |  | NEC | DISPONÍVEL | 3095 | MPA - SOBRESSALENTE VIVO | 3095VIV2961Z59789
MACAPÁ | VIV2961Z | IPASOLINK 200 NWA-055267 MDP-400MB-1B | 1 | 59785 | 2013-09 |  | NEC | DISPONÍVEL | 3095 | MPA - SOBRESSALENTE VIVO | 3095VIV2961Z59785
MACAPÁ | VIV2961Z | IPASOLINK 200 NWA-055267 MDP-400MB-1B | 1 | 45009 | 2013-09 |  | NEC | DISPONÍVEL | 3095 | MPA - SOBRESSALENTE VIVO | 3095VIV2961Z45009
MACAPÁ | VIV2961Z | IPASOLINK 200 NWA-055267 MDP-400MB-1B | 1 | 44996 | 2013-09 |  | NEC | DISPONÍVEL | 3095 | MPA - SOBRESSALENTE VIVO | 3095VIV2961Z44996
MACAPÁ | VIV2961Z | IPASOLINK 200 NWA-055267 MDP-400MB-1B | 1 | 44267 | 2013-09 |  | NEC | DISPONÍVEL | 3095 | MPA - SOBRESSALENTE VIVO | 3095VIV2961Z44267
MACAPÁ | VIV2961Z | IPASOLINK 200 NWA-055267 MDP-400MB-1B | 1 | 44091 | 2013-09 |  | NEC | DISPONÍVEL | 3095 | MPA - SOBRESSALENTE VIVO | 3095VIV2961Z44091
MACAPÁ | VIV2961Z | IPASOLINK 200 NWA-055267 MDP-400MB-1B | 1 | 45045 | 2013-09 |  | NEC | DISPONÍVEL | 3095 | MPA - SOBRESSALENTE VIVO | 3095VIV2961Z45045
MACAPÁ | VIV2961Z | IPASOLINK 200 NWA-055267 MDP-400MB-1B | 1 | 154408 | 2013-09 |  | NEC | DISPONÍVEL | 3095 | MPA - SOBRESSALENTE VIVO | 3095VIV2961Z154408
MACAPÁ | VIV2961Z | IPASOLINK 200 NWA-055267 MDP-400MB-1B | 1 | 45010 | 2013-09 |  | NEC | DISPONÍVEL | 3095 | MPA - SOBRESSALENTE VIVO | 3095VIV2961Z45010
MACAPÁ | VIV2961Z | IPASOLINK 200 NWA-055267 MDP-400MB-1B | 1 | 16055 | 2013-09 |  | NEC | DISPONÍVEL | 3095 | MPA - SOBRESSALENTE VIVO | 3095VIV2961Z16055
MACAPÁ | VIV2943Z | MODEM-A | 1 | 280414 |  |  | NEC | DISPONÍVEL | 3095 | MPA - SOBRESSALENTE VIVO | 3095VIV2943Z280414
MACAPÁ | VIV2943Z | MODEM-A | 1 | 393046 |  |  | NEC | DISPONÍVEL | 3095 | MPA - SOBRESSALENTE VIVO | 3095VIV2943Z393046
MACAPÁ | VIV2943Z | MODEM-A | 1 | 393121 |  |  | NEC | DISPONÍVEL | 3095 | MPA - SOBRESSALENTE VIVO | 3095VIV2943Z393121
MACAPÁ | VIV2927Z | SUBRACK 8611 TELLABS - SHELF CASE | 1 | 40600920282 |  |  | TELLABS | DISPONÍVEL | 3095 | MPA - SOBRESSALENTE VIVO | 3095VIV2927Z40600920282
MACAPÁ | VIV2927Z | SUBRACK 8611 TELLABS - SHELF CASE | 1 | 40601194398 |  |  | TELLABS | DISPONÍVEL | 3095 | MPA - SOBRESSALENTE VIVO | 3095VIV2927Z40601194398
MACAPÁ | VIV2927Z | SUBRACK 8611 TELLABS - SHELF CASE | 1 | 40600920269 |  |  | TELLABS | DISPONÍVEL | 3095 | MPA - SOBRESSALENTE VIVO | 3095VIV2927Z40600920269
MACAPÁ | VIV2927Z | SUBRACK 8611 TELLABS - SHELF CASE | 1 | 40601119996 | 81.86S-8611-R6 | A | TELLABS | DISPONÍVEL | 3095 | MPA - SOBRESSALENTE VIVO | 3095VIV2927Z40601119996
MACAPÁ | VIV2927Z | SUBRACK 8611 TELLABS - SHELF CASE | 1 | 40600962345 | 81.86S-8611-R6 | REV A | TELLABS | DISPONÍVEL | 3095 | MPA - SOBRESSALENTE VIVO | 3095VIV2927Z40600962345
MACAPÁ | VIV2924Z | IFM 8-PORT FE 10 100BASE-TX | 1 | 40600858534 |  |  | TELLABS | DISPONÍVEL | 3095 | MPA - SOBRESSALENTE VIVO | 3095VIV2924Z40600858534
MACAPÁ | VIV2924Z | IFM 8-PORT FE 10 100BASE-TX | 1 | 40600858467 |  |  | TELLABS | DISPONÍVEL | 3095 | MPA - SOBRESSALENTE VIVO | 3095VIV2924Z40600858467
MACAPÁ | VIV2919Z | DC48 POWER MODULE 8611 E 8609 | 1 | 40601002347 |  |  | TELLABS | DISPONÍVEL | 3095 | MPA - SOBRESSALENTE VIVO | 3095VIV2919Z40601002347
MACAPÁ | VIV2919Z | DC48 POWER MODULE 8611 E 8609 | 1 | 40601535285 |  |  | TELLABS | DISPONÍVEL | 3095 | MPA - SOBRESSALENTE VIVO | 3095VIV2919Z40601535285
MACAPÁ | VIV2919Z | DC48 POWER MODULE 8611 E 8609 | 1 | 40601512702 |  |  | TELLABS | DISPONÍVEL | 3095 | MPA - SOBRESSALENTE VIVO | 3095VIV2919Z40601512702
MACAPÁ | VIV2919Z | DC48 POWER MODULE 8611 E 8609 | 1 | 40601112394 |  |  | TELLABS | DISPONÍVEL | 3095 | MPA - SOBRESSALENTE VIVO | 3095VIV2919Z40601112394
MACAPÁ | VIV2919Z | DC48 POWER MODULE 8611 E 8609 | 1 | 40600921061 |  |  | TELLABS | DISPONÍVEL | 3095 | MPA - SOBRESSALENTE VIVO | 3095VIV2919Z40600921061
MACAPÁ | VIV2919Z | DC48 POWER MODULE 8611 E 8609 | 1 | 40600918534 |  |  | TELLABS | DISPONÍVEL | 3095 | MPA - SOBRESSALENTE VIVO | 3095VIV2919Z40600918534
MACAPÁ | VIV2919Z | DC48 POWER MODULE 8611 E 8609 | 1 | 40600918458 |  |  | TELLABS | DISPONÍVEL | 3095 | MPA - SOBRESSALENTE VIVO | 3095VIV2919Z40600918458
MACAPÁ | VIV2919Z | DC48 POWER MODULE 8611 E 8609 | 1 | 40601002333 |  |  | TELLABS | DISPONÍVEL | 3095 | MPA - SOBRESSALENTE VIVO | 3095VIV2919Z40601002333
MACAPÁ | VIV2919Z | DC48 POWER MODULE 8611 E 8609 | 1 | 40600918393 |  |  | TELLABS | DISPONÍVEL | 3095 | MPA - SOBRESSALENTE VIVO | 3095VIV2919Z40600918393
MACAPÁ | VIV2919Z | DC48 POWER MODULE 8611 E 8609 | 1 | 40600918521 |  |  | TELLABS | DISPONÍVEL | 3095 | MPA - SOBRESSALENTE VIVO | 3095VIV2919Z40600918521
MACAPÁ | VIV2919Z | DC48 POWER MODULE 8611 E 8609 | 1 | 40600918291 |  |  | TELLABS | DISPONÍVEL | 3095 | MPA - SOBRESSALENTE VIVO | 3095VIV2919Z40600918291
MACAPÁ | VIV2919Z | DC48 POWER MODULE 8611 E 8609 | 1 | 40600921074 |  |  | TELLABS | DISPONÍVEL | 3095 | MPA - SOBRESSALENTE VIVO | 3095VIV2919Z40600921074
MACAPÁ | VIV2919Z | DC48 POWER MODULE 8611 E 8609 | 1 | 40600918324 |  |  | TELLABS | DISPONÍVEL | 3095 | MPA - SOBRESSALENTE VIVO | 3095VIV2919Z40600918324
MACAPÁ | VIV2919Z | DC48 POWER MODULE 8611 E 8609 | 1 | 40601002079 | 81.86P-0911DC48-R6 | C | TELLABS | DISPONÍVEL | 3095 | MPA - SOBRESSALENTE VIVO | 3095VIV2919Z40601002079
MACAPÁ | VIV2919Z | DC48 POWER MODULE 8611 E 8609 | 1 | 40601002302 | 81.86P-0911DC48-R6 | C | TELLABS | DISPONÍVEL | 3095 | MPA - SOBRESSALENTE VIVO | 3095VIV2919Z40601002302
MACAPÁ | VIV2919Z | DC48 POWER MODULE 8611 E 8609 | 1 | 40601002334 | 81.86P-0911DC48-R6 | C | TELLABS | DISPONÍVEL | 3095 | MPA - SOBRESSALENTE VIVO | 3095VIV2919Z40601002334
MACAPÁ | VIV2919Z | DC48 POWER MODULE 8611 E 8609 | 1 | 40601002106 | 81.86P-0911DC48-R6 | C | TELLABS | DISPONÍVEL | 3095 | MPA - SOBRESSALENTE VIVO | 3095VIV2919Z40601002106
MACAPÁ | VIV2919Z | DC48 POWER MODULE 8611 E 8609 | 1 | 40601002090 | 81.86P-0911DC48-R6 | C | TELLABS | DISPONÍVEL | 3095 | MPA - SOBRESSALENTE VIVO | 3095VIV2919Z40601002090
MACAPÁ | VIV2790Z | SIUI | 1 | 21030505241086000472 | 2103050 |  | HUAWEI | DISPONÍVEL | 3095 | MPA - SOBRESSALENTE VIVO | 3095VIV2790Z21030505241086000472
MACAPÁ | VIV2717Z | SMARTPACK | 1 | 110371004755 | 242100.110 | 2 | ELTEK | DISPONÍVEL | 3095 | MPA - SOBRESSALENTE VIVO | 3095VIV2717Z110371004755
MACAPÁ | VIV2717Z | SMARTPACK | 1 | 110871008576 | 242100.110 | 3 | ELTEK | DISPONÍVEL | 3095 | MPA - SOBRESSALENTE VIVO | 3095VIV2717Z110871008576
MACAPÁ | VIV2717Z | SMARTPACK | 1 | 122371002159 | 242100.110 | 4.1 | ELTEK | DISPONÍVEL | 3095 | MPA - SOBRESSALENTE VIVO | 3095VIV2717Z122371002159
MACAPÁ | VIV2717Z | SMARTPACK | 1 | 112671001220 | 242100.110 | 3 | ELTEK | DISPONÍVEL | 3095 | MPA - SOBRESSALENTE VIVO | 3095VIV2717Z112671001220
MACAPÁ | VIV2717Z | SMARTPACK | 1 | 110871006248 | 242100.110 | 3 | ELTEK | DISPONÍVEL | 3095 | MPA - SOBRESSALENTE VIVO | 3095VIV2717Z110871006248
MACAPÁ | VIV2717Z | SMARTPACK | 1 | 111071001524 | 242100.110 | 3 | ELTEK | DISPONÍVEL | 3095 | MPA - SOBRESSALENTE VIVO | 3095VIV2717Z111071001524
MACAPÁ | VIV2717Z | SMARTPACK | 1 | 110471004790 | 242100.110 | 2 | ELTEK | DISPONÍVEL | 3095 | MPA - SOBRESSALENTE VIVO | 3095VIV2717Z110471004790
MACAPÁ | VIV2717Z | SMARTPACK | 1 | 142371020859 | 242100.110 | 4.3 | ELTEK | DISPONÍVEL | 3095 | MPA - SOBRESSALENTE VIVO | 3095VIV2717Z142371020859
MACAPÁ | VIV2717Z | SMARTPACK | 1 | 152371047888 | 242100.110 | 4.3 | ELTEK | DISPONÍVEL | 3095 | MPA - SOBRESSALENTE VIVO | 3095VIV2717Z152371047888
MACAPÁ | VIV2717Z | SMARTPACK | 1 | 082271102632 | 242100.110 | 1.5 | ELTEK | DISPONÍVEL | 3095 | MPA - SOBRESSALENTE VIVO | 3095VIV2717Z082271102632
MACAPÁ | VIV2717Z | SMARTPACK | 1 | 134271002200 | 242100.110 | 4.2 | ELTEK | DISPONÍVEL | 3095 | MPA - SOBRESSALENTE VIVO | 3095VIV2717Z134271002200
MACAPÁ | VIV2717Z | SMARTPACK | 1 | 133371000560 | 242100.110 | 4.1 | ELTEK | DISPONÍVEL | 3095 | MPA - SOBRESSALENTE VIVO | 3095VIV2717Z133371000560
MACAPÁ | VIV2717Z | SMARTPACK | 1 | 165071074841 | 242100.110 | 5 | ELTEK | DISPONÍVEL | 3095 | MPA - SOBRESSALENTE VIVO | 3095VIV2717Z165071074841
MACAPÁ | VIV2717Z | SMARTPACK | 1 | 175171059022 | 242100110 | 5 | ELTEK | DISPONÍVEL | 3095 | MPA - SOBRESSALENTE VIVO | 3095VIV2717Z175171059022
MACAPÁ | VIV2717Z | SMARTPACK | 1 | 171971060072 | 242100110 | 5 | ELTEK | DISPONÍVEL | 3095 | MPA - SOBRESSALENTE VIVO | 3095VIV2717Z171971060072
MACAPÁ | VIV2717Z | SMARTPACK | 1 | 172771010157 | 242100110 | 5 | ELTEK | DISPONÍVEL | 3095 | MPA - SOBRESSALENTE VIVO | 3095VIV2717Z172771010157
MACAPÁ | VIV2717Z | SMARTPACK | 1 | 130171002273 | 242100110 | 4.2 | ELTEK | DISPONÍVEL | 3095 | MPA - SOBRESSALENTE VIVO | 3095VIV2717Z130171002273
MACAPÁ | VIV2717Z | SMARTPACK | 1 | 171571096653 | 242100110 | 4 | ELTEK | DISPONÍVEL | 3095 | MPA - SOBRESSALENTE VIVO | 3095VIV2717Z171571096653
MACAPÁ | VIV2717Z | SMARTPACK | 1 | 103871001646 | 242100110 | 2 | ELTEK | DISPONÍVEL | 3095 | MPA - SOBRESSALENTE VIVO | 3095VIV2717Z103871001646
MACAPÁ | VIV2717Z | SMARTPACK | 1 | 090771110084 | 242100110 | 1.5 | ELTEK | DISPONÍVEL | 3095 | MPA - SOBRESSALENTE VIVO | 3095VIV2717Z090771110084
MACAPÁ | VIV2717Z | SMARTPACK | 1 | 175171058637 | 242100110 | 5 | ELTEK | DISPONÍVEL | 3095 | MPA - SOBRESSALENTE VIVO | 3095VIV2717Z175171058637
MACAPÁ | VIV2717Z | SMARTPACK | 1 | 081371137903 | 242.100.100 | 1.4 | ELTEK | DISPONÍVEL | 3095 | MPA - SOBRESSALENTE VIVO | 3095VIV2717Z081371137903
MACAPÁ | VIV2717Z | SMARTPACK | 1 | 210250014045 | 242100. 120 | 03 | ELTEK | DISPONÍVEL | 3095 | MPA - SOBRESSALENTE VIVO | 3095VIV2717Z210250014045
MACAPÁ | VIV2717Z | SMARTPACK | 1 | 232450044085 | 242100. 120 | 03 | ELTEK | DISPONÍVEL | 3095 | MPA - SOBRESSALENTE VIVO | 3095VIV2717Z232450044085
MACAPÁ | VIV2706Z | RRU 5904 1800MHZ | 1 | 2102311UWH6TK4101992 | 2102311 |  | HUAWEI | DISPONÍVEL | 3095 | MPA - SOBRESSALENTE VIVO | 3095VIV2706Z2102311UWH6TK4101992
MACAPÁ | VIV2706Z | RRU 5904 1800MHZ | 1 | 2102311UWH6TK4102031 | 2102311 |  | HUAWEI | DISPONÍVEL | 3095 | MPA - SOBRESSALENTE VIVO | 3095VIV2706Z2102311UWH6TK4102031
MACAPÁ | VIV2701Z | ELUD3 | 1 | TM1E008911 | ROF 157 5130/1 | R2J | KEYMILE | DISPONÍVEL | 3095 | MPA - SOBRESSALENTE VIVO | 3095VIV2701ZTM1E008911
MACAPÁ | VIV2700Z | DIPLEXER | 1 | V000667 |  |  | ERICSSON | DISPONÍVEL | 3095 | MPA - SOBRESSALENTE VIVO | 3095VIV2700ZV000667
MACAPÁ | VIV2700Z | DIPLEXER | 1 | V000666 |  |  | ERICSSON | DISPONÍVEL | 3095 | MPA - SOBRESSALENTE VIVO | 3095VIV2700ZV000666
MACAPÁ | VIV2700Z | DIPLEXER | 1 | V000665 |  |  | ERICSSON | DISPONÍVEL | 3095 | MPA - SOBRESSALENTE VIVO | 3095VIV2700ZV000665
MACAPÁ | VIV2700Z | DIPLEXER | 1 | V000664 |  |  | ERICSSON | DISPONÍVEL | 3095 | MPA - SOBRESSALENTE VIVO | 3095VIV2700ZV000664
MACAPÁ | VIV2700Z | DIPLEXER | 1 | V000663 |  |  | ERICSSON | DISPONÍVEL | 3095 | MPA - SOBRESSALENTE VIVO | 3095VIV2700ZV000663
MACAPÁ | VIV2700Z | DIPLEXER | 1 | V000662 |  |  | ERICSSON | DISPONÍVEL | 3095 | MPA - SOBRESSALENTE VIVO | 3095VIV2700ZV000662
MACAPÁ | VIV2700Z | DIPLEXER | 1 | V000661 |  |  | ERICSSON | DISPONÍVEL | 3095 | MPA - SOBRESSALENTE VIVO | 3095VIV2700ZV000661
MACAPÁ | VIV2700Z | DIPLEXER | 1 | 20048353 |  |  | ERICSSON | DISPONÍVEL | 3095 | MPA - SOBRESSALENTE VIVO | 3095VIV2700Z20048353
MACAPÁ | VIV2700Z | DIPLEXER | 1 | V000673 | KRF 102 386/8 |  | ERICSSON | DISPONÍVEL | 3095 | MPA - SOBRESSALENTE VIVO | 3095VIV2700ZV000673
MACAPÁ | VIV2700Z | DIPLEXER | 1 | V000672 | KRF 102 386/8 |  | ERICSSON | DISPONÍVEL | 3095 | MPA - SOBRESSALENTE VIVO | 3095VIV2700ZV000672
MACAPÁ | VIV2700Z | DIPLEXER | 1 | V000671 | KRF 102 386/8 |  | ERICSSON | DISPONÍVEL | 3095 | MPA - SOBRESSALENTE VIVO | 3095VIV2700ZV000671
MACAPÁ | VIV2700Z | DIPLEXER | 1 | V000670 | KRF 102 386/8 |  | ERICSSON | DISPONÍVEL | 3095 | MPA - SOBRESSALENTE VIVO | 3095VIV2700ZV000670
MACAPÁ | VIV2699Z | EPMU01 | 1 | 2102315111P091001999 | 2102315 |  | HUAWEI | DISPONÍVEL | 3095 | MPA - SOBRESSALENTE VIVO | 3095VIV2699Z2102315111P091001999
MACAPÁ | VIV2658Z | DSU-1GW | 1 | TD3A763378 | R0J 208 440/1 | R1A | ERICSSON | DISPONÍVEL | 3095 | MPA - SOBRESSALENTE VIVO | 3095VIV2658ZTD3A763378
MACAPÁ | VIV2658Z | DSU-1GW | 1 | TF12521190 | R0J 208 440/1 | R1A | ERICSSON | DISPONÍVEL | 3095 | MPA - SOBRESSALENTE VIVO | 3095VIV2658ZTF12521190
MACAPÁ | VIV2658Z | DSU-1GW | 1 | TF12505859 | ROJ 208 440/1 | R1A | ERICSSON | DISPONÍVEL | 3095 | MPA - SOBRESSALENTE VIVO | 3095VIV2658ZTF12505859
MACAPÁ | VIV2658Z | DSU-1GW | 1 | TD3A763426 | R0J 208 440/1 | R1D | ERICSSON | DISPONÍVEL | 3095 | MPA - SOBRESSALENTE VIVO | 3095VIV2658ZTD3A763426
MACAPÁ | VIV2658Z | DSU-1GW | 1 | TF12617895 | ROJ 208 440/1 | R1A | ERICSSON | DISPONÍVEL | 3095 | MPA - SOBRESSALENTE VIVO | 3095VIV2658ZTF12617895
MACAPÁ | VIV2594Z | FAN UNIT FAU2 | 1 | X051264173 |  |  | NÃO LOC | DISPONÍVEL | 3095 | MPA - SOBRESSALENTE VIVO | 3095VIV2594ZX051264173
MACAPÁ | VIV2594Z | FAN UNIT FAU2 | 1 | X051264181 |  |  | NÃO LOC | DISPONÍVEL | 3095 | MPA - SOBRESSALENTE VIVO | 3095VIV2594ZX051264181
MACAPÁ | VIV2594Z | FAN UNIT FAU2 | 1 | X051264168 |  |  | NÃO LOC | DISPONÍVEL | 3095 | MPA - SOBRESSALENTE VIVO | 3095VIV2594ZX051264168
MACAPÁ | VIV2594Z | FAN UNIT FAU2 | 1 | X051264174 |  |  | NÃO LOC | DISPONÍVEL | 3095 | MPA - SOBRESSALENTE VIVO | 3095VIV2594ZX051264174
MACAPÁ | VIV2567Z | UPEU - Functional Module,HERT BBU WD2MUPEUA,-48V Power and Environment interface Unit | 1 | 21023155284M99009253 | 210231989 |  | HUAWEI | DISPONÍVEL | 3095 | MPA - SOBRESSALENTE VIVO | 3095VIV2567Z21023155284M99009253
MACAPÁ | VIV2567Z | UPEU - Functional Module,HERT BBU WD2MUPEUA,-48V Power and Environment interface Unit | 1 | 21023198978DF2001213 | 210231989 |  | HUAWEI | DISPONÍVEL | 3095 | MPA - SOBRESSALENTE VIVO | 3095VIV2567Z21023198978DF2001213
MACAPÁ | VIV2567Z | UPEU - Functional Module,HERT BBU WD2MUPEUA,-48V Power and Environment interface Unit | 1 | 21023198978DH7002505 | 210231989 |  | HUAWEI | DISPONÍVEL | 3095 | MPA - SOBRESSALENTE VIVO | 3095VIV2567Z21023198978DH7002505
MACAPÁ | VIV2558Z | IDU AGS-20 | 1 | 10178718200090E | GAI0216 |  | SIAE | DISPONÍVEL | 3095 | MPA - SOBRESSALENTE VIVO | 3095VIV2558Z10178718200090E
MACAPÁ | VIV2558Z | IDU AGS-20 | 1 | 10173308402080E | GAI0216 |  | SIAE | DISPONÍVEL | 3095 | MPA - SOBRESSALENTE VIVO | 3095VIV2558Z10173308402080E
MACAPÁ | VIV2558Z | IDU AGS-20 | 1 | 10178718200070E | GAI0216 |  | SIAE | DISPONÍVEL | 3095 | MPA - SOBRESSALENTE VIVO | 3095VIV2558Z10178718200070E
MACAPÁ | VIV2550Z | SL1D | 1 | 210305310210AA001298 | 03053102 |  | HUAWEI | DISPONÍVEL | 3095 | MPA - SOBRESSALENTE VIVO | 3095VIV2550Z210305310210AA001298
MACAPÁ | VIV2537Z | SCM MODULE 8611 | 1 | 40600890934 |  |  | TELLABS | DISPONÍVEL | 3095 | MPA - SOBRESSALENTE VIVO | 3095VIV2537Z40600890934
MACAPÁ | VIV2537Z | SCM MODULE 8611 | 1 | 40600787293 | 81.86C-8611-R6 | A | TELLABS | DISPONÍVEL | 3095 | MPA - SOBRESSALENTE VIVO | 3095VIV2537Z40600787293
MACAPÁ | VIV2537Z | SCM MODULE 8611 | 1 | 40600899139 | 81.86C-8611-R6 | A | TELLABS | DISPONÍVEL | 3095 | MPA - SOBRESSALENTE VIVO | 3095VIV2537Z40600899139
MACAPÁ | VIV2537Z | SCM MODULE 8611 | 1 | 40600899008 | 81.86C-8611-R6 | A | TELLABS | DISPONÍVEL | 3095 | MPA - SOBRESSALENTE VIVO | 3095VIV2537Z40600899008
MACAPÁ | VIV2537Z | SCM MODULE 8611 | 1 | 40600957077 | 81.86C-8611-R6 | A | TELLABS | DISPONÍVEL | 3095 | MPA - SOBRESSALENTE VIVO | 3095VIV2537Z40600957077
MACAPÁ | VIV2537Z | SCM MODULE 8611 | 1 | 40600899144 | 81.86C-8611-R6 | A | TELLABS | DISPONÍVEL | 3095 | MPA - SOBRESSALENTE VIVO | 3095VIV2537Z40600899144
MACAPÁ | VIV2537Z | SCM MODULE 8611 | 1 | 40600899150 | 81.86C-8611-R6 | A | TELLABS | DISPONÍVEL | 3095 | MPA - SOBRESSALENTE VIVO | 3095VIV2537Z40600899150
MACAPÁ | VIV2537Z | SCM MODULE 8611 | 1 | 40600803404 | 81.86C-8611-R6 | A | TELLABS | DISPONÍVEL | 3095 | MPA - SOBRESSALENTE VIVO | 3095VIV2537Z40600803404
MACAPÁ | VIV2537Z | SCM MODULE 8611 | 1 | 40600899068 | 81.86C-8611-R6 | A | TELLABS | DISPONÍVEL | 3095 | MPA - SOBRESSALENTE VIVO | 3095VIV2537Z40600899068
MACAPÁ | VIV2537Z | SCM MODULE 8611 | 1 | 40600957018 | 81.86C-8611-R6 | A | TELLABS | DISPONÍVEL | 3095 | MPA - SOBRESSALENTE VIVO | 3095VIV2537Z40600957018
MANAUS | VIV0107Z | PLACA HSO | 1 | J96N5H532V | SGLA4000B |  | MOTOROLA | DISPONÍVEL | 2908 | MNS - SOBRESSALENTE VIVO | 2908VIV0107ZJ96N5H532V
MANAUS | VIV0093Z | TRP-23G-3A | 1 | 46416 | H0333 |  | NEC | DISPONÍVEL | 2908 | MNS - SOBRESSALENTE VIVO | 2908VIV0093Z46416
MANAUS | VIV0093Z | TRP-23G-3A | 1 | 49952 | TRP23G3A |  | NEC | DISPONÍVEL | 2908 | MNS - SOBRESSALENTE VIVO | 2908VIV0093Z49952
MANAUS | VIV0086Z | ODU OPTIX RTN 600 8G-HP | 1 | 21524117176CA7011766 | 08S0119CNH |  | HUAWEI | DISPONÍVEL | 2908 | MNS - SOBRESSALENTE VIVO | 2908VIV0086Z21524117176CA7011766
MANAUS | VIV0086Z | ODU OPTIX RTN 600 8G-HP | 1 | 21524117186CA8002867 | 08S0119CPH |  | HUAWEI | DISPONÍVEL | 2908 | MNS - SOBRESSALENTE VIVO | 2908VIV0086Z21524117186CA8002867
MANAUS | VIV0085Z | ODU OPTIX RTN 600 18G-HP | 1 | 21524118826CA2004018 | 52411882 | 1 | HUAWEI | DISPONÍVEL | 2908 | MNS - SOBRESSALENTE VIVO | 2908VIV0085Z21524118826CA2004018
MANAUS | VIV0085Z | ODU OPTIX RTN 600 18G-HP | 1 | 21524118826CA3001009 | 52411882 | 1 | HUAWEI | DISPONÍVEL | 2908 | MNS - SOBRESSALENTE VIVO | 2908VIV0085Z21524118826CA3001009
MANAUS | VIV0085Z | ODU OPTIX RTN 600 18G-HP | 1 | 21524118816CA4007869 | 52411881 | LO | HUAWEI | DISPONÍVEL | 2908 | MNS - SOBRESSALENTE VIVO | 2908VIV0085Z21524118816CA4007869
MANAUS | VIV0085Z | ODU OPTIX RTN 600 18G-HP | 1 | 21524118826CA4005826 | 18S1560CPH |  | HUAWEI | DISPONÍVEL | 2908 | MNS - SOBRESSALENTE VIVO | 2908VIV0085Z21524118826CA4005826
MARABÁ | VIV0292Z | ODU OPTIX RTN 600 07G-HP | 1 | 21524116516CA9009475 | 07S0154CNH | ODU | HUAWEI | DISPONÍVEL | 3096 | MBA - SOBRESSALENTE VIVO | 3096VIV0292Z21524116516CA9009475
MARABÁ | VIV0292Z | ODU OPTIX RTN 600 07G-HP | 1 | 21524116516CA1008474 | 07S0154CHN | ODU | HUAWEI | DISPONÍVEL | 3096 | MBA - SOBRESSALENTE VIVO | 3096VIV0292Z21524116516CA1008474
MARABÁ | VIV0292Z | ODU OPTIX RTN 600 07G-HP | 1 | 21524116516CA9010019 | 07S0154CNH | ODU | HUAWEI | DISPONÍVEL | 3096 | MBA - SOBRESSALENTE VIVO | 3096VIV0292Z21524116516CA9010019
MARABÁ | VIV0292Z | ODU OPTIX RTN 600 07G-HP | 1 | 21524116516CA2004648 | 0750154CNH | ODU | HUAWEI | DISPONÍVEL | 3096 | MBA - SOBRESSALENTE VIVO | 3096VIV0292Z21524116516CA2004648
MARABÁ | VIV0291Z | ODU OPTIX RTN 600 08G-HP | 1 | 21524117196CA4003789 | 08S0119DNH |  | HUAWEI | DISPONÍVEL | 3096 | MBA - SOBRESSALENTE VIVO | 3096VIV0291Z21524117196CA4003789
MARABÁ | VIV0287Z | SUBRACK AMM 2P | 1 | SB088066UEB | BFD 599 031/2 | R1C | ERICSSON | DISPONÍVEL | 3096 | MBA - SOBRESSALENTE VIVO | 3096VIV0287ZSB088066UEB
MARABÁ | VIV0287Z | SUBRACK AMM 2P | 1 | SC920898392 | BFD 599 031\2 |  | ERICSSON | DISPONÍVEL | 3096 | MBA - SOBRESSALENTE VIVO | 3096VIV0287ZSC920898392
MARABÁ | VIV0273Z | UNIDADE IDU | 1 | 010609 | WRL-C06166A-ASG |  | ASGA | DISPONÍVEL | 3096 | MBA - SOBRESSALENTE VIVO | 3096VIV0273Z010609
MARABÁ | VIV0273Z | UNIDADE IDU | 1 | 010792 | WRL-C06166A-ASG |  | ASGA | DISPONÍVEL | 3096 | MBA - SOBRESSALENTE VIVO | 3096VIV0273Z010792
MARABÁ | VIV0273Z | UNIDADE IDU | 1 | 010815 | WRL-C06166A-ASG |  | ASGA | DISPONÍVEL | 3096 | MBA - SOBRESSALENTE VIVO | 3096VIV0273Z010815
MARABÁ | VIV0273Z | UNIDADE IDU | 1 | 010795 | WRL-C06166A-ASG |  | ASGA | DISPONÍVEL | 3096 | MBA - SOBRESSALENTE VIVO | 3096VIV0273Z010795
MARABÁ | VIV0272Z | FLATPACK2 DC/DC | 1 | 144571085459 | 241115.602 | 2.1 | ELTEK | DISPONÍVEL | 3096 | MBA - SOBRESSALENTE VIVO | 3096VIV0272Z144571085459
MARABÁ | VIV0272Z | FLATPACK2 DC/DC | 1 | 150271078183 | 241115.602 | 2.1 | ELTEK | DISPONÍVEL | 3096 | MBA - SOBRESSALENTE VIVO | 3096VIV0272Z150271078183
MARABÁ | VIV0271Z | SIU 01 | 1 | SC820025627 | KDU 137 455/2 | R1B | ERICSSON | DISPONÍVEL | 3096 | MBA - SOBRESSALENTE VIVO | 3096VIV0271ZSC820025627
MARABÁ | VIV0271Z | SIU 01 | 1 | SAE59899409 | KDU 137 455/2 | R1B | ERICSSON | DISPONÍVEL | 3096 | MBA - SOBRESSALENTE VIVO | 3096VIV0271ZSAE59899409
MARABÁ | VIV0271Z | SIU 01 | 1 | SAE59160554 | KDU1374552 | R1B | ERICSSON | DISPONÍVEL | 3096 | MBA - SOBRESSALENTE VIVO | 3096VIV0271ZSAE59160554
MARABÁ | VIV0271Z | SIU 01 | 1 | SC820144206 | KDU1374552 | R1B | ERICSSON | DISPONÍVEL | 3096 | MBA - SOBRESSALENTE VIVO | 3096VIV0271ZSC820144206
MARABÁ | VIV0271Z | SIU 01 | 1 | SC820035632 | KDU1374552 | R1B | ERICSSON | DISPONÍVEL | 3096 | MBA - SOBRESSALENTE VIVO | 3096VIV0271ZSC820035632
MARABÁ | VIV0268Z | TRP-18G-1E | 1 | S20877 | NWA-078619 | SUB BAND C - (HI) | NEC | DISPONÍVEL | 3096 | MBA - SOBRESSALENTE VIVO | 3096VIV0268ZS20877
MARABÁ | VIV0268Z | TRP-18G-1E | 1 | S20705 | NWA-078619 | SUB BAND C - (LO) | NEC | DISPONÍVEL | 3096 | MBA - SOBRESSALENTE VIVO | 3096VIV0268ZS20705
MARABÁ | VIV0268Z | TRP-18G-1E | 1 | S13862 | NWA-078619 | SUB BAND C - (LO) | NEC | DISPONÍVEL | 3096 | MBA - SOBRESSALENTE VIVO | 3096VIV0268ZS13862
MARABÁ | VIV0268Z | TRP-18G-1E | 1 | 20984 | NWA-078619 | SUB C (HI) | NEC | DISPONÍVEL | 3096 | MBA - SOBRESSALENTE VIVO | 3096VIV0268Z20984
MARABÁ | VIV0262Z | UNIDADE IDU 1+0 MDP-34MB-25C | 1 | 20895 | MDP-34MB-25C |  | NEC | DISPONÍVEL | 3096 | MBA - SOBRESSALENTE VIVO | 3096VIV0262Z20895
MARABÁ | VIV0262Z | UNIDADE IDU 1+0 MDP-34MB-25C | 1 | 7061662 | MDP-34MB-25C |  | NEC | DISPONÍVEL | 3096 | MBA - SOBRESSALENTE VIVO | 3096VIV0262Z7061662
MARABÁ | VIV0262Z | UNIDADE IDU 1+0 MDP-34MB-25C | 1 | 60101 | MDP-34MB-25C |  | NEC | DISPONÍVEL | 3096 | MBA - SOBRESSALENTE VIVO | 3096VIV0262Z60101
MARABÁ | VIV0260Z | NPU3-B | 1 | SCA70158721 | ROJR 211 006/1 |  | ERICSSON | DISPONÍVEL | 3096 | MBA - SOBRESSALENTE VIVO | 3096VIV0260ZSCA70158721
MARABÁ | VIV0257Z | RETIFICADOR | 1 | 1114360 | NT | NT | RETIFICADORES | DISPONÍVEL | 3096 | MBA - SOBRESSALENTE VIVO | 3096VIV0257Z1114360
MARABÁ | VIV0257Z | RETIFICADOR | 1 | 1078672 | NT | NT | RETIFICADORES | DISPONÍVEL | 3096 | MBA - SOBRESSALENTE VIVO | 3096VIV0257Z1078672
MARABÁ | VIV0257Z | RETIFICADOR | 1 | 1124666 |  |  | RETIFICADORES | DISPONÍVEL | 3096 | MBA - SOBRESSALENTE VIVO | 3096VIV0257Z1124666
MARABÁ | VIV0257Z | RETIFICADOR | 1 | 1124628 |  |  | RETIFICADORES | DISPONÍVEL | 3096 | MBA - SOBRESSALENTE VIVO | 3096VIV0257Z1124628
MARABÁ | VIV0257Z | RETIFICADOR | 1 | 1113576 |  |  | RETIFICADORES | DISPONÍVEL | 3096 | MBA - SOBRESSALENTE VIVO | 3096VIV0257Z1113576
MARABÁ | VIV0257Z | RETIFICADOR | 1 | 1123326 |  |  | RETIFICADORES | DISPONÍVEL | 3096 | MBA - SOBRESSALENTE VIVO | 3096VIV0257Z1123326
MARABÁ | VIV0257Z | RETIFICADOR | 1 | 1113303 |  |  | RETIFICADORES | DISPONÍVEL | 3096 | MBA - SOBRESSALENTE VIVO | 3096VIV0257Z1113303
MARABÁ | VIV0257Z | RETIFICADOR | 1 | 1124462 |  |  | RETIFICADORES | DISPONÍVEL | 3096 | MBA - SOBRESSALENTE VIVO | 3096VIV0257Z1124462
MARABÁ | VIV0257Z | RETIFICADOR | 1 | 1124632 |  |  | RETIFICADORES | DISPONÍVEL | 3096 | MBA - SOBRESSALENTE VIVO | 3096VIV0257Z1124632
MARABÁ | VIV0257Z | RETIFICADOR | 1 | 1114212 |  |  | RETIFICADORES | DISPONÍVEL | 3096 | MBA - SOBRESSALENTE VIVO | 3096VIV0257Z1114212
MARABÁ | VIV0257Z | RETIFICADOR | 1 | 1090745 |  |  | RETIFICADORES | DISPONÍVEL | 3096 | MBA - SOBRESSALENTE VIVO | 3096VIV0257Z1090745
MARABÁ | VIV0255Z | LTU3 12/1 | 1 | CR9M056324 | ROJR211005/1 | R2B | ERICSSON | DISPONÍVEL | 3096 | MBA - SOBRESSALENTE VIVO | 3096VIV0255ZCR9M056324
MARABÁ | VIV0255Z | LTU3 12/1 | 1 | CR9M056281 | ROJR211005/1 | R2B | ERICSSON | DISPONÍVEL | 3096 | MBA - SOBRESSALENTE VIVO | 3096VIV0255ZCR9M056281
MARABÁ | VIV0251Z | PLACA BPS | 1 | SBZ52552020 | 05HAT00044AAY |  | MARCONI | DISPONÍVEL | 3096 | MBA - SOBRESSALENTE VIVO | 3096VIV0251ZSBZ52552020
MARABÁ | VIV0251Z | PLACA BPS | 1 | SBX30000E3T | 05HAT00044AAY |  | MARCONI | DISPONÍVEL | 3096 | MBA - SOBRESSALENTE VIVO | 3096VIV0251ZSBX30000E3T
MARABÁ | VIV0251Z | PLACA BPS | 1 | SA23106FGN5 | 05HAT00044AAY |  | MARCONI | DISPONÍVEL | 3096 | MBA - SOBRESSALENTE VIVO | 3096VIV0251ZSA23106FGN5
MARABÁ | VIV0251Z | PLACA BPS | 1 | SA23106VGGA | 05HAT00044AAY |  | MARCONI | DISPONÍVEL | 3096 | MBA - SOBRESSALENTE VIVO | 3096VIV0251ZSA23106VGGA
MARABÁ | VIV0237Z | DCM-100-C | 1 | 114785230649 | 45060024 |  | HUAWEI | DISPONÍVEL | 3096 | MBA - SOBRESSALENTE VIVO | 3096VIV0237Z114785230649
MARABÁ | VIV0237Z | DCM-100-C | 1 | D1421176080 | 30100410600801 | 45060015 | HUAWEI | DISPONÍVEL | 3096 | MBA - SOBRESSALENTE VIVO | 3096VIV0237ZD1421176080
MARABÁ | VIV0237Z | DCM-100-C | 1 | D1408057060 | 30100410600801 | 45060014 | HUAWEI | DISPONÍVEL | 3096 | MBA - SOBRESSALENTE VIVO | 3096VIV0237ZD1408057060
MARABÁ | VIV0237Z | DCM-100-C | 1 | D1410198060 | 30100410600801 | 45060014 | HUAWEI | DISPONÍVEL | 3096 | MBA - SOBRESSALENTE VIVO | 3096VIV0237ZD1410198060
MARABÁ | VIV0237Z | DCM-100-C | 1 | D1266122020 | 30100410600801 | 45060012 | HUAWEI | DISPONÍVEL | 3096 | MBA - SOBRESSALENTE VIVO | 3096VIV0237ZD1266122020
MARABÁ | VIV0229Z | BASE BAND 5212 | 1 | SB070017080 | KDU 137 925/41 | R5A | ERICSSON | DISPONÍVEL | 3096 | MBA - SOBRESSALENTE VIVO | 3096VIV0229ZSB070017080
MARABÁ | VIV0229Z | BASE BAND 5212 | 1 | B440067081 | KDU 137 925/41 | R5A | ERICSSON | DISPONÍVEL | 3096 | MBA - SOBRESSALENTE VIVO | 3096VIV0229ZB440067081
MARABÁ | VIV0229Z | BASE BAND 5212 | 1 | B070024943 | KDU137925/41 | R5A | ERICSSON | DISPONÍVEL | 3096 | MBA - SOBRESSALENTE VIVO | 3096VIV0229ZB070024943
MARABÁ | VIV0229Z | BASE BAND 5212 | 1 | B440106339 | KDU137925/41 | R5A | ERICSSON | DISPONÍVEL | 3096 | MBA - SOBRESSALENTE VIVO | 3096VIV0229ZB440106339
MARABÁ | VIV0228Z | DUS 4102 | 1 | TU8XAS4765 | KDU 137 624/11 | R1C | ERICSSON | DISPONÍVEL | 3096 | MBA - SOBRESSALENTE VIVO | 3096VIV0228ZTU8XAS4765
MARABÁ | VIV0228Z | DUS 4102 | 1 | TU8XBZ4275 | KDU 137 624/11 | R1C | ERICSSON | DISPONÍVEL | 3096 | MBA - SOBRESSALENTE VIVO | 3096VIV0228ZTU8XBZ4275
MARABÁ | VIV0228Z | DUS 4102 | 1 | STU8XAX1374 | KDU 137 624/11 | R4K | ERICSSON | DISPONÍVEL | 3096 | MBA - SOBRESSALENTE VIVO | 3096VIV0228ZSTU8XAX1374
MARABÁ | VIV0206Z | DPR 3500B-24 - RETIFICADOR | 1 | SN220000000000000834 | TPS1010009C |  | DELTA | DISPONÍVEL | 3096 | MBA - SOBRESSALENTE VIVO | 3096VIV0206ZSN220000000000000834
MARABÁ | VIV0206Z | DPR 3500B-24 - RETIFICADOR | 1 | SN220000000000000746 | TPS1010009C |  | DELTA | DISPONÍVEL | 3096 | MBA - SOBRESSALENTE VIVO | 3096VIV0206ZSN220000000000000746
MARABÁ | VIV0206Z | DPR 3500B-24 - RETIFICADOR | 1 | SN220000000000000753 | TPS1010009C |  | DELTA | DISPONÍVEL | 3096 | MBA - SOBRESSALENTE VIVO | 3096VIV0206ZSN220000000000000753
MARABÁ | VIV0206Z | DPR 3500B-24 - RETIFICADOR | 1 | SN220000000000000812 | TPS1010009C |  | DELTA | DISPONÍVEL | 3096 | MBA - SOBRESSALENTE VIVO | 3096VIV0206ZSN220000000000000812
MARABÁ | VIV0206Z | DPR 3500B-24 - RETIFICADOR | 1 | SN220000000000000783 | TPS1010009C |  | DELTA | DISPONÍVEL | 3096 | MBA - SOBRESSALENTE VIVO | 3096VIV0206ZSN220000000000000783
MARABÁ | VIV0206Z | DPR 3500B-24 - RETIFICADOR | 1 | SN220000000000000811 | TPS1010009C |  | DELTA | DISPONÍVEL | 3096 | MBA - SOBRESSALENTE VIVO | 3096VIV0206ZSN220000000000000811
MARABÁ | VIV0197Z | RAU1 15/25HP MINILINK ERICSSON | 1 | SA23002CQHB | UKL4010625 | R3D | ERICSSON | DISPONÍVEL | 3096 | MBA - SOBRESSALENTE VIVO | 3096VIV0197ZSA23002CQHB
SÃO LUIS | VIV0046Z | RRUW 01 B1 | 1 | CA70004YRG | KRC 118 42/3 | R1C/A | ERICSSON | DISPONÍVEL | 2911 | SCDG - SOBRESSALENTE VIVO | 2911VIV0046ZCA70004YRG
SÃO LUIS | VIV0046Z | RRUW 01 B1 | 1 | CA700054B5 | KRC 118 42/3 | R1C/A | ERICSSON | DISPONÍVEL | 2911 | SCDG - SOBRESSALENTE VIVO | 2911VIV0046ZCA700054B5
MACAPÁ | VIV2517Z | WMPT | 1 | 020JQE8DE8002850 | 020JQE8DC |  | HUAWEI | DISPONÍVEL | 3095 | MPA - SOBRESSALENTE VIVO | 3095VIV2517Z020JQE8DE8002850
MACAPÁ | VIV2517Z | WMPT | 1 | 020JQE8DC9002416 | 020JQE8DC |  | HUAWEI | DISPONÍVEL | 3095 | MPA - SOBRESSALENTE VIVO | 3095VIV2517Z020JQE8DC9002416
MACAPÁ | VIV2517Z | WMPT | 1 | 030HWE10A7000262 | 020JQE8DC |  | HUAWEI | DISPONÍVEL | 3095 | MPA - SOBRESSALENTE VIVO | 3095VIV2517Z030HWE10A7000262
MACAPÁ | VIV2517Z | WMPT | 1 | 020JQE8DC4002456 | 020JQE8DC |  | HUAWEI | DISPONÍVEL | 3095 | MPA - SOBRESSALENTE VIVO | 3095VIV2517Z020JQE8DC4002456
MACAPÁ | VIV2517Z | WMPT | 1 | 020JQE8DC4006800 | 020JQE8DC |  | HUAWEI | DISPONÍVEL | 3095 | MPA - SOBRESSALENTE VIVO | 3095VIV2517Z020JQE8DC4006800
MACAPÁ | VIV2513Z | WBBPd2 | 1 | 020QYR8DEC000021 | 020QYR8D |  | HUAWEI | DISPONÍVEL | 3095 | MPA - SOBRESSALENTE VIVO | 3095VIV2513Z020QYR8DEC000021
MACAPÁ | VIV2513Z | WBBPd2 | 1 | 020QYR8DEB009737 | 020QYR8D |  | HUAWEI | DISPONÍVEL | 3095 | MPA - SOBRESSALENTE VIVO | 3095VIV2513Z020QYR8DEB009737
MACAPÁ | VIV2513Z | WBBPd2 | 1 | 020QYR8DEB002276 | 020QYR8D |  | HUAWEI | DISPONÍVEL | 3095 | MPA - SOBRESSALENTE VIVO | 3095VIV2513Z020QYR8DEB002276
MACAPÁ | VIV2512Z | WBBPb4 | 1 | 020JVJ8DC1001069 | 020JVJ8D |  | HUAWEI | DISPONÍVEL | 3095 | MPA - SOBRESSALENTE VIVO | 3095VIV2512Z020JVJ8DC1001069
MACAPÁ | VIV2509Z | V3R6 OUTDOOR BASE-SMALL CELL | 1 | 2121152421ECH8001491 |  |  | MISCELÂNEAS | DISPONÍVEL | 3095 | MPA - SOBRESSALENTE VIVO | 3095VIV2509Z2121152421ECH8001491
MACAPÁ | VIV2505Z | UR R4850 1U 3000W HIGH EFFICIENCY | 1 | 2102310HBJBTK3000471 | 02310HBJ |  | HUAWEI | DISPONÍVEL | 3095 | MPA - SOBRESSALENTE VIVO | 3095VIV2505Z2102310HBJBTK3000471
MACAPÁ | VIV2503Z | UR FLATPACK2 48 3000 HE | 1 | 230950033982 | 241119.105 | 6 | ELTEK | DISPONÍVEL | 3095 | MPA - SOBRESSALENTE VIVO | 3095VIV2503Z230950033982
MACAPÁ | VIV2493Z | UMPTe2 WD2DUMPTE201 | 1 | 210305725210K6007129 |  |  | HUAWEI | DISPONÍVEL | 3095 | MPA - SOBRESSALENTE VIVO | 3095VIV2493Z210305725210K6007129
MACAPÁ | VIV2493Z | UMPTe2 WD2DUMPTE201 | 1 | 210305725210K6007116 |  |  | HUAWEI | DISPONÍVEL | 3095 | MPA - SOBRESSALENTE VIVO | 3095VIV2493Z210305725210K6007116
MACAPÁ | VIV2487Z | UELP WD22UELP | 1 | 020FED4MC2184166 |  |  | HUAWEI | DISPONÍVEL | 3095 | MPA - SOBRESSALENTE VIVO | 3095VIV2487Z020FED4MC2184166
MACAPÁ | VIV2487Z | UELP WD22UELP | 1 | 020FED4ME7002819 |  |  | HUAWEI | DISPONÍVEL | 3095 | MPA - SOBRESSALENTE VIVO | 3095VIV2487Z020FED4ME7002819
MACAPÁ | VIV2487Z | UELP WD22UELP | 1 | 020FED4MAA359129 |  |  | HUAWEI | DISPONÍVEL | 3095 | MPA - SOBRESSALENTE VIVO | 3095VIV2487Z020FED4MAA359129
MACAPÁ | VIV2486Z | UEIU WD2M00UEIU00 | 1 | 21023156394ME6001161 | 210231 |  | HUAWEI | DISPONÍVEL | 3095 | MPA - SOBRESSALENTE VIVO | 3095VIV2486Z21023156394ME6001161
MACAPÁ | VIV2480Z | TRP-8G-1E | 1 | 38272 |  |  | NEC | DISPONÍVEL | 3095 | MPA - SOBRESSALENTE VIVO | 3095VIV2480Z38272
MACAPÁ | VIV2480Z | TRP-8G-1E | 1 | 43457 |  |  | NEC | DISPONÍVEL | 3095 | MPA - SOBRESSALENTE VIVO | 3095VIV2480Z43457
MACAPÁ | VIV2479Z | TRP-7G-1E | 1 | 46638 |  |  | NEC | DISPONÍVEL | 3095 | MPA - SOBRESSALENTE VIVO | 3095VIV2479Z46638
MACAPÁ | VIV2479Z | TRP-7G-1E | 1 | 48708 |  |  | NEC | DISPONÍVEL | 3095 | MPA - SOBRESSALENTE VIVO | 3095VIV2479Z48708
MACAPÁ | VIV2477Z | TRP-6G-1E | 1 | 4873 |  |  | NEC | DISPONÍVEL | 3095 | MPA - SOBRESSALENTE VIVO | 3095VIV2477Z4873
MACAPÁ | VIV2477Z | TRP-6G-1E | 1 | 5229 |  |  | NEC | DISPONÍVEL | 3095 | MPA - SOBRESSALENTE VIVO | 3095VIV2477Z5229
MACAPÁ | VIV2477Z | TRP-6G-1E | 1 | 5205 |  |  | NEC | DISPONÍVEL | 3095 | MPA - SOBRESSALENTE VIVO | 3095VIV2477Z5205
MACAPÁ | VIV2477Z | TRP-6G-1E | 1 | 4348 |  |  | NEC | DISPONÍVEL | 3095 | MPA - SOBRESSALENTE VIVO | 3095VIV2477Z4348
MACAPÁ | VIV2476Z | BTUD | 1 | TM1E006151 | ROF 157 5112/1 | R7C | KEYMILE | DISPONÍVEL | 3095 | MPA - SOBRESSALENTE VIVO | 3095VIV2476ZTM1E006151
MACAPÁ | VIV2476Z | BTUD | 1 | TM1E007932 | ROF 157 5112/1 | R7C | KEYMILE | DISPONÍVEL | 3095 | MPA - SOBRESSALENTE VIVO | 3095VIV2476ZTM1E007932
MACAPÁ | VIV2458Z | PLACA CDB | 1 | T23E169067 | ROJ 208 315/1 | R1D | ERICSSON | DISPONÍVEL | 3095 | MPA - SOBRESSALENTE VIVO | 3095VIV2458ZT23E169067
MACAPÁ | VIV2458Z | PLACA CDB | 1 | T23E169126 | ROJ 208 315/1 | R1D | ERICSSON | DISPONÍVEL | 3095 | MPA - SOBRESSALENTE VIVO | 3095VIV2458ZT23E169126
MACAPÁ | VIV2458Z | PLACA CDB | 1 | T23E169125 | ROJ 208 315/1 | R1D | ERICSSON | DISPONÍVEL | 3095 | MPA - SOBRESSALENTE VIVO | 3095VIV2458ZT23E169125
MACAPÁ | VIV2458Z | PLACA CDB | 1 | T23E169127 | ROJ 208 315/1 | R1D | ERICSSON | DISPONÍVEL | 3095 | MPA - SOBRESSALENTE VIVO | 3095VIV2458ZT23E169127
MACAPÁ | VIV2458Z | PLACA CDB | 1 | T23E209573 | ROJ 208 315/1 | R1D | ERICSSON | DISPONÍVEL | 3095 | MPA - SOBRESSALENTE VIVO | 3095VIV2458ZT23E209573
MACAPÁ | VIV2455Z | SUBRACK AMM 20P B | 1 | X112166958 | BFD 599 028/1 | R3A | ERICSSON | DISPONÍVEL | 3095 | MPA - SOBRESSALENTE VIVO | 3095VIV2455ZX112166958
MACAPÁ | VIV2455Z | SUBRACK AMM 20P B | 1 | X112166957 | BFD 599 028/1 | R3A | ERICSSON | DISPONÍVEL | 3095 | MPA - SOBRESSALENTE VIVO | 3095VIV2455ZX112166957
MACAPÁ | VIV2437Z | SHELF PARA IDU MSS-8 10G 8-SLOT | 1 | BC172190582 |  |  | NOKIA | DISPONÍVEL | 3095 | MPA - SOBRESSALENTE VIVO | 3095VIV2437ZBC172190582
MACAPÁ | VIV2437Z | SHELF PARA IDU MSS-8 10G 8-SLOT | 1 | BC172190395 |  |  | NOKIA | DISPONÍVEL | 3095 | MPA - SOBRESSALENTE VIVO | 3095VIV2437ZBC172190395
MACAPÁ | VIV2405Z | PS-MV | 1 | 047903 |  |  | NÃO LOC | DISPONÍVEL | 3095 | MPA - SOBRESSALENTE VIVO | 3095VIV2405Z047903
MACAPÁ | VIV2402Z | PSC 3 | 1 | 220000000001042653 | TPS1020021A | 22 | DELTA | DISPONÍVEL | 3095 | MPA - SOBRESSALENTE VIVO | 3095VIV2402Z220000000001042653
MACAPÁ | VIV2402Z | PSC 3 | 1 | 220000000001056195 | TPS1020021A | 22 | DELTA | DISPONÍVEL | 3095 | MPA - SOBRESSALENTE VIVO | 3095VIV2402Z220000000001056195
MACAPÁ | VIV2401Z | PS-A4 | 1 | 120174 |  |  | NEC | DISPONÍVEL | 3095 | MPA - SOBRESSALENTE VIVO | 3095VIV2401Z120174
MACAPÁ | VIV2396Z | POWC | 1 | TF12539074 |  |  | NÃO LOC | DISPONÍVEL | 3095 | MPA - SOBRESSALENTE VIVO | 3095VIV2396ZTF12539074
MACAPÁ | VIV2396Z | POWC | 1 | TF12514621 |  |  | NÃO LOC | DISPONÍVEL | 3095 | MPA - SOBRESSALENTE VIVO | 3095VIV2396ZTF12514621
MACAPÁ | VIV2396Z | POWC | 1 | TF12514643 |  |  | NÃO LOC | DISPONÍVEL | 3095 | MPA - SOBRESSALENTE VIVO | 3095VIV2396ZTF12514643
MACAPÁ | VIV2376Z | OMUa WP11OMUa | 1 | 210223712310A2000032 | 21022371 |  | HUAWEI | DISPONÍVEL | 3095 | MPA - SOBRESSALENTE VIVO | 3095VIV2376Z210223712310A2000032
MACAPÁ | VIV2375Z | IRB | 1 | T23E215822 | ROJ 208 316/1 | R2E | ERICSSON | DISPONÍVEL | 3095 | MPA - SOBRESSALENTE VIVO | 3095VIV2375ZT23E215822
MACAPÁ | VIV2375Z | IRB | 1 | TD3A623369 | ROJ 208 316/1 | R2F | ERICSSON | DISPONÍVEL | 3095 | MPA - SOBRESSALENTE VIVO | 3095VIV2375ZTD3A623369
MACAPÁ | VIV2375Z | IRB | 1 | TD3A623379 | ROJ 208 316/1 | R2F | ERICSSON | DISPONÍVEL | 3095 | MPA - SOBRESSALENTE VIVO | 3095VIV2375ZTD3A623379
MACAPÁ | VIV2375Z | IRB | 1 | T23E203501 | ROJ 208 316/1 | R2E | ERICSSON | DISPONÍVEL | 3095 | MPA - SOBRESSALENTE VIVO | 3095VIV2375ZT23E203501
MACAPÁ | VIV2375Z | IRB | 1 | T23E203511 | ROJ 208 316/1 | R2E | ERICSSON | DISPONÍVEL | 3095 | MPA - SOBRESSALENTE VIVO | 3095VIV2375ZT23E203511
MACAPÁ | VIV2284Z | ODU MPT-HC-HQAM 15GHZ 420-475 2 2P | 1 | SH1745X009T |  |  | ALCATEL | DISPONÍVEL | 3095 | MPA - SOBRESSALENTE VIVO | 3095VIV2284ZSH1745X009T
MACAPÁ | VIV2284Z | ODU MPT-HC-HQAM 15GHZ 420-475 2 2P | 1 | SH1833X00SY |  |  | ALCATEL | DISPONÍVEL | 3095 | MPA - SOBRESSALENTE VIVO | 3095VIV2284ZSH1833X00SY
MACAPÁ | VIV2281Z | ODU MPT-HC-HQAM 15GHZ 420 2P 2 | 1 | SH1749X005T |  |  | RAYSECOM | DISPONÍVEL | 3095 | MPA - SOBRESSALENTE VIVO | 3095VIV2281ZSH1749X005T
MACAPÁ | VIV2281Z | ODU MPT-HC-HQAM 15GHZ 420 2P 2 | 1 | SH1833X00PA |  |  | RAYSECOM | DISPONÍVEL | 3095 | MPA - SOBRESSALENTE VIVO | 3095VIV2281ZSH1833X00PA
MACAPÁ | VIV2266Z | CCF LI ET4-1 | 1 | T23E216282 | ROJ 208 418/1 | R2A | NÃO LOC | DISPONÍVEL | 3095 | MPA - SOBRESSALENTE VIVO | 3095VIV2266ZT23E216282
MACAPÁ | VIV2254Z | ETSFB-TK | 1 | T23E220504 | ROJ 208 318/1 | R1B | NÃO LOC | DISPONÍVEL | 3095 | MPA - SOBRESSALENTE VIVO | 3095VIV2254ZT23E220504
MACAPÁ | VIV2247Z | MODEM-EV | 1 | 090120 |  |  | NEC | DISPONÍVEL | 3095 | MPA - SOBRESSALENTE VIVO | 3095VIV2247Z090120
MACAPÁ | VIV2247Z | MODEM-EV | 1 | 098373 |  |  | NEC | DISPONÍVEL | 3095 | MPA - SOBRESSALENTE VIVO | 3095VIV2247Z098373
MACAPÁ | VIV2233Z | MDP-400MB-1B | 1 | 254612 |  |  | NEC | DISPONÍVEL | 3095 | MPA - SOBRESSALENTE VIVO | 3095VIV2233Z254612
MACAPÁ | VIV2233Z | MDP-400MB-1B | 1 | 87622 |  |  | NEC | DISPONÍVEL | 3095 | MPA - SOBRESSALENTE VIVO | 3095VIV2233Z87622
MACAPÁ | VIV2233Z | MDP-400MB-1B | 1 | 254583 |  |  | NEC | DISPONÍVEL | 3095 | MPA - SOBRESSALENTE VIVO | 3095VIV2233Z254583
MACAPÁ | VIV2233Z | MDP-400MB-1B | 1 | 44139 |  |  | NEC | DISPONÍVEL | 3095 | MPA - SOBRESSALENTE VIVO | 3095VIV2233Z44139
MACAPÁ | VIV2229Z | MDP-1200MB-1A | 1 | 19125 |  |  | NEC | DISPONÍVEL | 3095 | MPA - SOBRESSALENTE VIVO | 3095VIV2229Z19125
MACAPÁ | VIV2227Z | MC-MV | 1 | 050505 |  |  | NEC | DISPONÍVEL | 3095 | MPA - SOBRESSALENTE VIVO | 3095VIV2227Z050505
MACAPÁ | VIV2203Z | IDU ZTC-S | 1 | AWCB19490012 |  |  | NÃO LOC | DISPONÍVEL | 3095 | MPA - SOBRESSALENTE VIVO | 3095VIV2203ZAWCB19490012
MACAPÁ | VIV2176Z | FAN BBU3900 WD2E1FAN | 1 | 21021204589T99005672 | 210212 |  | HUAWEI | DISPONÍVEL | 3095 | MPA - SOBRESSALENTE VIVO | 3095VIV2176Z21021204589T99005672
MACAPÁ | VIV2176Z | FAN BBU3900 WD2E1FAN | 1 | 21021205778DF2000162 | 210212 |  | HUAWEI | DISPONÍVEL | 3095 | MPA - SOBRESSALENTE VIVO | 3095VIV2176Z21021205778DF2000162
MACAPÁ | VIV2176Z | FAN BBU3900 WD2E1FAN | 1 | 21021205778DH7002008 | 210212 |  | HUAWEI | DISPONÍVEL | 3095 | MPA - SOBRESSALENTE VIVO | 3095VIV2176Z21021205778DH7002008
MACAPÁ | VIV2176Z | FAN BBU3900 WD2E1FAN | 1 | 21021204589TA2005501 | 210212 |  | HUAWEI | DISPONÍVEL | 3095 | MPA - SOBRESSALENTE VIVO | 3095VIV2176Z21021204589TA2005501
MACAPÁ | VIV2137Z | COREVO-1G | 1 | TH1729Q00YA | 3DB19318BA |  | ALCATEL | DISPONÍVEL | 3095 | MPA - SOBRESSALENTE VIVO | 3095VIV2137ZTH1729Q00YA
MACAPÁ | VIV2137Z | COREVO-1G | 1 | TH1906Q0FV7 | 3DB19318BA |  | ALCATEL | DISPONÍVEL | 3095 | MPA - SOBRESSALENTE VIVO | 3095VIV2137ZTH1906Q0FV7
MACAPÁ | VIV2078Z | CHE1/CHT1 | 1 | 40600922121 | 81.86ME1T242226-R6 | B | TELLABS | DISPONÍVEL | 3095 | MPA - SOBRESSALENTE VIVO | 3095VIV2078Z40600922121
MACAPÁ | VIV2078Z | CHE1/CHT1 | 1 | 40600986985 | 81.86ME1T242226-R6 | B | TELLABS | DISPONÍVEL | 3095 | MPA - SOBRESSALENTE VIVO | 3095VIV2078Z40600986985
MACAPÁ | VIV2078Z | CHE1/CHT1 | 1 | 40601064466 | 81.86ME1T242226-R6 | B | TELLABS | DISPONÍVEL | 3095 | MPA - SOBRESSALENTE VIVO | 3095VIV2078Z40601064466
MACAPÁ | VIV2078Z | CHE1/CHT1 | 1 | 40601064502 | 81.86ME1T242226-R6 | B | TELLABS | DISPONÍVEL | 3095 | MPA - SOBRESSALENTE VIVO | 3095VIV2078Z40601064502
MACAPÁ | VIV2078Z | CHE1/CHT1 | 1 | 40600799902 | 81.86ME1T242226-R6 | B | TELLABS | DISPONÍVEL | 3095 | MPA - SOBRESSALENTE VIVO | 3095VIV2078Z40600799902
MACAPÁ | VIV2061Z | GED-DVD | 1 | AD65088896 | R0J 208 882/2 | R1D | ERICSSON | DISPONÍVEL | 3095 | MPA - SOBRESSALENTE VIVO | 3095VIV2061ZAD65088896
MACAPÁ | VIV2060Z | CSPB | 1 | CA70601932 | R0J 208 754/1 | R2D | ERICSSON | DISPONÍVEL | 3095 | MPA - SOBRESSALENTE VIVO | 3095VIV2060ZCA70601932
MACAPÁ | VIV2060Z | CSPB | 1 | CA70601895 | R0J 208 754/1 | R2D | ERICSSON | DISPONÍVEL | 3095 | MPA - SOBRESSALENTE VIVO | 3095VIV2060ZCA70601895
MACAPÁ | VIV2060Z | CSPB | 1 | CA70003W89 | ROJ 208 754/1 | R2D | ERICSSON | DISPONÍVEL | 3095 | MPA - SOBRESSALENTE VIVO | 3095VIV2060ZCA70003W89
MACAPÁ | VIV2060Z | CSPB | 1 | CA70002JKD | ROJ 208 754/1 | R2B | ERICSSON | DISPONÍVEL | 3095 | MPA - SOBRESSALENTE VIVO | 3095VIV2060ZCA70002JKD
MACAPÁ | VIV2060Z | CSPB | 1 | CA70483253 | R0J 208 754/1 | R2D | ERICSSON | DISPONÍVEL | 3095 | MPA - SOBRESSALENTE VIVO | 3095VIV2060ZCA70483253
MACAPÁ | VIV2060Z | CSPB | 1 | CA70483238 | R0J 208 754/1 | R2D | ERICSSON | DISPONÍVEL | 3095 | MPA - SOBRESSALENTE VIVO | 3095VIV2060ZCA70483238
MACAPÁ | VIV2060Z | CSPB | 1 | CA70003W88 | ROJ 208 754/1 | R2B | ERICSSON | DISPONÍVEL | 3095 | MPA - SOBRESSALENTE VIVO | 3095VIV2060ZCA70003W88
MACAPÁ | VIV2060Z | CSPB | 1 | CA70002JJF | ROJ 208 754/1 | R2B | ERICSSON | DISPONÍVEL | 3095 | MPA - SOBRESSALENTE VIVO | 3095VIV2060ZCA70002JJF
MACAPÁ | VIV2060Z | CSPB | 1 | CA70592499 | ROJ 208 754/1 | R2D | ERICSSON | DISPONÍVEL | 3095 | MPA - SOBRESSALENTE VIVO | 3095VIV2060ZCA70592499
MACAPÁ | VIV2060Z | CSPB | 1 | CA70483097 | ROJ 208 754/1 | R2D | ERICSSON | DISPONÍVEL | 3095 | MPA - SOBRESSALENTE VIVO | 3095VIV2060ZCA70483097
MACAPÁ | VIV2060Z | CSPB | 1 | CA70483161 | ROJ 208 754/1 | R2D | ERICSSON | DISPONÍVEL | 3095 | MPA - SOBRESSALENTE VIVO | 3095VIV2060ZCA70483161
MACAPÁ | VIV2060Z | CSPB | 1 | CA70483096 | ROJ 208 754/1 | R2D | ERICSSON | DISPONÍVEL | 3095 | MPA - SOBRESSALENTE VIVO | 3095VIV2060ZCA70483096
MACAPÁ | VIV2060Z | CSPB | 1 | CA70483162 | ROJ 208 754/1 | R2D | ERICSSON | DISPONÍVEL | 3095 | MPA - SOBRESSALENTE VIVO | 3095VIV2060ZCA70483162
MACAPÁ | VIV2060Z | CSPB | 1 | CA70483165 | ROJ 208 754/1 | R2D | ERICSSON | DISPONÍVEL | 3095 | MPA - SOBRESSALENTE VIVO | 3095VIV2060ZCA70483165
MACAPÁ | VIV2060Z | CSPB | 1 | CA70483088 | ROJ 208 754/1 | R2D | ERICSSON | DISPONÍVEL | 3095 | MPA - SOBRESSALENTE VIVO | 3095VIV2060ZCA70483088
MACAPÁ | VIV2060Z | CSPB | 1 | CA70483200 | ROJ 208 754/1 | R2D | ERICSSON | DISPONÍVEL | 3095 | MPA - SOBRESSALENTE VIVO | 3095VIV2060ZCA70483200
MACAPÁ | VIV2060Z | CSPB | 1 | TD37436302 | ROJ 208 754/1 | R2A | ERICSSON | DISPONÍVEL | 3095 | MPA - SOBRESSALENTE VIVO | 3095VIV2060ZTD37436302
MACAPÁ | VIV2060Z | CSPB | 1 | TM15190205 | ROJ 208 754/1 | R2A | ERICSSON | DISPONÍVEL | 3095 | MPA - SOBRESSALENTE VIVO | 3095VIV2060ZTM15190205
MACAPÁ | VIV2060Z | CSPB | 1 | TD37436230 | ROJ 208 754/1 | R2A | ERICSSON | DISPONÍVEL | 3095 | MPA - SOBRESSALENTE VIVO | 3095VIV2060ZTD37436230
MACAPÁ | VIV2060Z | CSPB | 1 | TM15243993 | ROJ 208 754/1 | R2A | ERICSSON | DISPONÍVEL | 3095 | MPA - SOBRESSALENTE VIVO | 3095VIV2060ZTM15243993
MACAPÁ | VIV2060Z | CSPB | 1 | T23E216634 | ROJ 208 351/1 | R1F/1 | ERICSSON | DISPONÍVEL | 3095 | MPA - SOBRESSALENTE VIVO | 3095VIV2060ZT23E216634
MACAPÁ | VIV2060Z | CSPB | 1 | T23E216621 | ROJ 208 351/1 | R1F/1 | ERICSSON | DISPONÍVEL | 3095 | MPA - SOBRESSALENTE VIVO | 3095VIV2060ZT23E216621
MACAPÁ | VIV2060Z | CSPB | 1 | T23E169863 | ROJ 208 351/1 | R1F/1 | ERICSSON | DISPONÍVEL | 3095 | MPA - SOBRESSALENTE VIVO | 3095VIV2060ZT23E169863
MACAPÁ | VIV2060Z | CSPB | 1 | T23E169926 | ROJ 208 351/1 | R1F/1 | ERICSSON | DISPONÍVEL | 3095 | MPA - SOBRESSALENTE VIVO | 3095VIV2060ZT23E169926
MACAPÁ | VIV2060Z | CSPB | 1 | T23E216610 | ROJ 208 351/1 | R1F/1 | ERICSSON | DISPONÍVEL | 3095 | MPA - SOBRESSALENTE VIVO | 3095VIV2060ZT23E216610
MACAPÁ | VIV2060Z | CSPB | 1 | T23E216595 | ROJ 208 351/1 | R1F/1 | ERICSSON | DISPONÍVEL | 3095 | MPA - SOBRESSALENTE VIVO | 3095VIV2060ZT23E216595
MACAPÁ | VIV2060Z | CSPB | 1 | T23E169909 | ROJ 208 351/1 | R1F/1 | ERICSSON | DISPONÍVEL | 3095 | MPA - SOBRESSALENTE VIVO | 3095VIV2060ZT23E169909
MACAPÁ | VIV2060Z | CSPB | 1 | T23E169914 | ROJ 208 351/1 | R1F/1 | ERICSSON | DISPONÍVEL | 3095 | MPA - SOBRESSALENTE VIVO | 3095VIV2060ZT23E169914
MACAPÁ | VIV2060Z | CSPB | 1 | T23E169857 | ROJ 208 351/1 | R1F/1 | ERICSSON | DISPONÍVEL | 3095 | MPA - SOBRESSALENTE VIVO | 3095VIV2060ZT23E169857
MACAPÁ | VIV2060Z | CSPB | 1 | T23E169897 | ROJ 208 351/1 | R1F/1 | ERICSSON | DISPONÍVEL | 3095 | MPA - SOBRESSALENTE VIVO | 3095VIV2060ZT23E169897
MACAPÁ | VIV2060Z | CSPB | 1 | T23E169911 | ROJ 208 351/1 | R1F/1 | ERICSSON | DISPONÍVEL | 3095 | MPA - SOBRESSALENTE VIVO | 3095VIV2060ZT23E169911
MACAPÁ | VIV2060Z | CSPB | 1 | T23E213481 | ROJ 208 351/1 | R1F/1 | ERICSSON | DISPONÍVEL | 3095 | MPA - SOBRESSALENTE VIVO | 3095VIV2060ZT23E213481
MACAPÁ | VIV2060Z | CSPB | 1 | T23E119787 | ROJ 208 351/1 | R1C | ERICSSON | DISPONÍVEL | 3095 | MPA - SOBRESSALENTE VIVO | 3095VIV2060ZT23E119787
MACAPÁ | VIV2060Z | CSPB | 1 | T23E169950 | ROJ 208 351/1 | R1F/1 | ERICSSON | DISPONÍVEL | 3095 | MPA - SOBRESSALENTE VIVO | 3095VIV2060ZT23E169950
MACAPÁ | VIV2060Z | CSPB | 1 | T23E169880 | ROJ 208 351/1 | R1F/1 | ERICSSON | DISPONÍVEL | 3095 | MPA - SOBRESSALENTE VIVO | 3095VIV2060ZT23E169880
MACAPÁ | VIV2060Z | CSPB | 1 | T23E169868 | ROJ 208 351/1 | R1F/1 | ERICSSON | DISPONÍVEL | 3095 | MPA - SOBRESSALENTE VIVO | 3095VIV2060ZT23E169868
MACAPÁ | VIV2060Z | CSPB | 1 | T23E234056 | ROJ 208 351/1 | R1F/1 | ERICSSON | DISPONÍVEL | 3095 | MPA - SOBRESSALENTE VIVO | 3095VIV2060ZT23E234056
MACAPÁ | VIV2060Z | CSPB | 1 | T23E235942 | ROJ 208 351/1 | R1F/1 | ERICSSON | DISPONÍVEL | 3095 | MPA - SOBRESSALENTE VIVO | 3095VIV2060ZT23E235942
MACAPÁ | VIV2060Z | CSPB | 1 | T23E235960 | ROJ 208 351/1 | R1F/1 | ERICSSON | DISPONÍVEL | 3095 | MPA - SOBRESSALENTE VIVO | 3095VIV2060ZT23E235960
MACAPÁ | VIV2060Z | CSPB | 1 | T23E235929 | ROJ 208 351/1 | R1F/1 | ERICSSON | DISPONÍVEL | 3095 | MPA - SOBRESSALENTE VIVO | 3095VIV2060ZT23E235929
MACAPÁ | VIV2060Z | CSPB | 1 | T23E235965 | ROJ 208 351/1 | R1F/1 | ERICSSON | DISPONÍVEL | 3095 | MPA - SOBRESSALENTE VIVO | 3095VIV2060ZT23E235965
MACAPÁ | VIV2060Z | CSPB | 1 | T23E235921 | ROJ 208 351/1 | R1F/1 | ERICSSON | DISPONÍVEL | 3095 | MPA - SOBRESSALENTE VIVO | 3095VIV2060ZT23E235921
MACAPÁ | VIV2060Z | CSPB | 1 | T23E235957 | ROJ 208 351/1 | R1F/1 | ERICSSON | DISPONÍVEL | 3095 | MPA - SOBRESSALENTE VIVO | 3095VIV2060ZT23E235957
MACAPÁ | VIV2060Z | CSPB | 1 | T23E235930 | ROJ 208 351/1 | R1F/1 | ERICSSON | DISPONÍVEL | 3095 | MPA - SOBRESSALENTE VIVO | 3095VIV2060ZT23E235930
MACAPÁ | VIV2060Z | CSPB | 1 | CA70270632 | R0J 208 754/1 | R2D | ERICSSON | DISPONÍVEL | 3095 | MPA - SOBRESSALENTE VIVO | 3095VIV2060ZCA70270632
MACAPÁ | VIV2060Z | CSPB | 1 | CA70003W7D | ROJ 208 754/1 | R2B | ERICSSON | DISPONÍVEL | 3095 | MPA - SOBRESSALENTE VIVO | 3095VIV2060ZCA70003W7D
MACAPÁ | VIV2009Z | DPX 698 - 2200 + B7/B41 - DIPLEX FILTER | 1 | X611T41541 | KRF 102 301/2 | R4A | ERICSSON | DISPONÍVEL | 3095 | MPA - SOBRESSALENTE VIVO | 3095VIV2009ZX611T41541
MACAPÁ | VIV2009Z | DPX 698 - 2200 + B7/B41 - DIPLEX FILTER | 1 | X611T41552 | KRF 102 301/2 | R4A | ERICSSON | DISPONÍVEL | 3095 | MPA - SOBRESSALENTE VIVO | 3095VIV2009ZX611T41552
MACAPÁ | VIV2009Z | DPX 698 - 2200 + B7/B41 - DIPLEX FILTER | 1 | X611T41542 | KRF 102 301/2 | R4A | ERICSSON | DISPONÍVEL | 3095 | MPA - SOBRESSALENTE VIVO | 3095VIV2009ZX611T41542
MACAPÁ | VIV2009Z | DPX 698 - 2200 + B7/B41 - DIPLEX FILTER | 1 | X611T41550 | KRF 102 301/2 | R4A | ERICSSON | DISPONÍVEL | 3095 | MPA - SOBRESSALENTE VIVO | 3095VIV2009ZX611T41550
MACAPÁ | VIV2009Z | DPX 698 - 2200 + B7/B41 - DIPLEX FILTER | 1 | X611T41364 | KRF 102 301/2 | R4A | ERICSSON | DISPONÍVEL | 3095 | MPA - SOBRESSALENTE VIVO | 3095VIV2009ZX611T41364
MACAPÁ | VIV2009Z | DPX 698 - 2200 + B7/B41 - DIPLEX FILTER | 1 | X611T41375 | KRF 102 301/2 | R4A | ERICSSON | DISPONÍVEL | 3095 | MPA - SOBRESSALENTE VIVO | 3095VIV2009ZX611T41375
MACAPÁ | VIV2009Z | DPX 698 - 2200 + B7/B41 - DIPLEX FILTER | 1 | X611T41365 | KRF 102 301/2 | R4A | ERICSSON | DISPONÍVEL | 3095 | MPA - SOBRESSALENTE VIVO | 3095VIV2009ZX611T41365
MACAPÁ | VIV1992Z | 1200 CORE A /CCU 10G | 1 | SBX3000234D | 1HAT61105AAF | R16C | MARCONI | DISPONÍVEL | 3095 | MPA - SOBRESSALENTE VIVO | 3095VIV1992ZSBX3000234D
MACAPÁ | VIV1992Z | 1200 CORE A /CCU 10G | 1 | SBX30001PLT | 1HAT61105AAF | R16C | MARCONI | DISPONÍVEL | 3095 | MPA - SOBRESSALENTE VIVO | 3095VIV1992ZSBX30001PLT
MACAPÁ | VIV1992Z | 1200 CORE A /CCU 10G | 1 | SBX30001PME | 1HAT61105AAF | R16C | MARCONI | DISPONÍVEL | 3095 | MPA - SOBRESSALENTE VIVO | 3095VIV1992ZSBX30001PME
MACAPÁ | VIV1978Z | PSC3 | 1 | 220000000001045297 | TPS1020021A | 22 | DELTA | DISPONÍVEL | 3095 | MPA - SOBRESSALENTE VIVO | 3095VIV1978Z220000000001045297
MACAPÁ | VIV1970Z | ALUI | 1 | 2103050525107C000031 | 2103050 |  | HUAWEI | DISPONÍVEL | 3095 | MPA - SOBRESSALENTE VIVO | 3095VIV1970Z2103050525107C000031
MACAPÁ | VIV1968Z | IPASOLINK 200 | 1 | 160495 | 2013-01 |  | NEC | DISPONÍVEL | 3095 | MPA - SOBRESSALENTE VIVO | 3095VIV1968Z160495
MACAPÁ | VIV1968Z | IPASOLINK 200 | 1 | 160282 | 2013-01 |  | NEC | DISPONÍVEL | 3095 | MPA - SOBRESSALENTE VIVO | 3095VIV1968Z160282
MACAPÁ | VIV1968Z | IPASOLINK 200 | 1 | 160272 | 2013-01 |  | NEC | DISPONÍVEL | 3095 | MPA - SOBRESSALENTE VIVO | 3095VIV1968Z160272
MACAPÁ | VIV1968Z | IPASOLINK 200 | 1 | 154409 | 2013-01 |  | NEC | DISPONÍVEL | 3095 | MPA - SOBRESSALENTE VIVO | 3095VIV1968Z154409
MACAPÁ | VIV1968Z | IPASOLINK 200 | 1 | 154349 | 2013-01 |  | NEC | DISPONÍVEL | 3095 | MPA - SOBRESSALENTE VIVO | 3095VIV1968Z154349
MACAPÁ | VIV1968Z | IPASOLINK 200 | 1 | 87852 | 2013-01 |  | NEC | DISPONÍVEL | 3095 | MPA - SOBRESSALENTE VIVO | 3095VIV1968Z87852
MACAPÁ | VIV1968Z | IPASOLINK 200 | 1 | 87848 | 2013-01 |  | NEC | DISPONÍVEL | 3095 | MPA - SOBRESSALENTE VIVO | 3095VIV1968Z87848
MACAPÁ | VIV1968Z | IPASOLINK 200 | 1 | 87660 | 2013-01 |  | NEC | DISPONÍVEL | 3095 | MPA - SOBRESSALENTE VIVO | 3095VIV1968Z87660
MACAPÁ | VIV1968Z | IPASOLINK 200 | 1 | 60520 | 2013-01 |  | NEC | DISPONÍVEL | 3095 | MPA - SOBRESSALENTE VIVO | 3095VIV1968Z60520
MACAPÁ | VIV1968Z | IPASOLINK 200 | 1 | 60491 | 2013-01 |  | NEC | DISPONÍVEL | 3095 | MPA - SOBRESSALENTE VIVO | 3095VIV1968Z60491
MACAPÁ | VIV1968Z | IPASOLINK 200 | 1 | 59783 | 2013-01 |  | NEC | DISPONÍVEL | 3095 | MPA - SOBRESSALENTE VIVO | 3095VIV1968Z59783
MACAPÁ | VIV1967Z | DLEB | 1 | T23E204184 | ROJ 208 312/1 | R2D/B | ERICSSON | DISPONÍVEL | 3095 | MPA - SOBRESSALENTE VIVO | 3095VIV1967ZT23E204184
MACAPÁ | VIV1967Z | DLEB | 1 | T23E204132 | ROJ 208 312/1 | R2D/B | ERICSSON | DISPONÍVEL | 3095 | MPA - SOBRESSALENTE VIVO | 3095VIV1967ZT23E204132
MACAPÁ | VIV1967Z | DLEB | 1 | T23E204199 | ROJ 208 312/1 | R2D/B | ERICSSON | DISPONÍVEL | 3095 | MPA - SOBRESSALENTE VIVO | 3095VIV1967ZT23E204199
MACAPÁ | VIV1967Z | DLEB | 1 | T23E204143 | ROJ 208 312/1 | R2D/B | ERICSSON | DISPONÍVEL | 3095 | MPA - SOBRESSALENTE VIVO | 3095VIV1967ZT23E204143
MACAPÁ | VIV1967Z | DLEB | 1 | T23E204126 | ROJ 208 312/1 | R2D/B | ERICSSON | DISPONÍVEL | 3095 | MPA - SOBRESSALENTE VIVO | 3095VIV1967ZT23E204126
MACAPÁ | VIV1967Z | DLEB | 1 | T23E204159 | ROJ 208 312/1 | R2D/B | ERICSSON | DISPONÍVEL | 3095 | MPA - SOBRESSALENTE VIVO | 3095VIV1967ZT23E204159
MACAPÁ | VIV1967Z | DLEB | 1 | T23E204128 | ROJ 208 312/1 | R2D/B | ERICSSON | DISPONÍVEL | 3095 | MPA - SOBRESSALENTE VIVO | 3095VIV1967ZT23E204128
MACAPÁ | VIV1967Z | DLEB | 1 | T23E204243 | ROJ 208 312/1 | R2D/B | ERICSSON | DISPONÍVEL | 3095 | MPA - SOBRESSALENTE VIVO | 3095VIV1967ZT23E204243
MACAPÁ | VIV1967Z | DLEB | 1 | T23E214178 | ROJ 208 312/1 | R2D/B | ERICSSON | DISPONÍVEL | 3095 | MPA - SOBRESSALENTE VIVO | 3095VIV1967ZT23E214178
MACAPÁ | VIV1966Z | FLATPACK2 48/3000 HE G2 - ELTEK ( P/N: 241119) | 1 | 181450024285 | 241119.903 | . | ELTEK | DISPONÍVEL | 3095 | MPA - SOBRESSALENTE VIVO | 3095VIV1966Z181450024285
MANAUS | VIV0078Z | 1600 ALARME LTU | 1 | BX30002MK6 | SK35DA | R1A | MARCONI | DISPONÍVEL | 2908 | MNS - SOBRESSALENTE VIVO | 2908VIV0078ZBX30002MK6
MANAUS | VIV0078Z | 1600 ALARME LTU | 1 | BX300018FW | AN00231484 | R9D | MARCONI | DISPONÍVEL | 2908 | MNS - SOBRESSALENTE VIVO | 2908VIV0078ZBX300018FW
MANAUS | VIV0078Z | 1600 ALARME LTU | 1 | BX30002CNX | SK25DA | R1A | MARCONI | DISPONÍVEL | 2908 | MNS - SOBRESSALENTE VIVO | 2908VIV0078ZBX30002CNX
MANAUS | VIV0078Z | 1600 ALARME LTU | 1 | BX30002D4T | SK25DA | R1A | MARCONI | DISPONÍVEL | 2908 | MNS - SOBRESSALENTE VIVO | 2908VIV0078ZBX30002D4T
MANAUS | VIV0078Z | 1600 ALARME LTU | 1 | SBX30001JYQ | 1600 ALARME LTU |  | MARCONI | DISPONÍVEL | 2908 | MNS - SOBRESSALENTE VIVO | 2908VIV0078ZSBX30001JYQ
MANAUS | VIV0071Z | 7250 IXR - R6 CPIOM | 1 | NS190866108 | 3HER11283AARC01 | NS6 | ALCATEL | DISPONÍVEL | 2908 | MNS - SOBRESSALENTE VIVO | 2908VIV0071ZNS190866108
MANAUS | VIV0071Z | 7250 IXR - R6 CPIOM | 1 | NS230962515 | 3HER11283AARD01 | NS6 | ALCATEL | DISPONÍVEL | 2908 | MNS - SOBRESSALENTE VIVO | 2908VIV0071ZNS230962515
MANAUS | VIV0071Z | 7250 IXR - R6 CPIOM | 1 | NS200762639 | 3HE1128AARC01 | NS6 | ALCATEL | DISPONÍVEL | 2908 | MNS - SOBRESSALENTE VIVO | 2908VIV0071ZNS200762639
MANAUS | VIV0071Z | 7250 IXR - R6 CPIOM | 1 | NS191363335 | 3HE11283AARC01 | NS6 | ALCATEL | DISPONÍVEL | 2908 | MNS - SOBRESSALENTE VIVO | 2908VIV0071ZNS191363335
MANAUS | VIV0071Z | 7250 IXR - R6 CPIOM | 1 | NS230962345 | 3HE11283AARD01 | NS6 | ALCATEL | DISPONÍVEL | 2908 | MNS - SOBRESSALENTE VIVO | 2908VIV0071ZNS230962345
MANAUS | VIV0071Z | 7250 IXR - R6 CPIOM | 1 | NS210961641 | 3EH11283AA | NS6 | ALCATEL | DISPONÍVEL | 2908 | MNS - SOBRESSALENTE VIVO | 2908VIV0071ZNS210961641
MANAUS | VIV0064Z | MU POWER SUPPLY | 1 | G03A00S04010120348 | AN00061290 | 1 | MARCONI | DISPONÍVEL | 2908 | MNS - SOBRESSALENTE VIVO | 2908VIV0064ZG03A00S04010120348
MARABÁ | VIV0190Z | RRUS 01 B1 | 1 | CA72591786 | KRC11876/1 | R4B | ERICSSON | DISPONÍVEL | 3096 | MBA - SOBRESSALENTE VIVO | 3096VIV0190ZCA72591786
MARABÁ | VIV0181Z | RRUS 01 B3 | 1 | SCA70058520 | KRC 118 73/1 | R2A | ERICSSON | DISPONÍVEL | 3096 | MBA - SOBRESSALENTE VIVO | 3096VIV0181ZSCA70058520
MARABÁ | VIV0181Z | RRUS 01 B3 | 1 | SCA70253778 | KRC 118 73/1 | R2A | ERICSSON | DISPONÍVEL | 3096 | MBA - SOBRESSALENTE VIVO | 3096VIV0181ZSCA70253778
MARABÁ | VIV0181Z | RRUS 01 B3 | 1 | SCA70175937 | KRC 118 73/1 | R2A | ERICSSON | DISPONÍVEL | 3096 | MBA - SOBRESSALENTE VIVO | 3096VIV0181ZSCA70175937
MARABÁ | VIV0181Z | RRUS 01 B3 | 1 | SCA70322775 | KRC 118 73/1 | R2A | ERICSSON | DISPONÍVEL | 3096 | MBA - SOBRESSALENTE VIVO | 3096VIV0181ZSCA70322775
MARABÁ | VIV0181Z | RRUS 01 B3 | 1 | SCA70322797 | KRC 118 73/1 | R2A | ERICSSON | DISPONÍVEL | 3096 | MBA - SOBRESSALENTE VIVO | 3096VIV0181ZSCA70322797
MARABÁ | VIV0181Z | RRUS 01 B3 | 1 | CA70908179 | KRC 118 73/2 | R1F | ERICSSON | DISPONÍVEL | 3096 | MBA - SOBRESSALENTE VIVO | 3096VIV0181ZCA70908179
MARABÁ | VIV0181Z | RRUS 01 B3 | 1 | CA70048132 | KRC 118 73/2 | R3A | ERICSSON | DISPONÍVEL | 3096 | MBA - SOBRESSALENTE VIVO | 3096VIV0181ZCA70048132
MARABÁ | VIV0181Z | RRUS 01 B3 | 1 | CA70125204 | KRC11873/1 | R2A | ERICSSON | DISPONÍVEL | 3096 | MBA - SOBRESSALENTE VIVO | 3096VIV0181ZCA70125204
MARABÁ | VIV0181Z | RRUS 01 B3 | 1 | CA70039625 | KRC11873/1 | R1D/A | ERICSSON | DISPONÍVEL | 3096 | MBA - SOBRESSALENTE VIVO | 3096VIV0181ZCA70039625
MARABÁ | VIV0181Z | RRUS 01 B3 | 1 | INV00300082 | KRC11873/2 |  | ERICSSON | DISPONÍVEL | 3096 | MBA - SOBRESSALENTE VIVO | 3096VIV0181ZINV00300082
MARABÁ | VIV0189Z | IDU AW-2200-3C ASGA | 1 | NS010792 | C06186A |  | ASGA | DISPONÍVEL | 3096 | MBA - SOBRESSALENTE VIVO | 3096VIV0189ZNS010792
MARABÁ | VIV0189Z | IDU AW-2200-3C ASGA | 1 | NS010609 | C06186A |  | ASGA | DISPONÍVEL | 3096 | MBA - SOBRESSALENTE VIVO | 3096VIV0189ZNS010609
MARABÁ | VIV0189Z | IDU AW-2200-3C ASGA | 1 | NS010795 | C06186A |  | ASGA | DISPONÍVEL | 3096 | MBA - SOBRESSALENTE VIVO | 3096VIV0189ZNS010795
MARABÁ | VIV0189Z | IDU AW-2200-3C ASGA | 1 | NS010815 | C06186A |  | ASGA | DISPONÍVEL | 3096 | MBA - SOBRESSALENTE VIVO | 3096VIV0189ZNS010815
MARABÁ | VIV0189Z | IDU AW-2200-3C ASGA | 1 | 000117 | C06186A |  | ASGA | DISPONÍVEL | 3096 | MBA - SOBRESSALENTE VIVO | 3096VIV0189Z000117
MARABÁ | VIV0189Z | IDU AW-2200-3C ASGA | 1 | 010505 | C06186A |  | ASGA | DISPONÍVEL | 3096 | MBA - SOBRESSALENTE VIVO | 3096VIV0189Z010505
MARABÁ | VIV0189Z | IDU AW-2200-3C ASGA | 1 | 010745 | C06186A |  | ASGA | DISPONÍVEL | 3096 | MBA - SOBRESSALENTE VIVO | 3096VIV0189Z010745
MARABÁ | VIV0189Z | IDU AW-2200-3C ASGA | 1 | 000204 | C06186A |  | ASGA | DISPONÍVEL | 3096 | MBA - SOBRESSALENTE VIVO | 3096VIV0189Z000204
MARABÁ | VIV0179Z | DUS 41 02 | 1 | CD3M588701 | KDU137624/11 | R5B | ERICSSON | DISPONÍVEL | 3096 | MBA - SOBRESSALENTE VIVO | 3096VIV0179ZCD3M588701
MARABÁ | VIV0179Z | DUS 41 02 | 1 | TU8XBR4408 | KDU137624/11 | R5B | ERICSSON | DISPONÍVEL | 3096 | MBA - SOBRESSALENTE VIVO | 3096VIV0179ZTU8XBR4408
MARABÁ | VIV0179Z | DUS 41 02 | 1 | TU8XAS4722 | KDU137624/11 | R4K | ERICSSON | DISPONÍVEL | 3096 | MBA - SOBRESSALENTE VIVO | 3096VIV0179ZTU8XAS4722
MARABÁ | VIV0179Z | DUS 41 02 | 1 | CD3D393612 | KDU137624/11 | R4H/A | ERICSSON | DISPONÍVEL | 3096 | MBA - SOBRESSALENTE VIVO | 3096VIV0179ZCD3D393612
MARABÁ | VIV0179Z | DUS 41 02 | 1 | TU8XAY2535 | KDU137624/11 | R4K | ERICSSON | DISPONÍVEL | 3096 | MBA - SOBRESSALENTE VIVO | 3096VIV0179ZTU8XAY2535
MARABÁ | VIV0179Z | DUS 41 02 | 1 | TU8XAY1562 | KDU137624/11 | R4K | ERICSSON | DISPONÍVEL | 3096 | MBA - SOBRESSALENTE VIVO | 3096VIV0179ZTU8XAY1562
MARABÁ | VIV0178Z | RUS 01B5 | 1 | CA72542348 | KRC118643 | R1F | ERICSSON | DISPONÍVEL | 3096 | MBA - SOBRESSALENTE VIVO | 3096VIV0178ZCA72542348
MARABÁ | VIV0178Z | RUS 01B5 | 1 | CA72542342 | KRC118643 | R1F | ERICSSON | DISPONÍVEL | 3096 | MBA - SOBRESSALENTE VIVO | 3096VIV0178ZCA72542342
MARABÁ | VIV0175Z | RUS 01B3 | 1 | CA72278395 | KRC118652 | R3A | ERICSSON | DISPONÍVEL | 3096 | MBA - SOBRESSALENTE VIVO | 3096VIV0175ZCA72278395
MARABÁ | VIV0175Z | RUS 01B3 | 1 | CA72275043 | KRC118651 | R3A | ERICSSON | DISPONÍVEL | 3096 | MBA - SOBRESSALENTE VIVO | 3096VIV0175ZCA72275043
MARABÁ | VIV0149Z | BFU - 32 | 1 | SBW90113426 | BMG 980 326/1 |  | ERICSSON | DISPONÍVEL | 3096 | MBA - SOBRESSALENTE VIVO | 3096VIV0149ZSBW90113426
MARABÁ | VIV0149Z | BFU - 32 | 1 | ST671881879 | BMG9803261 | R2B | ERICSSON | DISPONÍVEL | 3096 | MBA - SOBRESSALENTE VIVO | 3096VIV0149ZST671881879
MARABÁ | VIV0135Z | RAU2 X 18/A31 | 1 | SCA72776860 | UKL 401 | R6A | ERICSSON | DISPONÍVEL | 3096 | MBA - SOBRESSALENTE VIVO | 3096VIV0135ZSCA72776860
MARABÁ | VIV0132Z | MDP-150MB-1AA | 1 | 210907 | MDP-150MB-1AA | NT | NEC | DISPONÍVEL | 3096 | MBA - SOBRESSALENTE VIVO | 3096VIV0132Z210907
MARABÁ | VIV0132Z | MDP-150MB-1AA | 1 | 211141 | MDP-150MB-1AA |  | NEC | DISPONÍVEL | 3096 | MBA - SOBRESSALENTE VIVO | 3096VIV0132Z211141
MARABÁ | VIV0132Z | MDP-150MB-1AA | 1 | 235919 | MDP-150MB-1AA |  | NEC | DISPONÍVEL | 3096 | MBA - SOBRESSALENTE VIVO | 3096VIV0132Z235919
MARABÁ | VIV0132Z | MDP-150MB-1AA | 1 | 211002 | MDP-150MB-1AA |  | NEC | DISPONÍVEL | 3096 | MBA - SOBRESSALENTE VIVO | 3096VIV0132Z211002
MARABÁ | VIV0132Z | MDP-150MB-1AA | 1 | 392660 | MDP-150MB-1AA |  | NEC | DISPONÍVEL | 3096 | MBA - SOBRESSALENTE VIVO | 3096VIV0132Z392660
MARABÁ | VIV0132Z | MDP-150MB-1AA | 1 | 235965 | MDP-150MB-1AA |  | NEC | DISPONÍVEL | 3096 | MBA - SOBRESSALENTE VIVO | 3096VIV0132Z235965
MARABÁ | VIV0132Z | MDP-150MB-1AA | 1 | 211003 | MDP-150MB-1AA |  | NEC | DISPONÍVEL | 3096 | MBA - SOBRESSALENTE VIVO | 3096VIV0132Z211003
MARABÁ | VIV0132Z | MDP-150MB-1AA | 1 | 210905 | MDP-150MB-1AA |  | NEC | DISPONÍVEL | 3096 | MBA - SOBRESSALENTE VIVO | 3096VIV0132Z210905
MARABÁ | VIV0132Z | MDP-150MB-1AA | 1 | 255834 | MDP-150MB-1AA |  | NEC | DISPONÍVEL | 3096 | MBA - SOBRESSALENTE VIVO | 3096VIV0132Z255834
MARABÁ | VIV0132Z | MDP-150MB-1AA | 1 | 119739 | MDP-150MB-1AA |  | NEC | DISPONÍVEL | 3096 | MBA - SOBRESSALENTE VIVO | 3096VIV0132Z119739
MARABÁ | VIV0128Z | 1600 34M/45M/STM1 T1 | 1 | SBX30000LLN | AN00231497 | R2B | MARCONI | DISPONÍVEL | 3096 | MBA - SOBRESSALENTE VIVO | 3096VIV0128ZSBX30000LLN
MARABÁ | VIV0128Z | 1600 34M/45M/STM1 T1 | 1 | SBX30002CHV | AN00231497 | R2B | MARCONI | DISPONÍVEL | 3096 | MBA - SOBRESSALENTE VIVO | 3096VIV0128ZSBX30002CHV
MARABÁ | VIV0127Z | 1600 2M UNBAL 32P LT | 1 | SBX30002CHP | 03HAM00005AAR | R3D | MARCONI | DISPONÍVEL | 3096 | MBA - SOBRESSALENTE VIVO | 3096VIV0127ZSBX30002CHP
MARABÁ | VIV0127Z | 1600 2M UNBAL 32P LT | 1 | SBX30000LHZ | 03HAM00005AAR | R3C | MARCONI | DISPONÍVEL | 3096 | MBA - SOBRESSALENTE VIVO | 3096VIV0127ZSBX30000LHZ
MARABÁ | VIV0126Z | TMN MODULE | 1 | SA2310D70BJ | 05HAT00047AAF | R3B | MARCONI | DISPONÍVEL | 3096 | MBA - SOBRESSALENTE VIVO | 3096VIV0126ZSA2310D70BJ
MARABÁ | VIV0126Z | TMN MODULE | 1 | SA2310D6WNX | 05HAT00047AAF | R3B | MARCONI | DISPONÍVEL | 3096 | MBA - SOBRESSALENTE VIVO | 3096VIV0126ZSA2310D6WNX
MARABÁ | VIV0126Z | TMN MODULE | 1 | SA2310D6W02 | 05HAT00047AAF | R3B | MARCONI | DISPONÍVEL | 3096 | MBA - SOBRESSALENTE VIVO | 3096VIV0126ZSA2310D6W02
MARABÁ | VIV0126Z | TMN MODULE | 1 | SA376002172 | 05HAT00047AAF | R3B | MARCONI | DISPONÍVEL | 3096 | MBA - SOBRESSALENTE VIVO | 3096VIV0126ZSA376002172
MARABÁ | VIV0126Z | TMN MODULE | 1 | A2310CT39V | 1P05HAT00047AAF | R3B | MARCONI | DISPONÍVEL | 3096 | MBA - SOBRESSALENTE VIVO | 3096VIV0126ZA2310CT39V
MARABÁ | VIV0124Z | RAU2 X 8/46 | 1 | SA2310BQ6HU | UKL4017146 | R6A | ERICSSON | DISPONÍVEL | 3096 | MBA - SOBRESSALENTE VIVO | 3096VIV0124ZSA2310BQ6HU
MARABÁ | VIV0123Z | RAU2 X 8/42 | 1 | A2310BKRRQ | UKL40171/42 | R6A | ERICSSON | DISPONÍVEL | 3096 | MBA - SOBRESSALENTE VIVO | 3096VIV0123ZA2310BKRRQ
MARABÁ | VIV0123Z | RAU2 X 8/42 | 1 | SA2310BKRRQ | UKL4017142 | R6A | ERICSSON | DISPONÍVEL | 3096 | MBA - SOBRESSALENTE VIVO | 3096VIV0123ZSA2310BKRRQ
MARABÁ | VIV0121Z | RAU2 X 23/A06 | 1 | SCA72505411 | UKL40163/A06 | R6A | ERICSSON | DISPONÍVEL | 3096 | MBA - SOBRESSALENTE VIVO | 3096VIV0121ZSCA72505411
MARABÁ | VIV0114Z | RAU2 15/25HP | 1 | SA23101LA41 | UKL4011225HP | R1C | ERICSSON | DISPONÍVEL | 3096 | MBA - SOBRESSALENTE VIVO | 3096VIV0114ZSA23101LA41
MARABÁ | VIV0112Z | RAU2 15/21HP | 1 | A23101MPZL | UKL40112/21HP | R1C | ERICSSON | DISPONÍVEL | 3096 | MBA - SOBRESSALENTE VIVO | 3096VIV0112ZA23101MPZL
MARABÁ | VIV0112Z | RAU2 15/21HP | 1 | A23101JHNZ | UKL40112/21HP | R1C | ERICSSON | DISPONÍVEL | 3096 | MBA - SOBRESSALENTE VIVO | 3096VIV0112ZA23101JHNZ
MARABÁ | VIV0109Z | PLACA 1200 COMMS/AUX/ANCIL | 1 | R08MRB | SP53B | R1A | MARCONI | DISPONÍVEL | 3096 | MBA - SOBRESSALENTE VIVO | 3096VIV0109ZR08MRB
MARABÁ | VIV0109Z | PLACA 1200 COMMS/AUX/ANCIL | 1 | SBX3000258D | SP53B | R1A | MARCONI | DISPONÍVEL | 3096 | MBA - SOBRESSALENTE VIVO | 3096VIV0109ZSBX3000258D
MACAPÁ | VIV1966Z | FLATPACK2 48/3000 HE G2 - ELTEK ( P/N: 241119) | 1 | 193250052260 | 241119.105 | . | ELTEK | DISPONÍVEL | 3095 | MPA - SOBRESSALENTE VIVO | 3095VIV1966Z193250052260
MACAPÁ | VIV1966Z | FLATPACK2 48/3000 HE G2 - ELTEK ( P/N: 241119) | 1 | 184750014999 | 241119.105 | . | ELTEK | DISPONÍVEL | 3095 | MPA - SOBRESSALENTE VIVO | 3095VIV1966Z184750014999
MACAPÁ | VIV1966Z | FLATPACK2 48/3000 HE G2 - ELTEK ( P/N: 241119) | 1 | 193250052918 | 241119.105 | . | ELTEK | DISPONÍVEL | 3095 | MPA - SOBRESSALENTE VIVO | 3095VIV1966Z193250052918
MACAPÁ | VIV1966Z | FLATPACK2 48/3000 HE G2 - ELTEK ( P/N: 241119) | 1 | 191750033902 | 241119.105 | . | ELTEK | DISPONÍVEL | 3095 | MPA - SOBRESSALENTE VIVO | 3095VIV1966Z191750033902
MACAPÁ | VIV1966Z | FLATPACK2 48/3000 HE G2 - ELTEK ( P/N: 241119) | 1 | 102371122165 | 241119.100 | . | ELTEK | DISPONÍVEL | 3095 | MPA - SOBRESSALENTE VIVO | 3095VIV1966Z102371122165
MACAPÁ | VIV1966Z | FLATPACK2 48/3000 HE G2 - ELTEK ( P/N: 241119) | 1 | 112571197062 | 241119.100 | 3.4 | ELTEK | DISPONÍVEL | 3095 | MPA - SOBRESSALENTE VIVO | 3095VIV1966Z112571197062
MACAPÁ | VIV1966Z | FLATPACK2 48/3000 HE G2 - ELTEK ( P/N: 241119) | 1 | 171564000001 | 241119903 | 4.5 | ELTEK | DISPONÍVEL | 3095 | MPA - SOBRESSALENTE VIVO | 3095VIV1966Z171564000001
MACAPÁ | VIV1966Z | FLATPACK2 48/3000 HE G2 - ELTEK ( P/N: 241119) | 1 | 083271191279 | 241119.100 | 2.1 | ELTEK | DISPONÍVEL | 3095 | MPA - SOBRESSALENTE VIVO | 3095VIV1966Z083271191279
MACAPÁ | VIV1966Z | FLATPACK2 48/3000 HE G2 - ELTEK ( P/N: 241119) | 1 | 081671160256 | 241119.100 | 1.4 | ELTEK | DISPONÍVEL | 3095 | MPA - SOBRESSALENTE VIVO | 3095VIV1966Z081671160256
MACAPÁ | VIV1966Z | FLATPACK2 48/3000 HE G2 - ELTEK ( P/N: 241119) | 1 | 185250036826 | 241119.903 | 4.5 | ELTEK | DISPONÍVEL | 3095 | MPA - SOBRESSALENTE VIVO | 3095VIV1966Z185250036826
MACAPÁ | VIV1966Z | FLATPACK2 48/3000 HE G2 - ELTEK ( P/N: 241119) | 1 | 191250024134 | 241119.105 | 3.4 | ELTEK | DISPONÍVEL | 3095 | MPA - SOBRESSALENTE VIVO | 3095VIV1966Z191250024134
MACAPÁ | VIV1966Z | FLATPACK2 48/3000 HE G2 - ELTEK ( P/N: 241119) | 1 | 2024000066783 | 241119.100 | . | ELTEK | DISPONÍVEL | 3095 | MPA - SOBRESSALENTE VIVO | 3095VIV1966Z2024000066783
MACAPÁ | VIV1964Z | PLACA GARP-1 | 1 | TD37364835 | ROJ 208 16/3 | R1B/B | NÃO LOC | DISPONÍVEL | 3095 | MPA - SOBRESSALENTE VIVO | 3095VIV1964ZTD37364835
MACAPÁ | VIV1964Z | PLACA GARP-1 | 1 | T23E215751 | ROJ 208 16/1 | R3A | NÃO LOC | DISPONÍVEL | 3095 | MPA - SOBRESSALENTE VIVO | 3095VIV1964ZT23E215751
MACAPÁ | VIV1964Z | PLACA GARP-1 | 1 | TD3A382264 | ROJ 208 16/3 | R2C | NÃO LOC | DISPONÍVEL | 3095 | MPA - SOBRESSALENTE VIVO | 3095VIV1964ZTD3A382264
MACAPÁ | VIV1964Z | PLACA GARP-1 | 1 | TD3A3820D42 | ROJ 208 16/3 | R2A | NÃO LOC | DISPONÍVEL | 3095 | MPA - SOBRESSALENTE VIVO | 3095VIV1964ZTD3A3820D42
MACAPÁ | VIV1917Z | FAN ALARME - EVO - MSS-8 9500MPR - NOKIA | 1 | TH1805Q02HD | 3EM23911BB |  | NOKIA | DISPONÍVEL | 3095 | MPA - SOBRESSALENTE VIVO | 3095VIV1917ZTH1805Q02HD
MACAPÁ | VIV1917Z | FAN ALARME - EVO - MSS-8 9500MPR - NOKIA | 1 | TH1714Q07KD | 3EM23911BB |  | NOKIA | DISPONÍVEL | 3095 | MPA - SOBRESSALENTE VIVO | 3095VIV1917ZTH1714Q07KD
MACAPÁ | VIV1911Z | BASE BAND 6620 | 1 | B070248474 | KDU 137 847/11 | R3B | ERICSSON | DISPONÍVEL | 3095 | MPA - SOBRESSALENTE VIVO | 3095VIV1911ZB070248474
MACAPÁ | VIV1911Z | BASE BAND 6620 | 1 | B070293630 | KDU137847/11 | R3B | ERICSSON | DISPONÍVEL | 3095 | MPA - SOBRESSALENTE VIVO | 3095VIV1911ZB070293630
MACAPÁ | VIV1911Z | BASE BAND 6620 | 1 | B070255558 | KDU137847/11 | R3B | ERICSSON | DISPONÍVEL | 3095 | MPA - SOBRESSALENTE VIVO | 3095VIV1911ZB070255558
MACAPÁ | VIV1911Z | BASE BAND 6620 | 1 | B070255138 | KDU137847/11 | R3B | ERICSSON | DISPONÍVEL | 3095 | MPA - SOBRESSALENTE VIVO | 3095VIV1911ZB070255138
MACAPÁ | VIV1911Z | BASE BAND 6620 | 1 | B070197807 | KDU137847/11 | R1H | ERICSSON | DISPONÍVEL | 3095 | MPA - SOBRESSALENTE VIVO | 3095VIV1911ZB070197807
MACAPÁ | VIV1894Z | BASEBAND 6620 | 1 | B070293741 | KDV 127 620/11 | R3B | ERICSSON | DISPONÍVEL | 3095 | MPA - SOBRESSALENTE VIVO | 3095VIV1894ZB070293741
MACAPÁ | VIV1893Z | FP2 PS 4 RECT HC HVDC - ELTEK | 1 | 110271160042 | 268035 | 1.1 | ELTEK | DISPONÍVEL | 3095 | MPA - SOBRESSALENTE VIVO | 3095VIV1893Z110271160042
MACAPÁ | VIV1887Z | UNIDADE OUTDOOR ZTC-2-2,2GHZ/H | 1 | ALCB19490014 | N020UR2W01LA |  | ZIELTEC | DISPONÍVEL | 3095 | MPA - SOBRESSALENTE VIVO | 3095VIV1887ZALCB19490014
MACAPÁ | VIV1887Z | UNIDADE OUTDOOR ZTC-2-2,2GHZ/H | 1 | ALCB19490015 | N020UR2W01LA |  | ZIELTEC | DISPONÍVEL | 3095 | MPA - SOBRESSALENTE VIVO | 3095VIV1887ZALCB19490015
MACAPÁ | VIV1887Z | UNIDADE OUTDOOR ZTC-2-2,2GHZ/H | 1 | ALCB19490050 | N020UR2W01HA |  | ZIELTEC | DISPONÍVEL | 3095 | MPA - SOBRESSALENTE VIVO | 3095VIV1887ZALCB19490050
MACAPÁ | VIV1884Z | IDU ASGA WIRELESS | 1 | 000598 | CO6063A-ASG | 01078923861882731111122021000598 | ASGA | DISPONÍVEL | 3095 | MPA - SOBRESSALENTE VIVO | 3095VIV1884Z000598
MACAPÁ | VIV1884Z | IDU ASGA WIRELESS | 1 | 000082 | CO6063A-ASG | 01078923861882731110070621000082 | ASGA | DISPONÍVEL | 3095 | MPA - SOBRESSALENTE VIVO | 3095VIV1884Z000082
MACAPÁ | VIV1884Z | IDU ASGA WIRELESS | 1 | 000465 | CO6063A-ASG | 01078923861882731111080421000465 | ASGA | DISPONÍVEL | 3095 | MPA - SOBRESSALENTE VIVO | 3095VIV1884Z000465
MACAPÁ | VIV1884Z | IDU ASGA WIRELESS | 1 | 000042 | CO6063A-ASG | 01078923861882731110070621000042 | ASGA | DISPONÍVEL | 3095 | MPA - SOBRESSALENTE VIVO | 3095VIV1884Z000042
MACAPÁ | VIV1884Z | IDU ASGA WIRELESS | 1 | 000403 | CO6063A-ASG | 01078923861882731111052721000403 | ASGA | DISPONÍVEL | 3095 | MPA - SOBRESSALENTE VIVO | 3095VIV1884Z000403
MACAPÁ | VIV1884Z | IDU ASGA WIRELESS | 1 | 000096 | CO6063A-ASG | 01078923861882731110070821000096 | ASGA | DISPONÍVEL | 3095 | MPA - SOBRESSALENTE VIVO | 3095VIV1884Z000096
MACAPÁ | VIV1884Z | IDU ASGA WIRELESS | 1 | 000464 | CO6063A-ASG | 01078923861882731111080421000464 | ASGA | DISPONÍVEL | 3095 | MPA - SOBRESSALENTE VIVO | 3095VIV1884Z000464
MACAPÁ | VIV1884Z | IDU ASGA WIRELESS | 1 | 000460 | CO6063A-ASG | 01078923861882731111080421000460 | ASGA | DISPONÍVEL | 3095 | MPA - SOBRESSALENTE VIVO | 3095VIV1884Z000460
MACAPÁ | VIV1884Z | IDU ASGA WIRELESS | 1 | 000660 | CO6063A-ASG | 01078923861882731112111921000660 | ASGA | DISPONÍVEL | 3095 | MPA - SOBRESSALENTE VIVO | 3095VIV1884Z000660
MACAPÁ | VIV1884Z | IDU ASGA WIRELESS | 1 | 000099 | CO6063A-ASG | 01078923861882731110070821000099 | ASGA | DISPONÍVEL | 3095 | MPA - SOBRESSALENTE VIVO | 3095VIV1884Z000099
MACAPÁ | VIV1884Z | IDU ASGA WIRELESS | 1 | 000413 | WRL - C06063A-ASG |  | ASGA | DISPONÍVEL | 3095 | MPA - SOBRESSALENTE VIVO | 3095VIV1884Z000413
MACAPÁ | VIV1884Z | IDU ASGA WIRELESS | 1 | 000561 | WRL - C06063A-ASG |  | ASGA | DISPONÍVEL | 3095 | MPA - SOBRESSALENTE VIVO | 3095VIV1884Z000561
MACAPÁ | VIV1884Z | IDU ASGA WIRELESS | 1 | 000572 | WRL-C06063A-ASG |  | ASGA | DISPONÍVEL | 3095 | MPA - SOBRESSALENTE VIVO | 3095VIV1884Z000572
MACAPÁ | VIV1883Z | MDP-400MB-1AA | 1 | 141100 | MDP-400MB-1AA |  | NEC | DISPONÍVEL | 3095 | MPA - SOBRESSALENTE VIVO | 3095VIV1883Z141100
MACAPÁ | VIV1883Z | MDP-400MB-1AA | 1 | 141080 | MDP-400MB-1AA |  | NEC | DISPONÍVEL | 3095 | MPA - SOBRESSALENTE VIVO | 3095VIV1883Z141080
MACAPÁ | VIV1883Z | MDP-400MB-1AA | 1 | 131719 | MDP-400MB-1AA |  | NEC | DISPONÍVEL | 3095 | MPA - SOBRESSALENTE VIVO | 3095VIV1883Z131719
MACAPÁ | VIV1883Z | MDP-400MB-1AA | 1 | 78410 | MDP-400MB-1AA |  | NEC | DISPONÍVEL | 3095 | MPA - SOBRESSALENTE VIVO | 3095VIV1883Z78410
MACAPÁ | VIV1883Z | MDP-400MB-1AA | 1 | 78404 | MDP-400MB-1AA |  | NEC | DISPONÍVEL | 3095 | MPA - SOBRESSALENTE VIVO | 3095VIV1883Z78404
MACAPÁ | VIV1883Z | MDP-400MB-1AA | 1 | 131785 | MDP-400MB-1AA |  | NEC | DISPONÍVEL | 3095 | MPA - SOBRESSALENTE VIVO | 3095VIV1883Z131785
MACAPÁ | VIV1882Z | EASV2 | 1 | TH1732Q02RJ | 3DB19017AB |  | NOKIA | DISPONÍVEL | 3095 | MPA - SOBRESSALENTE VIVO | 3095VIV1882ZTH1732Q02RJ
MACAPÁ | VIV1882Z | EASV2 | 1 | TH1810Q0ECN | 3DB19017AB |  | NOKIA | DISPONÍVEL | 3095 | MPA - SOBRESSALENTE VIVO | 3095VIV1882ZTH1810Q0ECN
MACAPÁ | VIV1872Z | POU - R | 1 | TD35437180 | ROJ 207 032/1 | R2D | ERICSSON | DISPONÍVEL | 3095 | MPA - SOBRESSALENTE VIVO | 3095VIV1872ZTD35437180
MACAPÁ | VIV1871Z | TUB | 1 | TM16685924 | R0J 119 2104/4 | R3F | ERICSSON | DISPONÍVEL | 3095 | MPA - SOBRESSALENTE VIVO | 3095VIV1871ZTM16685924
MACAPÁ | VIV1871Z | TUB | 1 | TM16685925 | R0J 119 2104/4 | R3F | ERICSSON | DISPONÍVEL | 3095 | MPA - SOBRESSALENTE VIVO | 3095VIV1871ZTM16685925
MACAPÁ | VIV1871Z | TUB | 1 | TU89938170 | ROJ 119 2104/4 | R3C | ERICSSON | DISPONÍVEL | 3095 | MPA - SOBRESSALENTE VIVO | 3095VIV1871ZTU89938170
MACAPÁ | VIV1870Z | GARP2 | 1 | CA70709268 | R0J 208 459/1 | R4E | ERICSSON | DISPONÍVEL | 3095 | MPA - SOBRESSALENTE VIVO | 3095VIV1870ZCA70709268
MACAPÁ | VIV1870Z | GARP2 | 1 | CA70709694 | R0J 208 459/1 | R4E | ERICSSON | DISPONÍVEL | 3095 | MPA - SOBRESSALENTE VIVO | 3095VIV1870ZCA70709694
MACAPÁ | VIV1870Z | GARP2 | 1 | CA70709713 | R0J 208 459/1 | R4E | ERICSSON | DISPONÍVEL | 3095 | MPA - SOBRESSALENTE VIVO | 3095VIV1870ZCA70709713
MACAPÁ | VIV1870Z | GARP2 | 1 | CA70709244 | R0J 208 459/1 | R4E | ERICSSON | DISPONÍVEL | 3095 | MPA - SOBRESSALENTE VIVO | 3095VIV1870ZCA70709244
MACAPÁ | VIV1870Z | GARP2 | 1 | CA70646398 | R0J 208 459/1 | R4C | ERICSSON | DISPONÍVEL | 3095 | MPA - SOBRESSALENTE VIVO | 3095VIV1870ZCA70646398
MACAPÁ | VIV1870Z | GARP2 | 1 | CA70646419 | R0J 208 459/1 | R4C | ERICSSON | DISPONÍVEL | 3095 | MPA - SOBRESSALENTE VIVO | 3095VIV1870ZCA70646419
MACAPÁ | VIV1870Z | GARP2 | 1 | CA71790720 | R0J 208 459/1 | R5B | ERICSSON | DISPONÍVEL | 3095 | MPA - SOBRESSALENTE VIVO | 3095VIV1870ZCA71790720
MACAPÁ | VIV1870Z | GARP2 | 1 | CA71790798 | R0J 208 459/1 | R5B | ERICSSON | DISPONÍVEL | 3095 | MPA - SOBRESSALENTE VIVO | 3095VIV1870ZCA71790798
MACAPÁ | VIV1870Z | GARP2 | 1 | CA71790780 | R0J 208 459/1 | R5B | ERICSSON | DISPONÍVEL | 3095 | MPA - SOBRESSALENTE VIVO | 3095VIV1870ZCA71790780
MACAPÁ | VIV1870Z | GARP2 | 1 | CA71790717 | R0J 208 459/1 | R5B | ERICSSON | DISPONÍVEL | 3095 | MPA - SOBRESSALENTE VIVO | 3095VIV1870ZCA71790717
MACAPÁ | VIV1870Z | GARP2 | 1 | CA11790715 | R0J 208 459/1 | R5B | ERICSSON | DISPONÍVEL | 3095 | MPA - SOBRESSALENTE VIVO | 3095VIV1870ZCA11790715
MACAPÁ | VIV1870Z | GARP2 | 1 | CA71790721 | R0J 208 459/1 | R5B | ERICSSON | DISPONÍVEL | 3095 | MPA - SOBRESSALENTE VIVO | 3095VIV1870ZCA71790721
MACAPÁ | VIV1870Z | GARP2 | 1 | CA71790778 | R0J 208 459/1 | R5B | ERICSSON | DISPONÍVEL | 3095 | MPA - SOBRESSALENTE VIVO | 3095VIV1870ZCA71790778
MACAPÁ | VIV1870Z | GARP2 | 1 | CA71790723 | R0J 208 459/1 | R5B | ERICSSON | DISPONÍVEL | 3095 | MPA - SOBRESSALENTE VIVO | 3095VIV1870ZCA71790723
MACAPÁ | VIV1870Z | GARP2 | 1 | CA71790747 | R0J 208 459/1 | R5B | ERICSSON | DISPONÍVEL | 3095 | MPA - SOBRESSALENTE VIVO | 3095VIV1870ZCA71790747
MACAPÁ | VIV1870Z | GARP2 | 1 | CA71950797 | R0J 208 459/1 | R5B | ERICSSON | DISPONÍVEL | 3095 | MPA - SOBRESSALENTE VIVO | 3095VIV1870ZCA71950797
MACAPÁ | VIV1870Z | GARP2 | 1 | CA71790827 | R0J 208 459/1 | R5B | ERICSSON | DISPONÍVEL | 3095 | MPA - SOBRESSALENTE VIVO | 3095VIV1870ZCA71790827
MACAPÁ | VIV1870Z | GARP2 | 1 | CA71790769 | R0J 208 459/1 | R5B | ERICSSON | DISPONÍVEL | 3095 | MPA - SOBRESSALENTE VIVO | 3095VIV1870ZCA71790769
MACAPÁ | VIV1870Z | GARP2 | 1 | CA71790718 | R0J 208 459/1 | R5B | ERICSSON | DISPONÍVEL | 3095 | MPA - SOBRESSALENTE VIVO | 3095VIV1870ZCA71790718
MACAPÁ | VIV1863Z | FAN OPTIX RTN 910 | 1 | 030LKF6TB1010566 | TNC1FAN01 | 029451W0B1011091 | HUAWEI | DISPONÍVEL | 3095 | MPA - SOBRESSALENTE VIVO | 3095VIV1863Z030LKF6TB1010566
MACAPÁ | VIV1863Z | FAN OPTIX RTN 910 | 1 | 030LKFN0A7000164 | TNC1FAN01 | 029451W0A6000577 | HUAWEI | DISPONÍVEL | 3095 | MPA - SOBRESSALENTE VIVO | 3095VIV1863Z030LKFN0A7000164
MACAPÁ | VIV1863Z | FAN OPTIX RTN 910 | 1 | 030LKF6TB1004401 | TNC1FAN01 | 029451W0B1002637 | HUAWEI | DISPONÍVEL | 3095 | MPA - SOBRESSALENTE VIVO | 3095VIV1863Z030LKF6TB1004401
MACAPÁ | VIV1863Z | FAN OPTIX RTN 910 | 1 | 030LKF6TAA003775 | TNC1FAN01 | 029451W0A8010504 | HUAWEI | DISPONÍVEL | 3095 | MPA - SOBRESSALENTE VIVO | 3095VIV1863Z030LKF6TAA003775
MACAPÁ | VIV1863Z | FAN OPTIX RTN 910 | 1 | 030LKFN0A7000291 | TNC1FAN01 | 029451W0A6000046 | HUAWEI | DISPONÍVEL | 3095 | MPA - SOBRESSALENTE VIVO | 3095VIV1863Z030LKFN0A7000291
MACAPÁ | VIV1863Z | FAN OPTIX RTN 910 | 1 | 030LKFP0A4000753 | TNC1FAN01 | 029451W0A4001607 | HUAWEI | DISPONÍVEL | 3095 | MPA - SOBRESSALENTE VIVO | 3095VIV1863Z030LKFP0A4000753
MACAPÁ | VIV1863Z | FAN OPTIX RTN 910 | 1 | 030LKF6TAA003403 | TNC1FAN01 | 029451W0A9007745 | HUAWEI | DISPONÍVEL | 3095 | MPA - SOBRESSALENTE VIVO | 3095VIV1863Z030LKF6TAA003403
MACAPÁ | VIV1863Z | FAN OPTIX RTN 910 | 1 | 030LKFN0A8000002 | TNC1FAN01 | 029451W0A7002906 | HUAWEI | DISPONÍVEL | 3095 | MPA - SOBRESSALENTE VIVO | 3095VIV1863Z030LKFN0A8000002
MACAPÁ | VIV1863Z | FAN OPTIX RTN 910 | 1 | 030LKFP0A4000520 | TNC1FAN01 | 029451W0A4001751 | HUAWEI | DISPONÍVEL | 3095 | MPA - SOBRESSALENTE VIVO | 3095VIV1863Z030LKFP0A4000520
MACAPÁ | VIV1863Z | FAN OPTIX RTN 910 | 1 | 030LKF6TAA003631 | TNC1FAN01 | 029451W0A8011052 | HUAWEI | DISPONÍVEL | 3095 | MPA - SOBRESSALENTE VIVO | 3095VIV1863Z030LKF6TAA003631
MACAPÁ | VIV1863Z | FAN OPTIX RTN 910 | 1 | 030LKFP0A9000415 | TNC1FAN01 | 029451W0A8010409 | HUAWEI | DISPONÍVEL | 3095 | MPA - SOBRESSALENTE VIVO | 3095VIV1863Z030LKFP0A9000415
MACAPÁ | VIV1863Z | FAN OPTIX RTN 910 | 1 | 030LKFP0A6000987 | TNC1FAN01 | 029451W0A6002800 | HUAWEI | DISPONÍVEL | 3095 | MPA - SOBRESSALENTE VIVO | 3095VIV1863Z030LKFP0A6000987
MACAPÁ | VIV1863Z | FAN OPTIX RTN 910 | 1 | 030LKFP0A6001324 | TNC1FAN01 | 029451W0A5002694 | HUAWEI | DISPONÍVEL | 3095 | MPA - SOBRESSALENTE VIVO | 3095VIV1863Z030LKFP0A6001324
MACAPÁ | VIV1863Z | FAN OPTIX RTN 910 | 1 | 030LKF6TAA003436 | TNC1FAN01 | 029451W0A9007849 | HUAWEI | DISPONÍVEL | 3095 | MPA - SOBRESSALENTE VIVO | 3095VIV1863Z030LKF6TAA003436
MACAPÁ | VIV1863Z | FAN OPTIX RTN 910 | 1 | 030LKF6TAA003455 | TNC1FAN01 | 029451W0A9007764 | HUAWEI | DISPONÍVEL | 3095 | MPA - SOBRESSALENTE VIVO | 3095VIV1863Z030LKF6TAA003455
MACAPÁ | VIV1863Z | FAN OPTIX RTN 910 | 1 | 030LKFP0A4000548 | TNC1FAN01 | 029451W0A4001218 | HUAWEI | DISPONÍVEL | 3095 | MPA - SOBRESSALENTE VIVO | 3095VIV1863Z030LKFP0A4000548
MACAPÁ | VIV1863Z | FAN OPTIX RTN 910 | 1 | 030LKF6TAA000125 | TNC1FAN01 | 029451W0A9007531 | HUAWEI | DISPONÍVEL | 3095 | MPA - SOBRESSALENTE VIVO | 3095VIV1863Z030LKF6TAA000125
MACAPÁ | VIV1863Z | FAN OPTIX RTN 910 | 1 | 030LKFP0A4000186 | TNC1FAN01 | 029451W0A3003393 | HUAWEI | DISPONÍVEL | 3095 | MPA - SOBRESSALENTE VIVO | 3095VIV1863Z030LKFP0A4000186
MACAPÁ | VIV1863Z | FAN OPTIX RTN 910 | 1 | 030LKF6TA9000990 | TNC1FAN01 | 029451W0A8011836 | HUAWEI | DISPONÍVEL | 3095 | MPA - SOBRESSALENTE VIVO | 3095VIV1863Z030LKF6TA9000990
MACAPÁ | VIV1863Z | FAN OPTIX RTN 910 | 1 | 030LKFP0A4000777 | TNC1FAN01 | 029451W0A4001703 | HUAWEI | DISPONÍVEL | 3095 | MPA - SOBRESSALENTE VIVO | 3095VIV1863Z030LKFP0A4000777
MACAPÁ | VIV1857Z | PIU 910 | 1 | 020KHW6TA9004621 | TNC1PIU | 21210301135YA9005536 | HUAWEI | DISPONÍVEL | 3095 | MPA - SOBRESSALENTE VIVO | 3095VIV1857Z020KHW6TA9004621
MACAPÁ | VIV1857Z | PIU 910 | 1 | 020KHW6TA6004708 | TNC1PIU | 21210301139TA2004379 | HUAWEI | DISPONÍVEL | 3095 | MPA - SOBRESSALENTE VIVO | 3095VIV1857Z020KHW6TA6004708
MACAPÁ | VIV1857Z | PIU 910 | 1 | 020KHW6TA6007388 | TNC1PIU | 21210301135YA5731300 | HUAWEI | DISPONÍVEL | 3095 | MPA - SOBRESSALENTE VIVO | 3095VIV1857Z020KHW6TA6007388
MACAPÁ | VIV1857Z | PIU 910 | 1 | 020KHW6TA6004867 | TNC1PIU | 21210301139TA2004366 | HUAWEI | DISPONÍVEL | 3095 | MPA - SOBRESSALENTE VIVO | 3095VIV1857Z020KHW6TA6004867
MACAPÁ | VIV1857Z | PIU 910 | 1 | 020KHW6TA2005994 | TNC1PIU | 21210301139T9C003761 | HUAWEI | DISPONÍVEL | 3095 | MPA - SOBRESSALENTE VIVO | 3095VIV1857Z020KHW6TA2005994
MACAPÁ | VIV1857Z | PIU 910 | 1 | 020KHW6TAC551019 | TNC1PIU | 21210301135YAB207057 | HUAWEI | DISPONÍVEL | 3095 | MPA - SOBRESSALENTE VIVO | 3095VIV1857Z020KHW6TAC551019
MACAPÁ | VIV1857Z | PIU 910 | 1 | 020KHW6TA7003706 | TNC1PIU | 21210301135XA6002055 | HUAWEI | DISPONÍVEL | 3095 | MPA - SOBRESSALENTE VIVO | 3095VIV1857Z020KHW6TA7003706
MACAPÁ | VIV1857Z | PIU 910 | 1 | 020KHW6TA8012499 | TNC1PIU | 21210301135YA8932183 | HUAWEI | DISPONÍVEL | 3095 | MPA - SOBRESSALENTE VIVO | 3095VIV1857Z020KHW6TA8012499
MACAPÁ | VIV1857Z | PIU 910 | 1 | 020KHW6TA8014301 | TNC1PIU | 21210301135YA8957978 | HUAWEI | DISPONÍVEL | 3095 | MPA - SOBRESSALENTE VIVO | 3095VIV1857Z020KHW6TA8014301
MACAPÁ | VIV1857Z | PIU 910 | 1 | 020KHW6TA2007289 | TNC1PIU | 21210301139TA1002256 | HUAWEI | DISPONÍVEL | 3095 | MPA - SOBRESSALENTE VIVO | 3095VIV1857Z020KHW6TA2007289
MACAPÁ | VIV1857Z | PIU 910 | 1 | 020KHW6TB1111672 | TNC1PIU | 21210301135XB1000707 | HUAWEI | DISPONÍVEL | 3095 | MPA - SOBRESSALENTE VIVO | 3095VIV1857Z020KHW6TB1111672
MACAPÁ | VIV1857Z | PIU 910 | 1 | 020KHW6TA3004080 | TNC1PIU | 21210301135XA2002045 | HUAWEI | DISPONÍVEL | 3095 | MPA - SOBRESSALENTE VIVO | 3095VIV1857Z020KHW6TA3004080
MACAPÁ | VIV1857Z | PIU 910 | 1 | 020KHW6TA2007262 | TNC1PIU | 21210301139TA1002422 | HUAWEI | DISPONÍVEL | 3095 | MPA - SOBRESSALENTE VIVO | 3095VIV1857Z020KHW6TA2007262
MACAPÁ | VIV1857Z | PIU 910 | 1 | 020KHW6TA9008258 | TNC1PIU | 21210301135YA9017245 | HUAWEI | DISPONÍVEL | 3095 | MPA - SOBRESSALENTE VIVO | 3095VIV1857Z020KHW6TA9008258
MACAPÁ | VIV1857Z | PIU 910 | 1 | 020KHW6TA6006530 | TNC1PIU | 21210301135YA5730888 | HUAWEI | DISPONÍVEL | 3095 | MPA - SOBRESSALENTE VIVO | 3095VIV1857Z020KHW6TA6006530
MACAPÁ | VIV1857Z | PIU 910 | 1 | 020KHW6TA8008575 | TNC1PIU | 21210301135YA8937810 | HUAWEI | DISPONÍVEL | 3095 | MPA - SOBRESSALENTE VIVO | 3095VIV1857Z020KHW6TA8008575
MACAPÁ | VIV1857Z | PIU 910 | 1 | 020KHW6TA9008320 | TNC1PIU | 21210301135YA8897689 | HUAWEI | DISPONÍVEL | 3095 | MPA - SOBRESSALENTE VIVO | 3095VIV1857Z020KHW6TA9008320
MACAPÁ | VIV1857Z | PIU 910 | 1 | 020KHW6TA2008221 | TNC1PIU | 21210301139TA1002461 | HUAWEI | DISPONÍVEL | 3095 | MPA - SOBRESSALENTE VIVO | 3095VIV1857Z020KHW6TA2008221
MACAPÁ | VIV1857Z | PIU 910 | 1 | 020KHW6TA9007942 | TNC1PIU | 21210301135YA9017355 | HUAWEI | DISPONÍVEL | 3095 | MPA - SOBRESSALENTE VIVO | 3095VIV1857Z020KHW6TA9007942
MACAPÁ | VIV1857Z | PIU 910 | 1 | 020KHW6TA9003508 | TNC1PIU | 21210301135YA9003463 | HUAWEI | DISPONÍVEL | 3095 | MPA - SOBRESSALENTE VIVO | 3095VIV1857Z020KHW6TA9003508
MACAPÁ | VIV1856Z | PLACA SPB21 | 1 | TM15337452 | ROJ 119 2103/41 | R2D | ERICSSON | DISPONÍVEL | 3095 | MPA - SOBRESSALENTE VIVO | 3095VIV1856ZTM15337452
MACAPÁ | VIV1856Z | PLACA SPB21 | 1 | BB9M026796 | ROJ 119 2103/41 | R2C | ERICSSON | DISPONÍVEL | 3095 | MPA - SOBRESSALENTE VIVO | 3095VIV1856ZBB9M026796
MACAPÁ | VIV1856Z | PLACA SPB21 | 1 | TU8G149847 | ROJ 119 2103/41 | R2C | ERICSSON | DISPONÍVEL | 3095 | MPA - SOBRESSALENTE VIVO | 3095VIV1856ZTU8G149847
MACAPÁ | VIV1853Z | PLACA MAU | 1 | TF12636044 | R0J 208 442/2 | R1C | ERICSSON | DISPONÍVEL | 3095 | MPA - SOBRESSALENTE VIVO | 3095VIV1853ZTF12636044
MACAPÁ | VIV1852Z | PLACA DSU-2GW | 1 | TD37508768 | ROJ 208 445/1 | R1B | ERICSSON | DISPONÍVEL | 3095 | MPA - SOBRESSALENTE VIVO | 3095VIV1852ZTD37508768
MACAPÁ | VIV1850Z | PLACA SPU | 1 | TF12509814 | R0J 208 438/1 | R1D | ERICSSON | DISPONÍVEL | 3095 | MPA - SOBRESSALENTE VIVO | 3095VIV1850ZTF12509814
MACAPÁ | VIV1850Z | PLACA SPU | 1 | TF12509813 | R0J 208 438/1 | R1D | ERICSSON | DISPONÍVEL | 3095 | MPA - SOBRESSALENTE VIVO | 3095VIV1850ZTF12509813
MACAPÁ | VIV1850Z | PLACA SPU | 1 | TF12634793 | ROJ 208 438/1 | R1D | ERICSSON | DISPONÍVEL | 3095 | MPA - SOBRESSALENTE VIVO | 3095VIV1850ZTF12634793
MACAPÁ | VIV1848Z | PLACA IPNAX | 1 | TF12629747 | ROJ 208 435/2 | R1A | ERICSSON | DISPONÍVEL | 3095 | MPA - SOBRESSALENTE VIVO | 3095VIV1848ZTF12629747
MACAPÁ | VIV1848Z | PLACA IPNAX | 1 | TF12502260 | R0J 208 435/2 | R1A | ERICSSON | DISPONÍVEL | 3095 | MPA - SOBRESSALENTE VIVO | 3095VIV1848ZTF12502260
MACAPÁ | VIV1848Z | PLACA IPNAX | 1 | TF12502259 | TOJ 208 435/2 | R1A | ERICSSON | DISPONÍVEL | 3095 | MPA - SOBRESSALENTE VIVO | 3095VIV1848ZTF12502259
MACAPÁ | VIV1835Z | GPB53 | 1 | TU8GY56551 | ROJ 119 2106/53 | R4E | ERICSSON | DISPONÍVEL | 3095 | MPA - SOBRESSALENTE VIVO | 3095VIV1835ZTU8GY56551
MANAUS | VIV0049Z | SMARTPACK EXTENDED (KDUB137568) | 1 | 211650005132 | 242100.120 | 03 | ELTEK | DISPONÍVEL | 2908 | MNS - SOBRESSALENTE VIVO | 2908VIV0049Z211650005132
MANAUS | VIV0047Z | DUS 41 01 | 1 | D16G455919 | KDU 137 624/1 | R5A/B | ERICSSON | DISPONÍVEL | 2908 | MNS - SOBRESSALENTE VIVO | 2908VIV0047ZD16G455919
MANAUS | VIV0047Z | DUS 41 01 | 1 | D16E865844 | KDU 137 624/1 | R5A/B | ERICSSON | DISPONÍVEL | 2908 | MNS - SOBRESSALENTE VIVO | 2908VIV0047ZD16E865844
MANAUS | VIV0047Z | DUS 41 01 | 1 | D16C496509 | KDU 137 624/1 | R5A/B | ERICSSON | DISPONÍVEL | 2908 | MNS - SOBRESSALENTE VIVO | 2908VIV0047ZD16C496509
MANAUS | VIV0047Z | DUS 41 01 | 1 | CD3B167895 | KDU 137624/1 | R5A | ERICSSON | DISPONÍVEL | 2908 | MNS - SOBRESSALENTE VIVO | 2908VIV0047ZCD3B167895
MANAUS | VIV0047Z | DUS 41 01 | 1 | D16A847353 | KDU 137 624/1 | R5A/B | ERICSSON | DISPONÍVEL | 2908 | MNS - SOBRESSALENTE VIVO | 2908VIV0047ZD16A847353
MANAUS | VIV0047Z | DUS 41 01 | 1 | D164575276 | KDU 137 624/1 | R5A | ERICSSON | DISPONÍVEL | 2908 | MNS - SOBRESSALENTE VIVO | 2908VIV0047ZD164575276
MANAUS | VIV0047Z | DUS 41 01 | 1 | D164565984 | KDU 137 624/1 | R4A | ERICSSON | DISPONÍVEL | 2908 | MNS - SOBRESSALENTE VIVO | 2908VIV0047ZD164565984
MANAUS | VIV0047Z | DUS 41 01 | 1 | D164544503 | KDU 137 624/1 | R4A | ERICSSON | DISPONÍVEL | 2908 | MNS - SOBRESSALENTE VIVO | 2908VIV0047ZD164544503
MANAUS | VIV0047Z | DUS 41 01 | 1 | D164550513 | KDU 137 624/1 | R4A | ERICSSON | DISPONÍVEL | 2908 | MNS - SOBRESSALENTE VIVO | 2908VIV0047ZD164550513
MANAUS | VIV0047Z | DUS 41 01 | 1 | D16K270816 | KDU 137 624/1 | R7B/A | ERICSSON | DISPONÍVEL | 2908 | MNS - SOBRESSALENTE VIVO | 2908VIV0047ZD16K270816
MANAUS | VIV0047Z | DUS 41 01 | 1 | CD3D662009 | KDU 137 624/1 | R7B/A | ERICSSON | DISPONÍVEL | 2908 | MNS - SOBRESSALENTE VIVO | 2908VIV0047ZCD3D662009
MANAUS | VIV0047Z | DUS 41 01 | 1 | D16L071283 | KDU 137 624/1 | R7B/A | ERICSSON | DISPONÍVEL | 2908 | MNS - SOBRESSALENTE VIVO | 2908VIV0047ZD16L071283
MANAUS | VIV0047Z | DUS 41 01 | 1 | D16G752718 | KDU 137 624/1 | R5A/B | ERICSSON | DISPONÍVEL | 2908 | MNS - SOBRESSALENTE VIVO | 2908VIV0047ZD16G752718
MANAUS | VIV0047Z | DUS 41 01 | 1 | D16C666530 | KDU 137 624/1 | R5A/B | ERICSSON | DISPONÍVEL | 2908 | MNS - SOBRESSALENTE VIVO | 2908VIV0047ZD16C666530
MANAUS | VIV0047Z | DUS 41 01 | 1 | D16B715025 | KDU 137 624/1 | R5A/B | ERICSSON | DISPONÍVEL | 2908 | MNS - SOBRESSALENTE VIVO | 2908VIV0047ZD16B715025
MANAUS | VIV0047Z | DUS 41 01 | 1 | D16E789185 | KDU 137 624/1 | R5A/B | ERICSSON | DISPONÍVEL | 2908 | MNS - SOBRESSALENTE VIVO | 2908VIV0047ZD16E789185
MANAUS | VIV0047Z | DUS 41 01 | 1 | D16C476619 | KDU 137 624/1 | R5A/B | ERICSSON | DISPONÍVEL | 2908 | MNS - SOBRESSALENTE VIVO | 2908VIV0047ZD16C476619
MANAUS | VIV0047Z | DUS 41 01 | 1 | CD39950889 | KDU 137 624/1 | R5A/B | ERICSSON | DISPONÍVEL | 2908 | MNS - SOBRESSALENTE VIVO | 2908VIV0047ZCD39950889
MANAUS | VIV0047Z | DUS 41 01 | 1 | D16L929407 | KDU 137 624/1 | R7B/A | ERICSSON | DISPONÍVEL | 2908 | MNS - SOBRESSALENTE VIVO | 2908VIV0047ZD16L929407
MANAUS | VIV0047Z | DUS 41 01 | 1 | D16M295452 | KDU 137 624/1 | R7B/A | ERICSSON | DISPONÍVEL | 2908 | MNS - SOBRESSALENTE VIVO | 2908VIV0047ZD16M295452
MANAUS | VIV0047Z | DUS 41 01 | 1 | D168215469 | KDU 137 624/1 | R5A/D | ERICSSON | DISPONÍVEL | 2908 | MNS - SOBRESSALENTE VIVO | 2908VIV0047ZD168215469
MANAUS | VIV0047Z | DUS 41 01 | 1 | TU8XV19011 | KDU 137 624/1 | R7B/A | ERICSSON | DISPONÍVEL | 2908 | MNS - SOBRESSALENTE VIVO | 2908VIV0047ZTU8XV19011
MANAUS | VIV0047Z | DUS 41 01 | 1 | D164306855 | KDU 137 624/1 | R5A/D | ERICSSON | DISPONÍVEL | 2908 | MNS - SOBRESSALENTE VIVO | 2908VIV0047ZD164306855
MANAUS | VIV0047Z | DUS 41 01 | 1 | C826457868 | KDU 137 624/1 | R5A/D | ERICSSON | DISPONÍVEL | 2908 | MNS - SOBRESSALENTE VIVO | 2908VIV0047ZC826457868
MANAUS | VIV0047Z | DUS 41 01 | 1 | D16E696851 | KDU 137 624/1 | R5A/A | ERICSSON | DISPONÍVEL | 2908 | MNS - SOBRESSALENTE VIVO | 2908VIV0047ZD16E696851
MANAUS | VIV0047Z | DUS 41 01 | 1 | D168864488 | KDU 137 624/1 | R5A/D | ERICSSON | DISPONÍVEL | 2908 | MNS - SOBRESSALENTE VIVO | 2908VIV0047ZD168864488
MANAUS | VIV0047Z | DUS 41 01 | 1 | D164581037 | KDU 137 624/1 | R4A | ERICSSON | DISPONÍVEL | 2908 | MNS - SOBRESSALENTE VIVO | 2908VIV0047ZD164581037
MANAUS | VIV0047Z | DUS 41 01 | 1 | D164565937 | KDU 137 624/1 | R45A/B | ERICSSON | DISPONÍVEL | 2908 | MNS - SOBRESSALENTE VIVO | 2908VIV0047ZD164565937
MARABÁ | VIV0098Z | TRP-8G-3A | 1 | S16585 | H0739 LOW | NT | NEC | DISPONÍVEL | 3096 | MBA - SOBRESSALENTE VIVO | 3096VIV0098ZS16585
MARABÁ | VIV0097Z | TRP-8G-1D | 1 | 17620 | NWA-084118 | D | NEC | DISPONÍVEL | 3096 | MBA - SOBRESSALENTE VIVO | 3096VIV0097Z17620
MARABÁ | VIV0097Z | TRP-8G-1D | 1 | 17619 | NWA-084118 | D | NEC | DISPONÍVEL | 3096 | MBA - SOBRESSALENTE VIVO | 3096VIV0097Z17619
MARABÁ | VIV0097Z | TRP-8G-1D | 1 | 17517 | NWA-084118 | D | NEC | DISPONÍVEL | 3096 | MBA - SOBRESSALENTE VIVO | 3096VIV0097Z17517
MARABÁ | VIV0097Z | TRP-8G-1D | 1 | 17615 | NWA-084118 | D | NEC | DISPONÍVEL | 3096 | MBA - SOBRESSALENTE VIVO | 3096VIV0097Z17615
MARABÁ | VIV0097Z | TRP-8G-1D | 1 | 17621 | NWA-084118 | D | NEC | DISPONÍVEL | 3096 | MBA - SOBRESSALENTE VIVO | 3096VIV0097Z17621
MARABÁ | VIV0096Z | TRP-7G-1D | 1 | 5852 | NWA-058380 | SUB BAND: F | NEC | DISPONÍVEL | 3096 | MBA - SOBRESSALENTE VIVO | 3096VIV0096Z5852
MARABÁ | VIV0094Z | TRP-6G-1D | 1 | S1814 | NWA-058379 | SUB BAND C - LOW | NEC | DISPONÍVEL | 3096 | MBA - SOBRESSALENTE VIVO | 3096VIV0094ZS1814
MARABÁ | VIV0094Z | TRP-6G-1D | 1 | S1821 | NWA-058379 | SUB BAND C - HIGH | NEC | DISPONÍVEL | 3096 | MBA - SOBRESSALENTE VIVO | 3096VIV0094ZS1821
MARABÁ | VIV0094Z | TRP-6G-1D | 1 | 8689 | NWA-058379 | SUB BAND: A | NEC | DISPONÍVEL | 3096 | MBA - SOBRESSALENTE VIVO | 3096VIV0094Z8689
MARABÁ | VIV0087Z | MMU 1002 - P/N: ROJ 119 2505 | 1 | B070606833 | ROJ 119 2505/1 | R3D | ERICSSON | DISPONÍVEL | 3096 | MBA - SOBRESSALENTE VIVO | 3096VIV0087ZB070606833
MARABÁ | VIV0086Z | ODU OPTIX RTN 600 8G-HP | 1 | 21524117156CA5002577 | 08S0119BNH |  | HUAWEI | DISPONÍVEL | 3096 | MBA - SOBRESSALENTE VIVO | 3096VIV0086Z21524117156CA5002577
MARABÁ | VIV0086Z | ODU OPTIX RTN 600 8G-HP | 1 | 21524117206CC3203702 | 08S0119DHP | ODU | HUAWEI | DISPONÍVEL | 3096 | MBA - SOBRESSALENTE VIVO | 3096VIV0086Z21524117206CC3203702
MARABÁ | VIV0085Z | ODU OPTIX RTN 600 18G-HP | 1 | 2152418826CA2003185 | 18S1560CNH | RTN | HUAWEI | DISPONÍVEL | 3096 | MBA - SOBRESSALENTE VIVO | 3096VIV0085Z2152418826CA2003185
MARABÁ | VIV0085Z | ODU OPTIX RTN 600 18G-HP | 1 | 21524118826CA4007886 | 18S1560CPH |  | HUAWEI | DISPONÍVEL | 3096 | MBA - SOBRESSALENTE VIVO | 3096VIV0085Z21524118826CA4007886
MARABÁ | VIV0085Z | ODU OPTIX RTN 600 18G-HP | 1 | 21524118826CB7007782 | 18S1560CPH | RTN | HUAWEI | DISPONÍVEL | 3096 | MBA - SOBRESSALENTE VIVO | 3096VIV0085Z21524118826CB7007782
MARABÁ | VIV0085Z | ODU OPTIX RTN 600 18G-HP | 1 | 21524118816CA4005239 | 18S1560CNH | RTN | HUAWEI | DISPONÍVEL | 3096 | MBA - SOBRESSALENTE VIVO | 3096VIV0085Z21524118816CA4005239
MARABÁ | VIV0085Z | ODU OPTIX RTN 600 18G-HP | 1 | 21524118816CBC100854 | 18S1560CNH |  | HUAWEI | DISPONÍVEL | 3096 | MBA - SOBRESSALENTE VIVO | 3096VIV0085Z21524118816CBC100854
MARABÁ | VIV0085Z | ODU OPTIX RTN 600 18G-HP | 1 | 21524118826CA1007868 | 18S1560CPH |  | HUAWEI | DISPONÍVEL | 3096 | MBA - SOBRESSALENTE VIVO | 3096VIV0085Z21524118826CA1007868
MARABÁ | VIV0084Z | ODU OPTIX RTN 600 11G-HP | 1 | 21524117566CF5300181 | 11S0530APH |  | HUAWEI | DISPONÍVEL | 3096 | MBA - SOBRESSALENTE VIVO | 3096VIV0084Z21524117566CF5300181
MARABÁ | VIV0084Z | ODU OPTIX RTN 600 11G-HP | 1 | 21524117618CA2000780 | 11S0530DNH |  | HUAWEI | DISPONÍVEL | 3096 | MBA - SOBRESSALENTE VIVO | 3096VIV0084Z21524117618CA2000780
MARABÁ | VIV0084Z | ODU OPTIX RTN 600 11G-HP | 1 | 21524117586CA4004283 | 11S0530BPH |  | HUAWEI | DISPONÍVEL | 3096 | MBA - SOBRESSALENTE VIVO | 3096VIV0084Z21524117586CA4004283
MARABÁ | VIV0084Z | ODU OPTIX RTN 600 11G-HP | 1 | 21524117556CB3001895 | 11S0530ANH |  | HUAWEI | DISPONÍVEL | 3096 | MBA - SOBRESSALENTE VIVO | 3096VIV0084Z21524117556CB3001895
MARABÁ | VIV0078Z | 1600 ALARME LTU | 1 | SBX30002CJX | AN00231484 | R1A | MARCONI | DISPONÍVEL | 3096 | MBA - SOBRESSALENTE VIVO | 3096VIV0078ZSBX30002CJX
MARABÁ | VIV0078Z | 1600 ALARME LTU | 1 | SBX30002CGS | AN00231484 | R1A | MARCONI | DISPONÍVEL | 3096 | MBA - SOBRESSALENTE VIVO | 3096VIV0078ZSBX30002CGS
MARABÁ | VIV0078Z | 1600 ALARME LTU | 1 | SBX30000LHW | AN00231484 | R3D | MARCONI | DISPONÍVEL | 3096 | MBA - SOBRESSALENTE VIVO | 3096VIV0078ZSBX30000LHW
MARABÁ | VIV0076Z | 1600 STM1 8P LTU | 1 | SBX30002CK8 | SK66CB | R1A | MARCONI | DISPONÍVEL | 3096 | MBA - SOBRESSALENTE VIVO | 3096VIV0076ZSBX30002CK8
MARABÁ | VIV0076Z | 1600 STM1 8P LTU | 1 | SBX30002CK9 | SK66CB | R1A | MARCONI | DISPONÍVEL | 3096 | MBA - SOBRESSALENTE VIVO | 3096VIV0076ZSBX30002CK9
MARABÁ | VIV0076Z | 1600 STM1 8P LTU | 1 | SBX30002CK7 | SK66CB | R1A | MARCONI | DISPONÍVEL | 3096 | MBA - SOBRESSALENTE VIVO | 3096VIV0076ZSBX30002CK7
MARABÁ | VIV0076Z | 1600 STM1 8P LTU | 1 | SBX30002CH3 | SK66CB | R1A | MARCONI | DISPONÍVEL | 3096 | MBA - SOBRESSALENTE VIVO | 3096VIV0076ZSBX30002CH3
MARABÁ | VIV0076Z | 1600 STM1 8P LTU | 1 | SBX30000LJ2 | 03HAM00006AAT | R7C | MARCONI | DISPONÍVEL | 3096 | MBA - SOBRESSALENTE VIVO | 3096VIV0076ZSBX30000LJ2
MARABÁ | VIV0056Z | SUP 6601 | 1 | SBR85445093 | BFL 901 009/4 | R2E | ERICSSON | DISPONÍVEL | 3096 | MBA - SOBRESSALENTE VIVO | 3096VIV0056ZSBR85445093
MARABÁ | VIV0054Z | PSU-DC | 1 | SXA13111683 | BMR9600141 | R2H | ERICSSON | DISPONÍVEL | 3096 | MBA - SOBRESSALENTE VIVO | 3096VIV0054ZSXA13111683
MARABÁ | VIV0054Z | PSU-DC | 1 | SX851313282 | BMR9600141 | R2E | ERICSSON | DISPONÍVEL | 3096 | MBA - SOBRESSALENTE VIVO | 3096VIV0054ZSX851313282
MARABÁ | VIV0054Z | PSU-DC | 1 | SX851313831 | BMR9600141 | R2E | ERICSSON | DISPONÍVEL | 3096 | MBA - SOBRESSALENTE VIVO | 3096VIV0054ZSX851313831
MARABÁ | VIV0054Z | PSU-DC | 1 | SBH56855454 | BMR9104032 | R2H | ERICSSON | DISPONÍVEL | 3096 | MBA - SOBRESSALENTE VIVO | 3096VIV0054ZSBH56855454
MARABÁ | VIV0054Z | PSU-DC | 1 | SBH56855484 | BMR9104032 | R2H | ERICSSON | DISPONÍVEL | 3096 | MBA - SOBRESSALENTE VIVO | 3096VIV0054ZSBH56855484
MARABÁ | VIV0054Z | PSU-DC | 1 | SX851308032 | BMR9600141 | R2E | ERICSSON | DISPONÍVEL | 3096 | MBA - SOBRESSALENTE VIVO | 3096VIV0054ZSX851308032
MARABÁ | VIV0051Z | MINIPACK 48/800 WIR (BML 901 198/3) | 1 | 115271109568 | 241117.130 | 1.5 | ELTEK | DISPONÍVEL | 3096 | MBA - SOBRESSALENTE VIVO | 3096VIV0051Z115271109568
MARABÁ | VIV0051Z | MINIPACK 48/800 WIR (BML 901 198/3) | 1 | 123971100216 | 241117.130 | 1.5 | ELTEK | DISPONÍVEL | 3096 | MBA - SOBRESSALENTE VIVO | 3096VIV0051Z123971100216
MARABÁ | VIV0051Z | MINIPACK 48/800 WIR (BML 901 198/3) | 1 | 142471043005 | 241117.130 | 1.5 | ELTEK | DISPONÍVEL | 3096 | MBA - SOBRESSALENTE VIVO | 3096VIV0051Z142471043005
MACAPÁ | VIV1804Z | BASE BAND 6630 | 1 | B070076362 | KDU137848/11 | R2C | ERICSSON | DISPONÍVEL | 3095 | MPA - SOBRESSALENTE VIVO | 3095VIV1804ZB070076362
MACAPÁ | VIV1804Z | BASE BAND 6630 | 1 | B070621846 | KDU137848/11 | R3D | ERICSSON | DISPONÍVEL | 3095 | MPA - SOBRESSALENTE VIVO | 3095VIV1804ZB070621846
MACAPÁ | VIV1804Z | BASE BAND 6630 | 1 | B070155301 | KDU137848/11 | R2H | ERICSSON | DISPONÍVEL | 3095 | MPA - SOBRESSALENTE VIVO | 3095VIV1804ZB070155301
MACAPÁ | VIV1804Z | BASE BAND 6630 | 1 | B070256034 | KDU137848/1 | R3B | ERICSSON | DISPONÍVEL | 3095 | MPA - SOBRESSALENTE VIVO | 3095VIV1804ZB070256034
MACAPÁ | VIV1804Z | BASE BAND 6630 | 1 | B070266075 | KDU 137 848/11 | R3B | ERICSSON | DISPONÍVEL | 3095 | MPA - SOBRESSALENTE VIVO | 3095VIV1804ZB070266075
MACAPÁ | VIV1804Z | BASE BAND 6630 | 1 | B441514937 | KDU 137 848/11 | R2B | ERICSSON | DISPONÍVEL | 3095 | MPA - SOBRESSALENTE VIVO | 3095VIV1804ZB441514937
MACAPÁ | VIV1804Z | BASE BAND 6630 | 1 | B070147579 | KDU 137 848/11 | R2H | ERICSSON | DISPONÍVEL | 3095 | MPA - SOBRESSALENTE VIVO | 3095VIV1804ZB070147579
MACAPÁ | VIV1804Z | BASE BAND 6630 | 1 | B070333391 | KDU 137 848/11 | R3B | ERICSSON | DISPONÍVEL | 3095 | MPA - SOBRESSALENTE VIVO | 3095VIV1804ZB070333391
MACAPÁ | VIV1804Z | BASE BAND 6630 | 1 | B070333392 | KDU 137 848/11 | R3B | ERICSSON | DISPONÍVEL | 3095 | MPA - SOBRESSALENTE VIVO | 3095VIV1804ZB070333392
MACAPÁ | VIV1791Z | SHELF TELLABS 8630 | 1 | 40800040278 | 81.86S-8630-R6A |  | TELLABS | DISPONÍVEL | 3095 | MPA - SOBRESSALENTE VIVO | 3095VIV1791Z40800040278
MACAPÁ | VIV1791Z | SHELF TELLABS 8630 | 1 | 41500046862 | 81.86S-8630-R6 | A | TELLABS | DISPONÍVEL | 3095 | MPA - SOBRESSALENTE VIVO | 3095VIV1791Z41500046862
MACAPÁ | VIV1780Z | RADIO 4415 B3 | 1 | CA74632841 | KRC161637/1 | R5N | ERICSSON | DISPONÍVEL | 3095 | MPA - SOBRESSALENTE VIVO | 3095VIV1780ZCA74632841
MACAPÁ | VIV1780Z | RADIO 4415 B3 | 1 | CA74632846 | KRC161637/1 | R5N | ERICSSON | DISPONÍVEL | 3095 | MPA - SOBRESSALENTE VIVO | 3095VIV1780ZCA74632846
MACAPÁ | VIV1780Z | RADIO 4415 B3 | 1 | CA74632861 | KRC161637/1 | R5N | ERICSSON | DISPONÍVEL | 3095 | MPA - SOBRESSALENTE VIVO | 3095VIV1780ZCA74632861
MACAPÁ | VIV1780Z | RADIO 4415 B3 | 1 | CA74625123 | KRC 161 637/1 | R5N | ERICSSON | DISPONÍVEL | 3095 | MPA - SOBRESSALENTE VIVO | 3095VIV1780ZCA74625123
MACAPÁ | VIV1780Z | RADIO 4415 B3 | 1 | CA74442315 | KRC 161 637/1 | R5N | ERICSSON | DISPONÍVEL | 3095 | MPA - SOBRESSALENTE VIVO | 3095VIV1780ZCA74442315
MACAPÁ | VIV1780Z | RADIO 4415 B3 | 1 | CA74625115 | KRC 161 637/1 | R5N | ERICSSON | DISPONÍVEL | 3095 | MPA - SOBRESSALENTE VIVO | 3095VIV1780ZCA74625115
MACAPÁ | VIV1772Z | ANTENA PAINEL COMBA | 1 | SN | S/N | S/N | COMBA | DISPONÍVEL | 3095 | MPA - SOBRESSALENTE VIVO | 3095VIV1772ZSN
MACAPÁ | VIV1772Z | ANTENA PAINEL COMBA | 1 | CA16C0079529 | S/N | S/N | COMBA | DISPONÍVEL | 3095 | MPA - SOBRESSALENTE VIVO | 3095VIV1772ZCA16C0079529
MACAPÁ | VIV1771Z | 1000BASE-LX10 - FTL1318P2BTL-E1 | 1 | PUQ10MK | 1PRDH90120/D0210 | R4A | OPNEXT | DISPONÍVEL | 3095 | MPA - SOBRESSALENTE VIVO | 3095VIV1771ZPUQ10MK
MACAPÁ | VIV1771Z | 1000BASE-LX10 - FTL1318P2BTL-E1 | 1 | PUQ19GY | 1PRDH90120/D0210 | R4A | OPNEXT | DISPONÍVEL | 3095 | MPA - SOBRESSALENTE VIVO | 3095VIV1771ZPUQ19GY
MACAPÁ | VIV1771Z | 1000BASE-LX10 - FTL1318P2BTL-E1 | 1 | PUQ0P86 | 1PRDH90120/D0210 | R4A | OPNEXT | DISPONÍVEL | 3095 | MPA - SOBRESSALENTE VIVO | 3095VIV1771ZPUQ0P86
MACAPÁ | VIV1771Z | 1000BASE-LX10 - FTL1318P2BTL-E1 | 1 | PUQ19GV | 1PRDH90120/D0210 | R4A | OPNEXT | DISPONÍVEL | 3095 | MPA - SOBRESSALENTE VIVO | 3095VIV1771ZPUQ19GV
MACAPÁ | VIV1766Z | RADIO 2203 B7 | 1 | TD3R054606 | KRC 161 506/1 | R1D | ERICSSON | DISPONÍVEL | 3095 | MPA - SOBRESSALENTE VIVO | 3095VIV1766ZTD3R054606
MACAPÁ | VIV1766Z | RADIO 2203 B7 | 1 | TD3R053056 | KRC 161 506/1 | R1D | ERICSSON | DISPONÍVEL | 3095 | MPA - SOBRESSALENTE VIVO | 3095VIV1766ZTD3R053056
MACAPÁ | VIV1766Z | RADIO 2203 B7 | 1 | TD3R086168 | KRC 161 506/1 | R1D | ERICSSON | DISPONÍVEL | 3095 | MPA - SOBRESSALENTE VIVO | 3095VIV1766ZTD3R086168
MACAPÁ | VIV1766Z | RADIO 2203 B7 | 1 | TD3R086237 | KRC 161 506/1 | R1D | ERICSSON | DISPONÍVEL | 3095 | MPA - SOBRESSALENTE VIVO | 3095VIV1766ZTD3R086237
MACAPÁ | VIV1761Z | PLACA SXB3 | 1 | TM16690614 | R0J 119 2109/3 | R1D | ERICSSON | DISPONÍVEL | 3095 | MPA - SOBRESSALENTE VIVO | 3095VIV1761ZTM16690614
MACAPÁ | VIV1761Z | PLACA SXB3 | 1 | TM16690513 | R0J 119 2109/3 | R1D | ERICSSON | DISPONÍVEL | 3095 | MPA - SOBRESSALENTE VIVO | 3095VIV1761ZTM16690513
MACAPÁ | VIV1761Z | PLACA SXB3 | 1 | TM16690615 | R0J 119 2109/3 | R1D | ERICSSON | DISPONÍVEL | 3095 | MPA - SOBRESSALENTE VIVO | 3095VIV1761ZTM16690615
MACAPÁ | VIV1761Z | PLACA SXB3 | 1 | TM16690608 | R0J 119 2109/3 | R1D | ERICSSON | DISPONÍVEL | 3095 | MPA - SOBRESSALENTE VIVO | 3095VIV1761ZTM16690608
MACAPÁ | VIV1761Z | PLACA SXB3 | 1 | TM16690496 | R0J 119 2109/3 | R1D | ERICSSON | DISPONÍVEL | 3095 | MPA - SOBRESSALENTE VIVO | 3095VIV1761ZTM16690496
MACAPÁ | VIV1761Z | PLACA SXB3 | 1 | TM16690543 | R0J 119 2109/3 | R1D | ERICSSON | DISPONÍVEL | 3095 | MPA - SOBRESSALENTE VIVO | 3095VIV1761ZTM16690543
MACAPÁ | VIV1761Z | PLACA SXB3 | 1 | TM16690545 | R0J 119 2109/3 | R1D | ERICSSON | DISPONÍVEL | 3095 | MPA - SOBRESSALENTE VIVO | 3095VIV1761ZTM16690545
MACAPÁ | VIV1761Z | PLACA SXB3 | 1 | TM16690544 | R0J 119 2109/3 | R1D | ERICSSON | DISPONÍVEL | 3095 | MPA - SOBRESSALENTE VIVO | 3095VIV1761ZTM16690544
MACAPÁ | VIV1761Z | PLACA SXB3 | 1 | BB9M009764 | ROJ 119 2109/3 | R1B | ERICSSON | DISPONÍVEL | 3095 | MPA - SOBRESSALENTE VIVO | 3095VIV1761ZBB9M009764
MACAPÁ | VIV1760Z | PLACA ET-MF4 | 1 | TU8G266474 | ROJ 119 2291/1 | R1A | ERICSSON | DISPONÍVEL | 3095 | MPA - SOBRESSALENTE VIVO | 3095VIV1760ZTU8G266474
MACAPÁ | VIV1760Z | PLACA ET-MF4 | 1 | TM16685036 | R0J 119 2291/1 | R1A | ERICSSON | DISPONÍVEL | 3095 | MPA - SOBRESSALENTE VIVO | 3095VIV1760ZTM16685036
MACAPÁ | VIV1760Z | PLACA ET-MF4 | 1 | TM16685027 | R0J 119 2291/1 | R1A | ERICSSON | DISPONÍVEL | 3095 | MPA - SOBRESSALENTE VIVO | 3095VIV1760ZTM16685027
MACAPÁ | VIV1760Z | PLACA ET-MF4 | 1 | TM16685032 | ROJ 119 2291/1 | R1A | ERICSSON | DISPONÍVEL | 3095 | MPA - SOBRESSALENTE VIVO | 3095VIV1760ZTM16685032
MACAPÁ | VIV1760Z | PLACA ET-MF4 | 1 | TM16685031 | ROJ 119 2291/1 | R1A | ERICSSON | DISPONÍVEL | 3095 | MPA - SOBRESSALENTE VIVO | 3095VIV1760ZTM16685031
MACAPÁ | VIV1743Z | RADIO 2219 B28 | 1 | B070657794 | KRC161671/1 | R1B | ERICSSON | DISPONÍVEL | 3095 | MPA - SOBRESSALENTE VIVO | 3095VIV1743ZB070657794
MACAPÁ | VIV1742Z | RADIO 4415 B7 | 1 | CA73711690 | KRC 161 495/1 | R1C/C | ERICSSON | DISPONÍVEL | 3095 | MPA - SOBRESSALENTE VIVO | 3095VIV1742ZCA73711690
MACAPÁ | VIV1734Z | AMM 2P B | 1 | C920883871 | BFD 599 031/2 | R1C | ERICSSON | DISPONÍVEL | 3095 | MPA - SOBRESSALENTE VIVO | 3095VIV1734ZC920883871
MACAPÁ | VIV1734Z | AMM 2P B | 1 | C920883680 | BFD 599 031/2 | R1C | ERICSSON | DISPONÍVEL | 3095 | MPA - SOBRESSALENTE VIVO | 3095VIV1734ZC920883680
MACAPÁ | VIV1734Z | AMM 2P B | 1 | C920883685 | BFD 599 031/2 | R1C | ERICSSON | DISPONÍVEL | 3095 | MPA - SOBRESSALENTE VIVO | 3095VIV1734ZC920883685
MACAPÁ | VIV1734Z | AMM 2P B | 1 | C920883678 | BFD 599 031/2 | R1C | ERICSSON | DISPONÍVEL | 3095 | MPA - SOBRESSALENTE VIVO | 3095VIV1734ZC920883678
MACAPÁ | VIV1734Z | AMM 2P B | 1 | C920892349 | BFD 599 031/2 | R1C | ERICSSON | DISPONÍVEL | 3095 | MPA - SOBRESSALENTE VIVO | 3095VIV1734ZC920892349
MACAPÁ | VIV1713Z | BASE BAND 5216 | 1 | B070012784 | KDU137925/41 | R5A/B | ERICSSON | DISPONÍVEL | 3095 | MPA - SOBRESSALENTE VIVO | 3095VIV1713ZB070012784
MACAPÁ | VIV1713Z | BASE BAND 5216 | 1 | B070059579 | KDU137925/31 | R10C | ERICSSON | DISPONÍVEL | 3095 | MPA - SOBRESSALENTE VIVO | 3095VIV1713ZB070059579
MACAPÁ | VIV1713Z | BASE BAND 5216 | 1 | B070033914 | KDU137925/31 | R10C | ERICSSON | DISPONÍVEL | 3095 | MPA - SOBRESSALENTE VIVO | 3095VIV1713ZB070033914
MACAPÁ | VIV1713Z | BASE BAND 5216 | 1 | B070027194 | KDU137925/31 | R5A | ERICSSON | DISPONÍVEL | 3095 | MPA - SOBRESSALENTE VIVO | 3095VIV1713ZB070027194
MACAPÁ | VIV1713Z | BASE BAND 5216 | 1 | B070014195 | KDU137925/31 | R5A | ERICSSON | DISPONÍVEL | 3095 | MPA - SOBRESSALENTE VIVO | 3095VIV1713ZB070014195
MACAPÁ | VIV1713Z | BASE BAND 5216 | 1 | B070094449 | KDU137925/31 | R10K | ERICSSON | DISPONÍVEL | 3095 | MPA - SOBRESSALENTE VIVO | 3095VIV1713ZB070094449
MACAPÁ | VIV1690Z | RADIO 2219 B1 | 1 | CA74305402 | KRC161622/1 | R1E | ERICSSON | DISPONÍVEL | 3095 | MPA - SOBRESSALENTE VIVO | 3095VIV1690ZCA74305402
MACAPÁ | VIV1690Z | RADIO 2219 B1 | 1 | CA73608506 | KRC 161 622/1 | R1D | ERICSSON | DISPONÍVEL | 3095 | MPA - SOBRESSALENTE VIVO | 3095VIV1690ZCA73608506
MACAPÁ | VIV1690Z | RADIO 2219 B1 | 1 | CA73608584 | KRC 161 622/1 | R1D | ERICSSON | DISPONÍVEL | 3095 | MPA - SOBRESSALENTE VIVO | 3095VIV1690ZCA73608584
MACAPÁ | VIV1690Z | RADIO 2219 B1 | 1 | CA73608558 | KRC161622/1 | R1D | ERICSSON | DISPONÍVEL | 3095 | MPA - SOBRESSALENTE VIVO | 3095VIV1690ZCA73608558
MACAPÁ | VIV1690Z | RADIO 2219 B1 | 1 | B070561671 | KRC161622/1 | R1G | ERICSSON | DISPONÍVEL | 3095 | MPA - SOBRESSALENTE VIVO | 3095VIV1690ZB070561671
MACAPÁ | VIV1690Z | RADIO 2219 B1 | 1 | B070561656 | KRC161622/1 | R1G | ERICSSON | DISPONÍVEL | 3095 | MPA - SOBRESSALENTE VIVO | 3095VIV1690ZB070561656
MACAPÁ | VIV1690Z | RADIO 2219 B1 | 1 | B070561684 | KRC161622/1 | R1G | ERICSSON | DISPONÍVEL | 3095 | MPA - SOBRESSALENTE VIVO | 3095VIV1690ZB070561684
MACAPÁ | VIV1690Z | RADIO 2219 B1 | 1 | CA73468651 | KRC161622/1 | R1D | ERICSSON | DISPONÍVEL | 3095 | MPA - SOBRESSALENTE VIVO | 3095VIV1690ZCA73468651
MACAPÁ | VIV1690Z | RADIO 2219 B1 | 1 | CA73468652 | KRC161622/1 | R1D | ERICSSON | DISPONÍVEL | 3095 | MPA - SOBRESSALENTE VIVO | 3095VIV1690ZCA73468652
MACAPÁ | VIV1690Z | RADIO 2219 B1 | 1 | CA73468654 | KRC161622/1 | R1D | ERICSSON | DISPONÍVEL | 3095 | MPA - SOBRESSALENTE VIVO | 3095VIV1690ZCA73468654
MACAPÁ | VIV1663Z | 1260 63 X 2M TRIB | 1 | SBX30002343 | SP60E | R1A | MARCONI | DISPONÍVEL | 3095 | MPA - SOBRESSALENTE VIVO | 3095VIV1663ZSBX30002343
MACAPÁ | VIV1663Z | 1260 63 X 2M TRIB | 1 | SBX30002344 | SP60E | R1A | MARCONI | DISPONÍVEL | 3095 | MPA - SOBRESSALENTE VIVO | 3095VIV1663ZSBX30002344
MACAPÁ | VIV1663Z | 1260 63 X 2M TRIB | 1 | SBX30002345 | SP60E | R1A | MARCONI | DISPONÍVEL | 3095 | MPA - SOBRESSALENTE VIVO | 3095VIV1663ZSBX30002345
MACAPÁ | VIV1658Z | SP3D | 1 | 020UGG10A8000708 | TNH1SP3DB01 | 020UGG10A8000591 | HUAWEI | DISPONÍVEL | 3095 | MPA - SOBRESSALENTE VIVO | 3095VIV1658Z020UGG10A8000708
MACAPÁ | VIV1658Z | SP3D | 1 | 020UGG10A9000853 | TNH1SP3DB01 | 020UGG10A9000828 | HUAWEI | DISPONÍVEL | 3095 | MPA - SOBRESSALENTE VIVO | 3095VIV1658Z020UGG10A9000853
MACAPÁ | VIV1655Z | RADIO 2219 B3 | 1 | CA74167589 | KRC 1616 19/1 | R2C | ERICSSON | DISPONÍVEL | 3095 | MPA - SOBRESSALENTE VIVO | 3095VIV1655ZCA74167589
MACAPÁ | VIV1655Z | RADIO 2219 B3 | 1 | CA74167592 | KRC 1616 19/1 | R2C | ERICSSON | DISPONÍVEL | 3095 | MPA - SOBRESSALENTE VIVO | 3095VIV1655ZCA74167592
MACAPÁ | VIV1655Z | RADIO 2219 B3 | 1 | CA74167625 | KRC 1616 19/1 | R2C | ERICSSON | DISPONÍVEL | 3095 | MPA - SOBRESSALENTE VIVO | 3095VIV1655ZCA74167625
MACAPÁ | VIV1655Z | RADIO 2219 B3 | 1 | CA73882697 | KRC161619/1 | R2C | ERICSSON | DISPONÍVEL | 3095 | MPA - SOBRESSALENTE VIVO | 3095VIV1655ZCA73882697
MACAPÁ | VIV1655Z | RADIO 2219 B3 | 1 | CA74189131 | KRC161619/1 | R2C | ERICSSON | DISPONÍVEL | 3095 | MPA - SOBRESSALENTE VIVO | 3095VIV1655ZCA74189131
MACAPÁ | VIV1655Z | RADIO 2219 B3 | 1 | B070722622 | KRC161619/1 | R2C | ERICSSON | DISPONÍVEL | 3095 | MPA - SOBRESSALENTE VIVO | 3095VIV1655ZB070722622
MACAPÁ | VIV1655Z | RADIO 2219 B3 | 1 | CA74026000 | KRC 161619/1 | R2C | ERICSSON | DISPONÍVEL | 3095 | MPA - SOBRESSALENTE VIVO | 3095VIV1655ZCA74026000
MACAPÁ | VIV1655Z | RADIO 2219 B3 | 1 | CA73879050 | KRC161619/1 | R2C | ERICSSON | DISPONÍVEL | 3095 | MPA - SOBRESSALENTE VIVO | 3095VIV1655ZCA73879050
MACAPÁ | VIV1655Z | RADIO 2219 B3 | 1 | CA74230125 | KRC161619/1 | R2C | ERICSSON | DISPONÍVEL | 3095 | MPA - SOBRESSALENTE VIVO | 3095VIV1655ZCA74230125
MACAPÁ | VIV1655Z | RADIO 2219 B3 | 1 | CA74137372 | KRC 161 619/1 | R2C | ERICSSON | DISPONÍVEL | 3095 | MPA - SOBRESSALENTE VIVO | 3095VIV1655ZCA74137372
MACAPÁ | VIV1655Z | RADIO 2219 B3 | 1 | CA74221198 | KRC161619/1 | R2C | ERICSSON | DISPONÍVEL | 3095 | MPA - SOBRESSALENTE VIVO | 3095VIV1655ZCA74221198
MACAPÁ | VIV1655Z | RADIO 2219 B3 | 1 | CA74221643 | KRC161619/1 | R2C | ERICSSON | DISPONÍVEL | 3095 | MPA - SOBRESSALENTE VIVO | 3095VIV1655ZCA74221643
MACAPÁ | VIV1655Z | RADIO 2219 B3 | 1 | CA73875460 | KRC161619/1 | R2C | ERICSSON | DISPONÍVEL | 3095 | MPA - SOBRESSALENTE VIVO | 3095VIV1655ZCA73875460
MACAPÁ | VIV1655Z | RADIO 2219 B3 | 1 | CA73875459 | KRC161619/1 | R2C | ERICSSON | DISPONÍVEL | 3095 | MPA - SOBRESSALENTE VIVO | 3095VIV1655ZCA73875459
MACAPÁ | VIV1655Z | RADIO 2219 B3 | 1 | CA73875531 | KRC161619/1 | R2C | ERICSSON | DISPONÍVEL | 3095 | MPA - SOBRESSALENTE VIVO | 3095VIV1655ZCA73875531
MACAPÁ | VIV1655Z | RADIO 2219 B3 | 1 | CA74221143 | KRC161619/1 | R2C | ERICSSON | DISPONÍVEL | 3095 | MPA - SOBRESSALENTE VIVO | 3095VIV1655ZCA74221143
MACAPÁ | VIV1655Z | RADIO 2219 B3 | 1 | SCA73571800 | KRC 161 619/1 | R2C | ERICSSON | DISPONÍVEL | 3095 | MPA - SOBRESSALENTE VIVO | 3095VIV1655ZSCA73571800
MACAPÁ | VIV1655Z | RADIO 2219 B3 | 1 | SCA73571697 | KRC 161 619/1 | R2C | ERICSSON | DISPONÍVEL | 3095 | MPA - SOBRESSALENTE VIVO | 3095VIV1655ZSCA73571697
MACAPÁ | VIV1655Z | RADIO 2219 B3 | 1 | CA74145356 | KRC 161 619/1 | RC2 | ERICSSON | DISPONÍVEL | 3095 | MPA - SOBRESSALENTE VIVO | 3095VIV1655ZCA74145356
MACAPÁ | VIV1655Z | RADIO 2219 B3 | 1 | CA74145731 | KRC 161 619/1 | RC2 | ERICSSON | DISPONÍVEL | 3095 | MPA - SOBRESSALENTE VIVO | 3095VIV1655ZCA74145731
MACAPÁ | VIV1655Z | RADIO 2219 B3 | 1 | CA74145719 | KRC 161 619/1 | RC2 | ERICSSON | DISPONÍVEL | 3095 | MPA - SOBRESSALENTE VIVO | 3095VIV1655ZCA74145719
MACAPÁ | VIV1655Z | RADIO 2219 B3 | 1 | CA74167623 | KRC161619/1 | R2C | ERICSSON | DISPONÍVEL | 3095 | MPA - SOBRESSALENTE VIVO | 3095VIV1655ZCA74167623
MACAPÁ | VIV1655Z | RADIO 2219 B3 | 1 | CA74167600 | KRC161619/1 | R2C | ERICSSON | DISPONÍVEL | 3095 | MPA - SOBRESSALENTE VIVO | 3095VIV1655ZCA74167600
MACAPÁ | VIV1655Z | RADIO 2219 B3 | 1 | CA74167591 | KRC161619/1 | R2C | ERICSSON | DISPONÍVEL | 3095 | MPA - SOBRESSALENTE VIVO | 3095VIV1655ZCA74167591
MACAPÁ | VIV1655Z | RADIO 2219 B3 | 1 | CA73648393 | KRC161619/1 | R2C | ERICSSON | DISPONÍVEL | 3095 | MPA - SOBRESSALENTE VIVO | 3095VIV1655ZCA73648393
MACAPÁ | VIV1655Z | RADIO 2219 B3 | 1 | CA741064469 | KRC161619/1 | R2C | ERICSSON | DISPONÍVEL | 3095 | MPA - SOBRESSALENTE VIVO | 3095VIV1655ZCA741064469
MACAPÁ | VIV1655Z | RADIO 2219 B3 | 1 | CA74106475 | KRC161619/1 | R2C | ERICSSON | DISPONÍVEL | 3095 | MPA - SOBRESSALENTE VIVO | 3095VIV1655ZCA74106475
MACAPÁ | VIV1655Z | RADIO 2219 B3 | 1 | CA74106477 | KRC161619/1 | R2C | ERICSSON | DISPONÍVEL | 3095 | MPA - SOBRESSALENTE VIVO | 3095VIV1655ZCA74106477
MACAPÁ | VIV1655Z | RADIO 2219 B3 | 1 | CA73834440 | KRC 161 619/1 | R2C | ERICSSON | DISPONÍVEL | 3095 | MPA - SOBRESSALENTE VIVO | 3095VIV1655ZCA73834440
MACAPÁ | VIV1655Z | RADIO 2219 B3 | 1 | CA73834478 | KRC 161 619/1 | R2C | ERICSSON | DISPONÍVEL | 3095 | MPA - SOBRESSALENTE VIVO | 3095VIV1655ZCA73834478
MACAPÁ | VIV1655Z | RADIO 2219 B3 | 1 | CD3Z482738 | KRC 161 619/1 | R2C | ERICSSON | DISPONÍVEL | 3095 | MPA - SOBRESSALENTE VIVO | 3095VIV1655ZCD3Z482738
MACAPÁ | VIV1655Z | RADIO 2219 B3 | 1 | CA73517114 | KRC 161 619/1 | RC2 | ERICSSON | DISPONÍVEL | 3095 | MPA - SOBRESSALENTE VIVO | 3095VIV1655ZCA73517114
MACAPÁ | VIV1655Z | RADIO 2219 B3 | 1 | CD3Z482741 | KRC161619/1 | R2C | ERICSSON | DISPONÍVEL | 3095 | MPA - SOBRESSALENTE VIVO | 3095VIV1655ZCD3Z482741
MACAPÁ | VIV1655Z | RADIO 2219 B3 | 1 | CA74334830 | KRC161619/1 | R2C | ERICSSON | DISPONÍVEL | 3095 | MPA - SOBRESSALENTE VIVO | 3095VIV1655ZCA74334830
MACAPÁ | VIV1655Z | RADIO 2219 B3 | 1 | CA74316592 | KRC161619/1 | R2C | ERICSSON | DISPONÍVEL | 3095 | MPA - SOBRESSALENTE VIVO | 3095VIV1655ZCA74316592
MACAPÁ | VIV1655Z | RADIO 2219 B3 | 1 | CA74229359 | KRC161619/1 | R2C | ERICSSON | DISPONÍVEL | 3095 | MPA - SOBRESSALENTE VIVO | 3095VIV1655ZCA74229359
MACAPÁ | VIV1655Z | RADIO 2219 B3 | 1 | CA74229358 | KRC161619/1 | R2C | ERICSSON | DISPONÍVEL | 3095 | MPA - SOBRESSALENTE VIVO | 3095VIV1655ZCA74229358
MACAPÁ | VIV1655Z | RADIO 2219 B3 | 1 | CA74229326 | KRC161619/1 | R2C | ERICSSON | DISPONÍVEL | 3095 | MPA - SOBRESSALENTE VIVO | 3095VIV1655ZCA74229326
MACAPÁ | VIV1655Z | RADIO 2219 B3 | 1 | CA74167773 | KRC161619/1 | R2C | ERICSSON | DISPONÍVEL | 3095 | MPA - SOBRESSALENTE VIVO | 3095VIV1655ZCA74167773
MACAPÁ | VIV1655Z | RADIO 2219 B3 | 1 | CA74167562 | KRC161619/1 | R2C | ERICSSON | DISPONÍVEL | 3095 | MPA - SOBRESSALENTE VIVO | 3095VIV1655ZCA74167562
MACAPÁ | VIV1641Z | PLACA RPG3 | 1 | TD33696883 | ROJ 204 43/2 | R1J | ERICSSON | DISPONÍVEL | 3095 | MPA - SOBRESSALENTE VIVO | 3095VIV1641ZTD33696883
MACAPÁ | VIV1640Z | PLACA SCB3 | 1 | BB9M009956 | ROJ 119 2108/4 | R1 B | ERICSSON | DISPONÍVEL | 3095 | MPA - SOBRESSALENTE VIVO | 3095VIV1640ZBB9M009956
MACAPÁ | VIV1614Z | ADM-05 | 1 | ST671746697 | BMG98012/1 | R3C | ERICSSON | DISPONÍVEL | 3095 | MPA - SOBRESSALENTE VIVO | 3095VIV1614ZST671746697
MACAPÁ | VIV1614Z | ADM-05 | 1 | ST671829829 | BMG98012/1 | R3C | ERICSSON | DISPONÍVEL | 3095 | MPA - SOBRESSALENTE VIVO | 3095VIV1614ZST671829829
MACAPÁ | VIV1614Z | ADM-05 | 1 | ST671853501 | BMG98012/1 | R3C | ERICSSON | DISPONÍVEL | 3095 | MPA - SOBRESSALENTE VIVO | 3095VIV1614ZST671853501
MACAPÁ | VIV1614Z | ADM-05 | 1 | ST671659941 | BMG98012/1 | R3C | ERICSSON | DISPONÍVEL | 3095 | MPA - SOBRESSALENTE VIVO | 3095VIV1614ZST671659941
MACAPÁ | VIV1614Z | ADM-05 | 1 | ST671645342 | BMG98012/1 | R3C | ERICSSON | DISPONÍVEL | 3095 | MPA - SOBRESSALENTE VIVO | 3095VIV1614ZST671645342
MACAPÁ | VIV1614Z | ADM-05 | 1 | ST671869295 | BMG98012/1 | R3C | ERICSSON | DISPONÍVEL | 3095 | MPA - SOBRESSALENTE VIVO | 3095VIV1614ZST671869295
MACAPÁ | VIV1614Z | ADM-05 | 1 | T671746873 | BMG 980 12/1 | R3C | ERICSSON | DISPONÍVEL | 3095 | MPA - SOBRESSALENTE VIVO | 3095VIV1614ZT671746873
MACAPÁ | VIV1584Z | BASEBAND 5212 | 1 | CD3U325988 | KDU 137 925/41 | R5A/B | ERICSSON | DISPONÍVEL | 3095 | MPA - SOBRESSALENTE VIVO | 3095VIV1584ZCD3U325988
MACAPÁ | VIV1584Z | BASEBAND 5212 | 1 | CD3U412053 | KDU 137 925/41 | R5A/B | ERICSSON | DISPONÍVEL | 3095 | MPA - SOBRESSALENTE VIVO | 3095VIV1584ZCD3U412053
MACAPÁ | VIV1584Z | BASEBAND 5212 | 1 | B070019826 | KDU 137 925/41 | R5A | ERICSSON | DISPONÍVEL | 3095 | MPA - SOBRESSALENTE VIVO | 3095VIV1584ZB070019826
MACAPÁ | VIV1581Z | RAU2 X 18/A35 HP | 1 | CA73465082 | UKL 401 62/A35HP | R6A | ERICSSON | DISPONÍVEL | 3095 | MPA - SOBRESSALENTE VIVO | 3095VIV1581ZCA73465082
MACAPÁ | VIV1581Z | RAU2 X 18/A35 HP | 1 | CA73491417 | UKL 401 62/A35HP | R6A | ERICSSON | DISPONÍVEL | 3095 | MPA - SOBRESSALENTE VIVO | 3095VIV1581ZCA73491417
MACAPÁ | VIV1557Z | STM1 ELECTRICAL-40/85C | 1 | SBX30001PLZ | 1HAT61004ABP | R7A | ALCATEL | DISPONÍVEL | 3095 | MPA - SOBRESSALENTE VIVO | 3095VIV1557ZSBX30001PLZ
MACAPÁ | VIV1557Z | STM1 ELECTRICAL-40/85C | 1 | SBX30001PLY | 1HAT61004ABP | R7A | ALCATEL | DISPONÍVEL | 3095 | MPA - SOBRESSALENTE VIVO | 3095VIV1557ZSBX30001PLY
MACAPÁ | VIV1557Z | STM1 ELECTRICAL-40/85C | 1 | SBX3000234F | 1HAT61004ABP | R7A | ALCATEL | DISPONÍVEL | 3095 | MPA - SOBRESSALENTE VIVO | 3095VIV1557ZSBX3000234F
MACAPÁ | VIV1557Z | STM1 ELECTRICAL-40/85C | 1 | SBX3000234E | 1HAT61004ABP | R7A | ALCATEL | DISPONÍVEL | 3095 | MPA - SOBRESSALENTE VIVO | 3095VIV1557ZSBX3000234E
MACAPÁ | VIV1557Z | STM1 ELECTRICAL-40/85C | 1 | SBX30001PMK | 1HAT61004ABP | R7A | ALCATEL | DISPONÍVEL | 3095 | MPA - SOBRESSALENTE VIVO | 3095VIV1557ZSBX30001PMK
MACAPÁ | VIV1557Z | STM1 ELECTRICAL-40/85C | 1 | SBX30001PML | 1HAT61004ABP | R7A | ALCATEL | DISPONÍVEL | 3095 | MPA - SOBRESSALENTE VIVO | 3095VIV1557ZSBX30001PML
MACAPÁ | VIV1499Z | SUBRACK OPTIX RTN 910 | 1 | 2102113254P0A6000803 | SLAK1AFB | 21210301115XA6001566 | HUAWEI | DISPONÍVEL | 3095 | MPA - SOBRESSALENTE VIVO | 3095VIV1499Z2102113254P0A6000803
MACAPÁ | VIV1499Z | SUBRACK OPTIX RTN 910 | 1 | 2102113254P0A4000505 | SLAK1AFB | 21210301116TA4501783 | HUAWEI | DISPONÍVEL | 3095 | MPA - SOBRESSALENTE VIVO | 3095VIV1499Z2102113254P0A4000505
MACAPÁ | VIV1499Z | SUBRACK OPTIX RTN 910 | 1 | 21021132546TAA000246 | SLAK1AFB | 21210301116TAA501827 | HUAWEI | DISPONÍVEL | 3095 | MPA - SOBRESSALENTE VIVO | 3095VIV1499Z21021132546TAA000246
MACAPÁ | VIV1499Z | SUBRACK OPTIX RTN 910 | 1 | 21021132546TB1009918 | SLAK1AFB | 21210301116TAC513482 | HUAWEI | DISPONÍVEL | 3095 | MPA - SOBRESSALENTE VIVO | 3095VIV1499Z21021132546TB1009918
MACAPÁ | VIV1499Z | SUBRACK OPTIX RTN 910 | 1 | 2102113254P0A4000726 | SLAK1AFB | 21210301116TA4501921 | HUAWEI | DISPONÍVEL | 3095 | MPA - SOBRESSALENTE VIVO | 3095VIV1499Z2102113254P0A4000726
MACAPÁ | VIV1499Z | SUBRACK OPTIX RTN 910 | 1 | 2102113254P0A4000065 | SLAK1AFB | 21210301115XA3004213 | HUAWEI | DISPONÍVEL | 3095 | MPA - SOBRESSALENTE VIVO | 3095VIV1499Z2102113254P0A4000065
MACAPÁ | VIV1499Z | SUBRACK OPTIX RTN 910 | 1 | 2102113254P0A4000748 | SLAK1AFB | 21210301116TA4501943 | HUAWEI | DISPONÍVEL | 3095 | MPA - SOBRESSALENTE VIVO | 3095VIV1499Z2102113254P0A4000748
MACAPÁ | VIV1499Z | SUBRACK OPTIX RTN 910 | 1 | 21021132546TB1007441 | SLAK1AFB | 21210301116TB1503116 | HUAWEI | DISPONÍVEL | 3095 | MPA - SOBRESSALENTE VIVO | 3095VIV1499Z21021132546TB1007441
MACAPÁ | VIV1499Z | SUBRACK OPTIX RTN 910 | 1 | 2102113254N0A7000248 | SLAK1AFB | 21210301115XA7002227 | HUAWEI | DISPONÍVEL | 3095 | MPA - SOBRESSALENTE VIVO | 3095VIV1499Z2102113254N0A7000248
MACAPÁ | VIV1499Z | SUBRACK OPTIX RTN 910 | 1 | 2102113254P0A6001286 | SLAK1AFB | 21210301115XA6001641 | HUAWEI | DISPONÍVEL | 3095 | MPA - SOBRESSALENTE VIVO | 3095VIV1499Z2102113254P0A6001286
MACAPÁ | VIV1499Z | SUBRACK OPTIX RTN 910 | 1 | 2102113254N0A7000183 | SLAK1AFB | 21210301115XA7002138 | HUAWEI | DISPONÍVEL | 3095 | MPA - SOBRESSALENTE VIVO | 3095VIV1499Z2102113254N0A7000183
MACAPÁ | VIV1499Z | SUBRACK OPTIX RTN 910 | 1 | 21021132546TA9001302 | SLAK1AFB | 21210301116TA9500190 | HUAWEI | DISPONÍVEL | 3095 | MPA - SOBRESSALENTE VIVO | 3095VIV1499Z21021132546TA9001302
MACAPÁ | VIV1499Z | SUBRACK OPTIX RTN 910 | 1 | 2102113254N0A8000018 | SLAK1AFB | 21210301116TA7504033 | HUAWEI | DISPONÍVEL | 3095 | MPA - SOBRESSALENTE VIVO | 3095VIV1499Z2102113254N0A8000018
MACAPÁ | VIV1499Z | SUBRACK OPTIX RTN 910 | 1 | 2102113254P0A9000273 | SLAK1AFB | 21210301115XA9000497 | HUAWEI | DISPONÍVEL | 3095 | MPA - SOBRESSALENTE VIVO | 3095VIV1499Z2102113254P0A9000273
MACAPÁ | VIV1499Z | SUBRACK OPTIX RTN 910 | 1 | 21021132546TAA004714 | SLAK1AFB | 21210301116TAA506981 | HUAWEI | DISPONÍVEL | 3095 | MPA - SOBRESSALENTE VIVO | 3095VIV1499Z21021132546TAA004714
MACAPÁ | VIV1499Z | SUBRACK OPTIX RTN 910 | 1 | 2102113254P0A4000533 | SLAK1AFB | 21210301116TA4501767 | HUAWEI | DISPONÍVEL | 3095 | MPA - SOBRESSALENTE VIVO | 3095VIV1499Z2102113254P0A4000533
MACAPÁ | VIV1499Z | SUBRACK OPTIX RTN 910 | 1 | 21021132546TAA004675 | SLAK1AFB | 21210301116TAA506962 | HUAWEI | DISPONÍVEL | 3095 | MPA - SOBRESSALENTE VIVO | 3095VIV1499Z21021132546TAA004675
MACAPÁ | VIV1499Z | SUBRACK OPTIX RTN 910 | 1 | 21021132546TAA004746 | SLAK1AFB | 21210301116TAA506940 | HUAWEI | DISPONÍVEL | 3095 | MPA - SOBRESSALENTE VIVO | 3095VIV1499Z21021132546TAA004746
MACAPÁ | VIV1499Z | SUBRACK OPTIX RTN 910 | 1 | 21021132546TAA004663 | SLAK1AFB | 21210301116TAA506657 | HUAWEI | DISPONÍVEL | 3095 | MPA - SOBRESSALENTE VIVO | 3095VIV1499Z21021132546TAA004663
MACAPÁ | VIV1499Z | SUBRACK OPTIX RTN 910 | 1 | 21021132546TAA004749 | SLAK1AFB | 21210301116TAA506932 | HUAWEI | DISPONÍVEL | 3095 | MPA - SOBRESSALENTE VIVO | 3095VIV1499Z21021132546TAA004749
MACAPÁ | VIV1473Z | PLACA 64X2M CORE TRIB | 1 | SBX30001PM6 | SP60C | R1A | MARCONI | DISPONÍVEL | 3095 | MPA - SOBRESSALENTE VIVO | 3095VIV1473ZSBX30001PM6
MACAPÁ | VIV1473Z | PLACA 64X2M CORE TRIB | 1 | SBX30001PM7 | SP60C | R1A | MARCONI | DISPONÍVEL | 3095 | MPA - SOBRESSALENTE VIVO | 3095VIV1473ZSBX30001PM7
MACAPÁ | VIV1473Z | PLACA 64X2M CORE TRIB | 1 | SBX30001PLK | SP60C | R1A | MARCONI | DISPONÍVEL | 3095 | MPA - SOBRESSALENTE VIVO | 3095VIV1473ZSBX30001PLK
MACAPÁ | VIV1473Z | PLACA 64X2M CORE TRIB | 1 | SBX30001PLL | SP60C | R1A | MARCONI | DISPONÍVEL | 3095 | MPA - SOBRESSALENTE VIVO | 3095VIV1473ZSBX30001PLL
MARABÁ | VIV0049Z | SMARTPACK EXTENDED (KDUB137568) | 1 | 154771092181 | 242100.118 | 6 | ELTEK | DISPONÍVEL | 3096 | MBA - SOBRESSALENTE VIVO | 3096VIV0049Z154771092181
MARABÁ | VIV0049Z | SMARTPACK EXTENDED (KDUB137568) | 1 | 182871052507 | 242100.110 | 5 | ELTEK | DISPONÍVEL | 3096 | MBA - SOBRESSALENTE VIVO | 3096VIV0049Z182871052507
MARABÁ | VIV0049Z | SMARTPACK EXTENDED (KDUB137568) | 1 | 180371034905 | 242100.110 | 5 | ELTEK | DISPONÍVEL | 3096 | MBA - SOBRESSALENTE VIVO | 3096VIV0049Z180371034905
MARABÁ | VIV0047Z | DUS 41 01 | 1 | STU8XT01722 | KDU 137 624/1 |  | ERICSSON | DISPONÍVEL | 3096 | MBA - SOBRESSALENTE VIVO | 3096VIV0047ZSTU8XT01722
MARABÁ | VIV0047Z | DUS 41 01 | 1 | STU8XT04789 | KDU 137 624/1 |  | ERICSSON | DISPONÍVEL | 3096 | MBA - SOBRESSALENTE VIVO | 3096VIV0047ZSTU8XT04789
MARABÁ | VIV0047Z | DUS 41 01 | 1 | SCD3E270785 | KDU 137 624/1 |  | ERICSSON | DISPONÍVEL | 3096 | MBA - SOBRESSALENTE VIVO | 3096VIV0047ZSCD3E270785
MARABÁ | VIV0047Z | DUS 41 01 | 1 | STU8XV03231 | KDU 137 624/1 |  | ERICSSON | DISPONÍVEL | 3096 | MBA - SOBRESSALENTE VIVO | 3096VIV0047ZSTU8XV03231
MARABÁ | VIV0047Z | DUS 41 01 | 1 | SCD3E270805 | KDU 137 624/1 |  | ERICSSON | DISPONÍVEL | 3096 | MBA - SOBRESSALENTE VIVO | 3096VIV0047ZSCD3E270805
MARABÁ | VIV0047Z | DUS 41 01 | 1 | STU8XT65425 | KDU 137 624/1 |  | ERICSSON | DISPONÍVEL | 3096 | MBA - SOBRESSALENTE VIVO | 3096VIV0047ZSTU8XT65425
MARABÁ | VIV0047Z | DUS 41 01 | 1 | SCD3E381552 | KDU 137 624/1 |  | ERICSSON | DISPONÍVEL | 3096 | MBA - SOBRESSALENTE VIVO | 3096VIV0047ZSCD3E381552
MARABÁ | VIV0047Z | DUS 41 01 | 1 | SD167478018 | KDU 137 624/1 |  | ERICSSON | DISPONÍVEL | 3096 | MBA - SOBRESSALENTE VIVO | 3096VIV0047ZSD167478018
MARABÁ | VIV0047Z | DUS 41 01 | 1 | SCD3E270813 | KDU 137 624/1 |  | ERICSSON | DISPONÍVEL | 3096 | MBA - SOBRESSALENTE VIVO | 3096VIV0047ZSCD3E270813
MARABÁ | VIV0047Z | DUS 41 01 | 1 | SCD3E370953 | KDU 137 624/1 |  | ERICSSON | DISPONÍVEL | 3096 | MBA - SOBRESSALENTE VIVO | 3096VIV0047ZSCD3E370953
MARABÁ | VIV0047Z | DUS 41 01 | 1 | SCD3D628490 | KDU 137 624/1 |  | ERICSSON | DISPONÍVEL | 3096 | MBA - SOBRESSALENTE VIVO | 3096VIV0047ZSCD3D628490
MARABÁ | VIV0047Z | DUS 41 01 | 1 | SCD3E236852 | KDU 137 624/1 | R7B | ERICSSON | DISPONÍVEL | 3096 | MBA - SOBRESSALENTE VIVO | 3096VIV0047ZSCD3E236852
MARABÁ | VIV0047Z | DUS 41 01 | 1 | CD39125260 | KDU 137 624/1 | R5A/D | ERICSSON | DISPONÍVEL | 3096 | MBA - SOBRESSALENTE VIVO | 3096VIV0047ZCD39125260
MARABÁ | VIV0047Z | DUS 41 01 | 1 | SCD3D628471 | KDU 137 624\1 | R7B | ERICSSON | DISPONÍVEL | 3096 | MBA - SOBRESSALENTE VIVO | 3096VIV0047ZSCD3D628471
MARABÁ | VIV0047Z | DUS 41 01 | 1 | CD3E270734 | KDU137624/1 | R7B | ERICSSON | DISPONÍVEL | 3096 | MBA - SOBRESSALENTE VIVO | 3096VIV0047ZCD3E270734
MARABÁ | VIV0047Z | DUS 41 01 | 1 | CD3E270786 | KDU137624/1 | R7B | ERICSSON | DISPONÍVEL | 3096 | MBA - SOBRESSALENTE VIVO | 3096VIV0047ZCD3E270786
MARABÁ | VIV0046Z | RRUW 01 B1 | 1 | SCA70004YR2 | KRC 118 42/3 | R1C/A | ERICSSON | DISPONÍVEL | 3096 | MBA - SOBRESSALENTE VIVO | 3096VIV0046ZSCA70004YR2
MARABÁ | VIV0046Z | RRUW 01 B1 | 1 | SCA700055RZ | KRC 118 42/3 | R1C/A | ERICSSON | DISPONÍVEL | 3096 | MBA - SOBRESSALENTE VIVO | 3096VIV0046ZSCA700055RZ
MARABÁ | VIV0046Z | RRUW 01 B1 | 1 | CA70143822 | KRC 118 42/3 | R1E | ERICSSON | DISPONÍVEL | 3096 | MBA - SOBRESSALENTE VIVO | 3096VIV0046ZCA70143822
MACAPÁ | VIV1471Z | PLACA PROTECTION CORE 5G SW | 1 | SBX30001PMC | SP71F | R1A | MARCONI | DISPONÍVEL | 3095 | MPA - SOBRESSALENTE VIVO | 3095VIV1471ZSBX30001PMC
MACAPÁ | VIV1471Z | PLACA PROTECTION CORE 5G SW | 1 | SBX3000234A | SP71F | R1A | MARCONI | DISPONÍVEL | 3095 | MPA - SOBRESSALENTE VIVO | 3095VIV1471ZSBX3000234A
MACAPÁ | VIV1471Z | PLACA PROTECTION CORE 5G SW | 1 | SBX30001PLR | SP71F | R1A | MARCONI | DISPONÍVEL | 3095 | MPA - SOBRESSALENTE VIVO | 3095VIV1471ZSBX30001PLR
MACAPÁ | VIV1469Z | PLACA STM-1E/140M LTU | 1 | SBX30001PMN | 1HA61228AAC | R4B | MARCONI | DISPONÍVEL | 3095 | MPA - SOBRESSALENTE VIVO | 3095VIV1469ZSBX30001PMN
MACAPÁ | VIV1469Z | PLACA STM-1E/140M LTU | 1 | SBX3000234H | 1HA61228AAC | R4B | MARCONI | DISPONÍVEL | 3095 | MPA - SOBRESSALENTE VIVO | 3095VIV1469ZSBX3000234H
MACAPÁ | VIV1469Z | PLACA STM-1E/140M LTU | 1 | SBX3000234G | 1HA61228AAC | R4B | MARCONI | DISPONÍVEL | 3095 | MPA - SOBRESSALENTE VIVO | 3095VIV1469ZSBX3000234G
MACAPÁ | VIV1469Z | PLACA STM-1E/140M LTU | 1 | SBX30001PM1 | 1HA61228AAC | R4B | MARCONI | DISPONÍVEL | 3095 | MPA - SOBRESSALENTE VIVO | 3095VIV1469ZSBX30001PM1
MACAPÁ | VIV1469Z | PLACA STM-1E/140M LTU | 1 | SBX30001KH2 | 1HA61228AAC | R4B | MARCONI | DISPONÍVEL | 3095 | MPA - SOBRESSALENTE VIVO | 3095VIV1469ZSBX30001KH2
MACAPÁ | VIV1469Z | PLACA STM-1E/140M LTU | 1 | SBX30001PMM | 1HA61228AAC | R4B | MARCONI | DISPONÍVEL | 3095 | MPA - SOBRESSALENTE VIVO | 3095VIV1469ZSBX30001PMM
MACAPÁ | VIV1467Z | PLACA 1240 DC & LCT - LTU 3 | 1 | SBX3000234C | 03HA100008AAX | R3A | ERICSSON | DISPONÍVEL | 3095 | MPA - SOBRESSALENTE VIVO | 3095VIV1467ZSBX3000234C
MACAPÁ | VIV1467Z | PLACA 1240 DC & LCT - LTU 3 | 1 | SBX3000202E | SP20D | R1A | ERICSSON | DISPONÍVEL | 3095 | MPA - SOBRESSALENTE VIVO | 3095VIV1467ZSBX3000202E
MACAPÁ | VIV1467Z | PLACA 1240 DC & LCT - LTU 3 | 1 | SBX30001PM3 | SP03DA | R1A | ERICSSON | DISPONÍVEL | 3095 | MPA - SOBRESSALENTE VIVO | 3095VIV1467ZSBX30001PM3
MACAPÁ | VIV1467Z | PLACA 1240 DC & LCT - LTU 3 | 1 | SBX30001PLG | SP03DA | R1A | ERICSSON | DISPONÍVEL | 3095 | MPA - SOBRESSALENTE VIVO | 3095VIV1467ZSBX30001PLG
MACAPÁ | VIV1466Z | PLACA 1240 32X2M I/F MOGULE | 1 | SBX30001PMF | 1HBA60827AAV | R2B | MARCONI | DISPONÍVEL | 3095 | MPA - SOBRESSALENTE VIVO | 3095VIV1466ZSBX30001PMF
MACAPÁ | VIV1466Z | PLACA 1240 32X2M I/F MOGULE | 1 | SBX30001PMG | 1HBA60827AAV | R2B | MARCONI | DISPONÍVEL | 3095 | MPA - SOBRESSALENTE VIVO | 3095VIV1466ZSBX30001PMG
MACAPÁ | VIV1466Z | PLACA 1240 32X2M I/F MOGULE | 1 | SBX30001PCM | 1HBA60827AAV | R2B | MARCONI | DISPONÍVEL | 3095 | MPA - SOBRESSALENTE VIVO | 3095VIV1466ZSBX30001PCM
MACAPÁ | VIV1466Z | PLACA 1240 32X2M I/F MOGULE | 1 | SBX30001PLV | 1HBA60827AAV | R2B | MARCONI | DISPONÍVEL | 3095 | MPA - SOBRESSALENTE VIVO | 3095VIV1466ZSBX30001PLV
MACAPÁ | VIV1417Z | DC FILTER-01 | 1 | SBH41073526 | KFE1011145/1 | R1H | ERICSSON | DISPONÍVEL | 3095 | MPA - SOBRESSALENTE VIVO | 3095VIV1417ZSBH41073526
MACAPÁ | VIV1415Z | IPU | 1 | TF12636612 | ROJ 208 439/1 | R1A | ERICSSON | DISPONÍVEL | 3095 | MPA - SOBRESSALENTE VIVO | 3095VIV1415ZTF12636612
MACAPÁ | VIV1415Z | IPU | 1 | TF12646749 | R0J 208 439/1 | R1A | ERICSSON | DISPONÍVEL | 3095 | MPA - SOBRESSALENTE VIVO | 3095VIV1415ZTF12646749
MACAPÁ | VIV1415Z | IPU | 1 | TF12516812 | R0J 208 439/1 | R1A | ERICSSON | DISPONÍVEL | 3095 | MPA - SOBRESSALENTE VIVO | 3095VIV1415ZTF12516812
MACAPÁ | VIV1402Z | GABINET BP250 - BUSINESSPHONE | 1 | BM10085651 | BP250 | BM1 | ERICSSON | DISPONÍVEL | 3095 | MPA - SOBRESSALENTE VIVO | 3095VIV1402ZBM10085651
MACAPÁ | VIV1394Z | FP2 6KW/-48V | 1 | 144142000336 | E55351704/10 | 1 | ELTEK | DISPONÍVEL | 3095 | MPA - SOBRESSALENTE VIVO | 3095VIV1394Z144142000336
MACAPÁ | VIV1394Z | FP2 6KW/-48V | 1 | 142271101032 | E55351704/10 | 1 | ELTEK | DISPONÍVEL | 3095 | MPA - SOBRESSALENTE VIVO | 3095VIV1394Z142271101032
MACAPÁ | VIV1394Z | FP2 6KW/-48V | 1 | C661129217 | E55351704/10 | 1 | ELTEK | DISPONÍVEL | 3095 | MPA - SOBRESSALENTE VIVO | 3095VIV1394ZC661129217
MACAPÁ | VIV1394Z | FP2 6KW/-48V | 1 | C661130084 | E55351704/10 | 1 | ELTEK | DISPONÍVEL | 3095 | MPA - SOBRESSALENTE VIVO | 3095VIV1394ZC661130084
MACAPÁ | VIV1394Z | FP2 6KW/-48V | 1 | C661132169 | E55351704/10 | 1 | ELTEK | DISPONÍVEL | 3095 | MPA - SOBRESSALENTE VIVO | 3095VIV1394ZC661132169
MACAPÁ | VIV1332Z | FLATPACK MCU 48V | 1 | 071471009995 | 242072700 | 1.1 | ELTEK | DISPONÍVEL | 3095 | MPA - SOBRESSALENTE VIVO | 3095VIV1332Z071471009995
MACAPÁ | VIV1332Z | FLATPACK MCU 48V | 1 | 073471041992 | 242072.700 | 1.1 | ELTEK | DISPONÍVEL | 3095 | MPA - SOBRESSALENTE VIVO | 3095VIV1332Z073471041992
MACAPÁ | VIV1300Z | 10G-1310NM-10KM-SM-SFP | 1 | MA19090860186 | 34060613 |  | HUAWEI | DISPONÍVEL | 3095 | MPA - SOBRESSALENTE VIVO | 3095VIV1300ZMA19090860186
MACAPÁ | VIV1300Z | 10G-1310NM-10KM-SM-SFP | 1 | MA19090860576 | 34060613 |  | HUAWEI | DISPONÍVEL | 3095 | MPA - SOBRESSALENTE VIVO | 3095VIV1300ZMA19090860576
MACAPÁ | VIV1300Z | 10G-1310NM-10KM-SM-SFP | 1 | MA19090860152 | 34060613 |  | HUAWEI | DISPONÍVEL | 3095 | MPA - SOBRESSALENTE VIVO | 3095VIV1300ZMA19090860152
MACAPÁ | VIV1300Z | 10G-1310NM-10KM-SM-SFP | 1 | MA19090862130 | 34060613 |  | HUAWEI | DISPONÍVEL | 3095 | MPA - SOBRESSALENTE VIVO | 3095VIV1300ZMA19090862130
MACAPÁ | VIV1255Z | 1.25G-1310NM-10KM-SM-ESFP | 1 | PHJ116P | FTLF1318P2BTL-HW |  | HG GENUINE | DISPONÍVEL | 3095 | MPA - SOBRESSALENTE VIVO | 3095VIV1255ZPHJ116P
MACAPÁ | VIV1200Z | CDU-K8-01 | 1 | SCD31198128 | BFL119443/1 | R3B | ERICSSON | DISPONÍVEL | 3095 | MPA - SOBRESSALENTE VIVO | 3095VIV1200ZSCD31198128
MACAPÁ | VIV1200Z | CDU-K8-01 | 1 | SCD39993388 | BFL119443/1 | R3B | ERICSSON | DISPONÍVEL | 3095 | MPA - SOBRESSALENTE VIVO | 3095VIV1200ZSCD39993388
MACAPÁ | VIV1200Z | CDU-K8-01 | 1 | SCD31204020 | BFL119443/1 | R3B | ERICSSON | DISPONÍVEL | 3095 | MPA - SOBRESSALENTE VIVO | 3095VIV1200ZSCD31204020
MACAPÁ | VIV1200Z | CDU-K8-01 | 1 | SCD31198068 | BFL119443/1 | R3B | ERICSSON | DISPONÍVEL | 3095 | MPA - SOBRESSALENTE VIVO | 3095VIV1200ZSCD31198068
MACAPÁ | VIV1200Z | CDU-K8-01 | 1 | SCD39993395 | BFL119443/1 | R3B | ERICSSON | DISPONÍVEL | 3095 | MPA - SOBRESSALENTE VIVO | 3095VIV1200ZSCD39993395
MACAPÁ | VIV1200Z | CDU-K8-01 | 1 | SCD31070152 | BFL119443/1 | R3B | ERICSSON | DISPONÍVEL | 3095 | MPA - SOBRESSALENTE VIVO | 3095VIV1200ZSCD31070152
MACAPÁ | VIV1200Z | CDU-K8-01 | 1 | SCD31198112 | BFL119443/1 | R3B | ERICSSON | DISPONÍVEL | 3095 | MPA - SOBRESSALENTE VIVO | 3095VIV1200ZSCD31198112
MACAPÁ | VIV1200Z | CDU-K8-01 | 1 | SCD39993389 | BFL119443/1 | R3B | ERICSSON | DISPONÍVEL | 3095 | MPA - SOBRESSALENTE VIVO | 3095VIV1200ZSCD39993389
MACAPÁ | VIV1200Z | CDU-K8-01 | 1 | SCD34067469 | BFL119443/1 | R3B | ERICSSON | DISPONÍVEL | 3095 | MPA - SOBRESSALENTE VIVO | 3095VIV1200ZSCD34067469
MACAPÁ | VIV1200Z | CDU-K8-01 | 1 | SCD31124409 | BFL119443/1 | R3B | ERICSSON | DISPONÍVEL | 3095 | MPA - SOBRESSALENTE VIVO | 3095VIV1200ZSCD31124409
MACAPÁ | VIV1200Z | CDU-K8-01 | 1 | SCD31070164 | BFL119443/1 | R3B | ERICSSON | DISPONÍVEL | 3095 | MPA - SOBRESSALENTE VIVO | 3095VIV1200ZSCD31070164
MACAPÁ | VIV1200Z | CDU-K8-01 | 1 | SCD31198138 | BFL119443/1 | R3B | ERICSSON | DISPONÍVEL | 3095 | MPA - SOBRESSALENTE VIVO | 3095VIV1200ZSCD31198138
MACAPÁ | VIV1200Z | CDU-K8-01 | 1 | SCD31051643 | BFL119443/1 | R3B | ERICSSON | DISPONÍVEL | 3095 | MPA - SOBRESSALENTE VIVO | 3095VIV1200ZSCD31051643
MACAPÁ | VIV1200Z | CDU-K8-01 | 1 | SCD31198151 | BFL119443/1 | R3B | ERICSSON | DISPONÍVEL | 3095 | MPA - SOBRESSALENTE VIVO | 3095VIV1200ZSCD31198151
MACAPÁ | VIV1200Z | CDU-K8-01 | 1 | SCD39993391 | BFL119443/1 | R3B | ERICSSON | DISPONÍVEL | 3095 | MPA - SOBRESSALENTE VIVO | 3095VIV1200ZSCD39993391
MACAPÁ | VIV1200Z | CDU-K8-01 | 1 | SCD31509158 | BFL119443/1 | R3B | ERICSSON | DISPONÍVEL | 3095 | MPA - SOBRESSALENTE VIVO | 3095VIV1200ZSCD31509158
MACAPÁ | VIV1200Z | CDU-K8-01 | 1 | CD31243354 | BFL 119 443/1 | R3B | ERICSSON | DISPONÍVEL | 3095 | MPA - SOBRESSALENTE VIVO | 3095VIV1200ZCD31243354
MACAPÁ | VIV1200Z | CDU-K8-01 | 1 | TR48647035 | BFL 119 443/1 | R3B | ERICSSON | DISPONÍVEL | 3095 | MPA - SOBRESSALENTE VIVO | 3095VIV1200ZTR48647035
MACAPÁ | VIV1200Z | CDU-K8-01 | 1 | CD31146154 | BFL 119 443/1 | R3B | ERICSSON | DISPONÍVEL | 3095 | MPA - SOBRESSALENTE VIVO | 3095VIV1200ZCD31146154
MACAPÁ | VIV1200Z | CDU-K8-01 | 1 | TR47487218 | BFL 119 443/1 | R1A | ERICSSON | DISPONÍVEL | 3095 | MPA - SOBRESSALENTE VIVO | 3095VIV1200ZTR47487218
MACAPÁ | VIV1200Z | CDU-K8-01 | 1 | TR46191774 | BFL 119 443/1 | R1A | ERICSSON | DISPONÍVEL | 3095 | MPA - SOBRESSALENTE VIVO | 3095VIV1200ZTR46191774
MACAPÁ | VIV1200Z | CDU-K8-01 | 1 | TR46191770 | BFL 119 443/1 | R1A | ERICSSON | DISPONÍVEL | 3095 | MPA - SOBRESSALENTE VIVO | 3095VIV1200ZTR46191770
MACAPÁ | VIV1200Z | CDU-K8-01 | 1 | CD31198134 | BFL 119 443/1 | R3B | ERICSSON | DISPONÍVEL | 3095 | MPA - SOBRESSALENTE VIVO | 3095VIV1200ZCD31198134
MACAPÁ | VIV1188Z | LM 8-PORT FE 10/100BASE-TX | 1 | 40601193211 | 81.86LE1T082242-R6 | D | TELLABS | DISPONÍVEL | 3095 | MPA - SOBRESSALENTE VIVO | 3095VIV1188Z40601193211
MACAPÁ | VIV1188Z | LM 8-PORT FE 10/100BASE-TX | 1 | 40601185406 | 81.86LE1T082242-R6 | D | TELLABS | DISPONÍVEL | 3095 | MPA - SOBRESSALENTE VIVO | 3095VIV1188Z40601185406
MACAPÁ | VIV1188Z | LM 8-PORT FE 10/100BASE-TX | 1 | 40601135471 | 81.86LFETX82243-R6 | D | TELLABS | DISPONÍVEL | 3095 | MPA - SOBRESSALENTE VIVO | 3095VIV1188Z40601135471
MACAPÁ | VIV1188Z | LM 8-PORT FE 10/100BASE-TX | 1 | 40601171107 | 81.86LFETX82243-R6 | D | TELLABS | DISPONÍVEL | 3095 | MPA - SOBRESSALENTE VIVO | 3095VIV1188Z40601171107
MACAPÁ | VIV1188Z | LM 8-PORT FE 10/100BASE-TX | 1 | 40600957607 | 81.86LFETX82243-R6 | C | TELLABS | DISPONÍVEL | 3095 | MPA - SOBRESSALENTE VIVO | 3095VIV1188Z40600957607
MACAPÁ | VIV1188Z | LM 8-PORT FE 10/100BASE-TX | 1 | 40600958158 | 81.86LFETX82243-R6 | C | TELLABS | DISPONÍVEL | 3095 | MPA - SOBRESSALENTE VIVO | 3095VIV1188Z40600958158
MACAPÁ | VIV1188Z | LM 8-PORT FE 10/100BASE-TX | 1 | 40600889422 | 81.86LFETX82243-R6 | C | TELLABS | DISPONÍVEL | 3095 | MPA - SOBRESSALENTE VIVO | 3095VIV1188Z40600889422
MACAPÁ | VIV1188Z | LM 8-PORT FE 10/100BASE-TX | 1 | 40600957593 | 81.86LFETX82243-R6 | C | TELLABS | DISPONÍVEL | 3095 | MPA - SOBRESSALENTE VIVO | 3095VIV1188Z40600957593
MACAPÁ | VIV1188Z | LM 8-PORT FE 10/100BASE-TX | 1 | 40600713751 | 81.86LFETX82243-R6 | C | TELLABS | DISPONÍVEL | 3095 | MPA - SOBRESSALENTE VIVO | 3095VIV1188Z40600713751
MACAPÁ | VIV1188Z | LM 8-PORT FE 10/100BASE-TX | 1 | 40600926037 | 81.86LFETX82243-R6 | C | TELLABS | DISPONÍVEL | 3095 | MPA - SOBRESSALENTE VIVO | 3095VIV1188Z40600926037
MACAPÁ | VIV1188Z | LM 8-PORT FE 10/100BASE-TX | 1 | 40601232699 | 81.86LE1T082242-R6 | D | TELLABS | DISPONÍVEL | 3095 | MPA - SOBRESSALENTE VIVO | 3095VIV1188Z40601232699
MACAPÁ | VIV1188Z | LM 8-PORT FE 10/100BASE-TX | 1 | 40600895283 | 81.86LE1T082242-R6 | C | TELLABS | DISPONÍVEL | 3095 | MPA - SOBRESSALENTE VIVO | 3095VIV1188Z40600895283
MACAPÁ | VIV1188Z | LM 8-PORT FE 10/100BASE-TX | 1 | 40601275745 | 81.86LE1T082242-R6 | D | TELLABS | DISPONÍVEL | 3095 | MPA - SOBRESSALENTE VIVO | 3095VIV1188Z40601275745
MACAPÁ | VIV1188Z | LM 8-PORT FE 10/100BASE-TX | 1 | 40600957606 | 81.86LFETX82243-R6 | C | TELLABS | DISPONÍVEL | 3095 | MPA - SOBRESSALENTE VIVO | 3095VIV1188Z40600957606
MACAPÁ | VIV1188Z | LM 8-PORT FE 10/100BASE-TX | 1 | 40600957630 | 81.86LFETX82243-R6 | C | TELLABS | DISPONÍVEL | 3095 | MPA - SOBRESSALENTE VIVO | 3095VIV1188Z40600957630
MACAPÁ | VIV1188Z | LM 8-PORT FE 10/100BASE-TX | 1 | 40600965232 | 81.86LE1T082242-R6 | D | TELLABS | DISPONÍVEL | 3095 | MPA - SOBRESSALENTE VIVO | 3095VIV1188Z40600965232
MACAPÁ | VIV1188Z | LM 8-PORT FE 10/100BASE-TX | 1 | 40600965257 | 81.86LE1T082242-R6 | D | TELLABS | DISPONÍVEL | 3095 | MPA - SOBRESSALENTE VIVO | 3095VIV1188Z40600965257
MACAPÁ | VIV1182Z | SUBRACK | 1 | SBX3000234B | 03HA00001AAX | R2C | ERICSSON | DISPONÍVEL | 3095 | MPA - SOBRESSALENTE VIVO | 3095VIV1182ZSBX3000234B
MACAPÁ | VIV1181Z | EQUIPPED MAGAZINE | 1 | B020074ETT | BFD 516 12/301 | R2A | ERICSSON | DISPONÍVEL | 3095 | MPA - SOBRESSALENTE VIVO | 3095VIV1181ZB020074ETT
MACAPÁ | VIV1181Z | EQUIPPED MAGAZINE | 1 | B020074ETU | BFD 516 12/301 | R2A | ERICSSON | DISPONÍVEL | 3095 | MPA - SOBRESSALENTE VIVO | 3095VIV1181ZB020074ETU
MACAPÁ | VIV1163Z | SCB - RP | 1 | TD37531907 | ROJ 208 323/1 | R2J | ERICSSON | DISPONÍVEL | 3095 | MPA - SOBRESSALENTE VIVO | 3095VIV1163ZTD37531907
MACAPÁ | VIV1163Z | SCB - RP | 1 | T23E205162 | ROJ 208 323/1 | R2G | ERICSSON | DISPONÍVEL | 3095 | MPA - SOBRESSALENTE VIVO | 3095VIV1163ZT23E205162
MACAPÁ | VIV1163Z | SCB - RP | 1 | T23E204733 | ROJ 208 323/1 | R2G | ERICSSON | DISPONÍVEL | 3095 | MPA - SOBRESSALENTE VIVO | 3095VIV1163ZT23E204733
MACAPÁ | VIV1163Z | SCB - RP | 1 | T23E202338 | ROJ 208 323/1 | R2G | ERICSSON | DISPONÍVEL | 3095 | MPA - SOBRESSALENTE VIVO | 3095VIV1163ZT23E202338
MACAPÁ | VIV1163Z | SCB - RP | 1 | T230967529 | ROJ 208 323/1 | R2G | ERICSSON | DISPONÍVEL | 3095 | MPA - SOBRESSALENTE VIVO | 3095VIV1163ZT230967529
MACAPÁ | VIV1163Z | SCB - RP | 1 | T23E201978 | ROJ 208 323/1 | R2G | ERICSSON | DISPONÍVEL | 3095 | MPA - SOBRESSALENTE VIVO | 3095VIV1163ZT23E201978
MACAPÁ | VIV1163Z | SCB - RP | 1 | CA71847923 | R0J 208 323/4 | R4A | ERICSSON | DISPONÍVEL | 3095 | MPA - SOBRESSALENTE VIVO | 3095VIV1163ZCA71847923
MACAPÁ | VIV1163Z | SCB - RP | 1 | TD38531488 | R0J 208 323/4 | R4A | ERICSSON | DISPONÍVEL | 3095 | MPA - SOBRESSALENTE VIVO | 3095VIV1163ZTD38531488
MACAPÁ | VIV1163Z | SCB - RP | 1 | CA71945229 | R0J 208 323/4 | R4A | ERICSSON | DISPONÍVEL | 3095 | MPA - SOBRESSALENTE VIVO | 3095VIV1163ZCA71945229
MACAPÁ | VIV1163Z | SCB - RP | 1 | CA71932331 | R0J 208 323/4 | R4A | ERICSSON | DISPONÍVEL | 3095 | MPA - SOBRESSALENTE VIVO | 3095VIV1163ZCA71932331
MACAPÁ | VIV1163Z | SCB - RP | 1 | TM15100971 | R0J 208 323/1 | R2J | ERICSSON | DISPONÍVEL | 3095 | MPA - SOBRESSALENTE VIVO | 3095VIV1163ZTM15100971
MACAPÁ | VIV1163Z | SCB - RP | 1 | CA70556673 | ROJ 208 323/4 | R3C/1 | ERICSSON | DISPONÍVEL | 3095 | MPA - SOBRESSALENTE VIVO | 3095VIV1163ZCA70556673
MACAPÁ | VIV1163Z | SCB - RP | 1 | CA70556677 | ROJ 208 323/4 | R3C/1 | ERICSSON | DISPONÍVEL | 3095 | MPA - SOBRESSALENTE VIVO | 3095VIV1163ZCA70556677
MACAPÁ | VIV1163Z | SCB - RP | 1 | CA70590218 | ROJ 208 323/4 | R3C/1 | ERICSSON | DISPONÍVEL | 3095 | MPA - SOBRESSALENTE VIVO | 3095VIV1163ZCA70590218
MACAPÁ | VIV1163Z | SCB - RP | 1 | CA70556674 | R0J 208 323/4 | R3C/1 | ERICSSON | DISPONÍVEL | 3095 | MPA - SOBRESSALENTE VIVO | 3095VIV1163ZCA70556674
MACAPÁ | VIV1145Z | XDB - 2 | 1 | T23E200353 | ROJ 208 304/1 | R3E/1 | ERICSSON | DISPONÍVEL | 3095 | MPA - SOBRESSALENTE VIVO | 3095VIV1145ZT23E200353
MACAPÁ | VIV1145Z | XDB - 2 | 1 | TD38369582 | ROJ 208 304/1 | R4A/1 | ERICSSON | DISPONÍVEL | 3095 | MPA - SOBRESSALENTE VIVO | 3095VIV1145ZTD38369582
MACAPÁ | VIV1145Z | XDB - 2 | 1 | TD38369529 | ROJ 208 304/1 | R4A/1 | ERICSSON | DISPONÍVEL | 3095 | MPA - SOBRESSALENTE VIVO | 3095VIV1145ZTD38369529
MACAPÁ | VIV1145Z | XDB - 2 | 1 | T23E216134 | ROJ 208 304/1 | R3E/1 | ERICSSON | DISPONÍVEL | 3095 | MPA - SOBRESSALENTE VIVO | 3095VIV1145ZT23E216134
MACAPÁ | VIV1145Z | XDB - 2 | 1 | T23E200350 | ROJ 208 304/1 | R3E/1 | ERICSSON | DISPONÍVEL | 3095 | MPA - SOBRESSALENTE VIVO | 3095VIV1145ZT23E200350
MACAPÁ | VIV1145Z | XDB - 2 | 1 | T23E200321 | ROJ 208 304/1 | R3E/1 | ERICSSON | DISPONÍVEL | 3095 | MPA - SOBRESSALENTE VIVO | 3095VIV1145ZT23E200321
MACAPÁ | VIV1145Z | XDB - 2 | 1 | T23E022796 | ROJ 208 304/1 | R3E/1 | ERICSSON | DISPONÍVEL | 3095 | MPA - SOBRESSALENTE VIVO | 3095VIV1145ZT23E022796
MACAPÁ | VIV1145Z | XDB - 2 | 1 | T23E216917 | ROJ 208 304/1 |  | ERICSSON | DISPONÍVEL | 3095 | MPA - SOBRESSALENTE VIVO | 3095VIV1145ZT23E216917
MACAPÁ | VIV1145Z | XDB - 2 | 1 | T23E216135 | ROJ 208 304/1 | R3E/1 | ERICSSON | DISPONÍVEL | 3095 | MPA - SOBRESSALENTE VIVO | 3095VIV1145ZT23E216135
MACAPÁ | VIV1145Z | XDB - 2 | 1 | CA71831281 | R0J 208 304/2 | R1F | ERICSSON | DISPONÍVEL | 3095 | MPA - SOBRESSALENTE VIVO | 3095VIV1145ZCA71831281
MACAPÁ | VIV1145Z | XDB - 2 | 1 | CA71831297 | R0J 208 304/2 | R1F | ERICSSON | DISPONÍVEL | 3095 | MPA - SOBRESSALENTE VIVO | 3095VIV1145ZCA71831297
MACAPÁ | VIV1145Z | XDB - 2 | 1 | CA70592789 | ROJ 208 304/2 | R1E/A | ERICSSON | DISPONÍVEL | 3095 | MPA - SOBRESSALENTE VIVO | 3095VIV1145ZCA70592789
MACAPÁ | VIV1145Z | XDB - 2 | 1 | CA70592781 | ROJ 208 304/2 | R1E/A | ERICSSON | DISPONÍVEL | 3095 | MPA - SOBRESSALENTE VIVO | 3095VIV1145ZCA70592781
MACAPÁ | VIV1145Z | XDB - 2 | 1 | CA70592817 | ROJ 208 304/2 | R1E/A | ERICSSON | DISPONÍVEL | 3095 | MPA - SOBRESSALENTE VIVO | 3095VIV1145ZCA70592817
MACAPÁ | VIV1145Z | XDB - 2 | 1 | CA70592791 | ROJ 208 304/2 | R1E/A | ERICSSON | DISPONÍVEL | 3095 | MPA - SOBRESSALENTE VIVO | 3095VIV1145ZCA70592791
MACAPÁ | VIV1143Z | CGB - 2 CLM890 | 1 | TD3A925203 | R0J 208 314/2 | R1F | ERICSSON | DISPONÍVEL | 3095 | MPA - SOBRESSALENTE VIVO | 3095VIV1143ZTD3A925203
MACAPÁ | VIV1143Z | CGB - 2 CLM890 | 1 | TD3A925221 | R0J 208 314/2 | R1F | ERICSSON | DISPONÍVEL | 3095 | MPA - SOBRESSALENTE VIVO | 3095VIV1143ZTD3A925221
MACAPÁ | VIV1140Z | APUB2 | 1 | TUBGW70828 | R0J 208 B41/21 | R3A | ERICSSON | DISPONÍVEL | 3095 | MPA - SOBRESSALENTE VIVO | 3095VIV1140ZTUBGW70828
MACAPÁ | VIV1140Z | APUB2 | 1 | CA71885244 | R0J 208 B41/21 | R6A | ERICSSON | DISPONÍVEL | 3095 | MPA - SOBRESSALENTE VIVO | 3095VIV1140ZCA71885244
MACAPÁ | VIV1135Z | GED-SASF | 1 | TU8GZZ0271 | ROJ 208 880/21 | R1B | ERICSSON | DISPONÍVEL | 3095 | MPA - SOBRESSALENTE VIVO | 3095VIV1135ZTU8GZZ0271
MACAPÁ | VIV1135Z | GED-SASF | 1 | TU8GZZ0243 | ROJ 208 880/21 | R1B | ERICSSON | DISPONÍVEL | 3095 | MPA - SOBRESSALENTE VIVO | 3095VIV1135ZTU8GZZ0243
MACAPÁ | VIV1133Z | ET155-1-0-2 | 1 | T23E209274 | ROJ 208 306/1 | R2E/A | ERICSSON | DISPONÍVEL | 3095 | MPA - SOBRESSALENTE VIVO | 3095VIV1133ZT23E209274
MACAPÁ | VIV1133Z | ET155-1-0-2 | 1 | T23E225343 | ROJ 208 306/1 | R2E/A | ERICSSON | DISPONÍVEL | 3095 | MPA - SOBRESSALENTE VIVO | 3095VIV1133ZT23E225343
MACAPÁ | VIV1133Z | ET155-1-0-2 | 1 | T23E209294 | ROJ 208 306/1 | R2E/A | ERICSSON | DISPONÍVEL | 3095 | MPA - SOBRESSALENTE VIVO | 3095VIV1133ZT23E209294
MACAPÁ | VIV1133Z | ET155-1-0-2 | 1 | T23E225334 | ROJ 208 306/1 | R2E/A | ERICSSON | DISPONÍVEL | 3095 | MPA - SOBRESSALENTE VIVO | 3095VIV1133ZT23E225334
MACAPÁ | VIV1133Z | ET155-1-0-2 | 1 | T23E167283 | ROJ 208 306/1 | R2D | ERICSSON | DISPONÍVEL | 3095 | MPA - SOBRESSALENTE VIVO | 3095VIV1133ZT23E167283
MACAPÁ | VIV1133Z | ET155-1-0-2 | 1 | T23E198044 | ROJ 208 306/1 | R2E/A | ERICSSON | DISPONÍVEL | 3095 | MPA - SOBRESSALENTE VIVO | 3095VIV1133ZT23E198044
MACAPÁ | VIV1133Z | ET155-1-0-2 | 1 | T23E187914 | ROJ 208 306/1 | R2E/A | ERICSSON | DISPONÍVEL | 3095 | MPA - SOBRESSALENTE VIVO | 3095VIV1133ZT23E187914
MACAPÁ | VIV1133Z | ET155-1-0-2 | 1 | T23E192049 | ROJ 208 306/1 | R2E/A | ERICSSON | DISPONÍVEL | 3095 | MPA - SOBRESSALENTE VIVO | 3095VIV1133ZT23E192049
MACAPÁ | VIV1133Z | ET155-1-0-2 | 1 | T23E198014 | ROJ 208 306/1 | R2E/A | ERICSSON | DISPONÍVEL | 3095 | MPA - SOBRESSALENTE VIVO | 3095VIV1133ZT23E198014
MACAPÁ | VIV1133Z | ET155-1-0-2 | 1 | TD36417502 | ROJ 208 306/1 | R3A | ERICSSON | DISPONÍVEL | 3095 | MPA - SOBRESSALENTE VIVO | 3095VIV1133ZTD36417502
MACAPÁ | VIV1133Z | ET155-1-0-2 | 1 | T23E131803 | ROJ 208 306/1 | R2D | ERICSSON | DISPONÍVEL | 3095 | MPA - SOBRESSALENTE VIVO | 3095VIV1133ZT23E131803
MACAPÁ | VIV1133Z | ET155-1-0-2 | 1 | TD36417452 | ROJ 208 306/1 | R3A | ERICSSON | DISPONÍVEL | 3095 | MPA - SOBRESSALENTE VIVO | 3095VIV1133ZTD36417452
MACAPÁ | VIV1133Z | ET155-1-0-2 | 1 | TD36419000 | ROJ 208 306/1 | R3A | ERICSSON | DISPONÍVEL | 3095 | MPA - SOBRESSALENTE VIVO | 3095VIV1133ZTD36419000
MACAPÁ | VIV1133Z | ET155-1-0-2 | 1 | TD38412336 | ROJ 208 306/2 | R1A | ERICSSON | DISPONÍVEL | 3095 | MPA - SOBRESSALENTE VIVO | 3095VIV1133ZTD38412336
MACAPÁ | VIV1133Z | ET155-1-0-2 | 1 | TD38412302 | ROJ 208 306/2 | R1A | ERICSSON | DISPONÍVEL | 3095 | MPA - SOBRESSALENTE VIVO | 3095VIV1133ZTD38412302
MACAPÁ | VIV1133Z | ET155-1-0-2 | 1 | CA70591213 | ROJ 208 306/2 | R1A/A | ERICSSON | DISPONÍVEL | 3095 | MPA - SOBRESSALENTE VIVO | 3095VIV1133ZCA70591213
MACAPÁ | VIV1133Z | ET155-1-0-2 | 1 | CA70591142 | ROJ 208 306/2 | R1A/A | ERICSSON | DISPONÍVEL | 3095 | MPA - SOBRESSALENTE VIVO | 3095VIV1133ZCA70591142
MACAPÁ | VIV1133Z | ET155-1-0-2 | 1 | CA70861632 | R0J 208 306/2 | R1A/A | ERICSSON | DISPONÍVEL | 3095 | MPA - SOBRESSALENTE VIVO | 3095VIV1133ZCA70861632
MACAPÁ | VIV1133Z | ET155-1-0-2 | 1 | CA70741994 | R0J 208 306/2 | R1A/A | ERICSSON | DISPONÍVEL | 3095 | MPA - SOBRESSALENTE VIVO | 3095VIV1133ZCA70741994
MACAPÁ | VIV1133Z | ET155-1-0-2 | 1 | CA70591243 | R0J 208 306/2 | R1A/A | ERICSSON | DISPONÍVEL | 3095 | MPA - SOBRESSALENTE VIVO | 3095VIV1133ZCA70591243
MACAPÁ | VIV1133Z | ET155-1-0-2 | 1 | TD38412436 | ROJ 208 306/2 | R1A | ERICSSON | DISPONÍVEL | 3095 | MPA - SOBRESSALENTE VIVO | 3095VIV1133ZTD38412436
MACAPÁ | VIV1133Z | ET155-1-0-2 | 1 | TD38412542 | ROJ 208 306/2 | R1A | ERICSSON | DISPONÍVEL | 3095 | MPA - SOBRESSALENTE VIVO | 3095VIV1133ZTD38412542
MACAPÁ | VIV1133Z | ET155-1-0-2 | 1 | CA70591218 | ROJ 208 306/2 | R1A/A | ERICSSON | DISPONÍVEL | 3095 | MPA - SOBRESSALENTE VIVO | 3095VIV1133ZCA70591218
MACAPÁ | VIV1132Z | STEB | 1 | CA71777889 | R0J 208 325/1 | R6A | ERICSSON | DISPONÍVEL | 3095 | MPA - SOBRESSALENTE VIVO | 3095VIV1132ZCA71777889
MACAPÁ | VIV1132Z | STEB | 1 | CA71777858 | R0J 208 325/1 | R6A | ERICSSON | DISPONÍVEL | 3095 | MPA - SOBRESSALENTE VIVO | 3095VIV1132ZCA71777858
MACAPÁ | VIV1131Z | SPB | 1 | TD3P081249 | ROJ 119 2403/1 | R1E/A | ERICSSON | DISPONÍVEL | 3095 | MPA - SOBRESSALENTE VIVO | 3095VIV1131ZTD3P081249
MACAPÁ | VIV1131Z | SPB | 1 | TD3P081260 | ROJ 119 2403/1 | R1E/A | ERICSSON | DISPONÍVEL | 3095 | MPA - SOBRESSALENTE VIVO | 3095VIV1131ZTD3P081260
MACAPÁ | VIV1131Z | SPB | 1 | TD3P078520 | ROJ 119 2403/1 | R1E | ERICSSON | DISPONÍVEL | 3095 | MPA - SOBRESSALENTE VIVO | 3095VIV1131ZTD3P078520
MACAPÁ | VIV1131Z | SPB | 1 | TU8GW10614 | ROJ 119 2103/5 | R1C | ERICSSON | DISPONÍVEL | 3095 | MPA - SOBRESSALENTE VIVO | 3095VIV1131ZTU8GW10614
MACAPÁ | VIV1131Z | SPB | 1 | TU8GW10668 | ROJ 119 2103/5 | R1C | ERICSSON | DISPONÍVEL | 3095 | MPA - SOBRESSALENTE VIVO | 3095VIV1131ZTU8GW10668
MACAPÁ | VIV1131Z | SPB | 1 | TU8GW10479 | ROJ 119 2103/5 | R1C | ERICSSON | DISPONÍVEL | 3095 | MPA - SOBRESSALENTE VIVO | 3095VIV1131ZTU8GW10479
MACAPÁ | VIV1131Z | SPB | 1 | TU8GH73581 | ROJ 119 2103/5 | R1C | ERICSSON | DISPONÍVEL | 3095 | MPA - SOBRESSALENTE VIVO | 3095VIV1131ZTU8GH73581
MACAPÁ | VIV1131Z | SPB | 1 | TU8GW11332 | ROJ 119 2103/5 | R1C | ERICSSON | DISPONÍVEL | 3095 | MPA - SOBRESSALENTE VIVO | 3095VIV1131ZTU8GW11332
MACAPÁ | VIV1131Z | SPB | 1 | TU8GW10636 | ROJ 119 2103/5 | R1C | ERICSSON | DISPONÍVEL | 3095 | MPA - SOBRESSALENTE VIVO | 3095VIV1131ZTU8GW10636
MACAPÁ | VIV1131Z | SPB | 1 | TU8GW10635 | ROJ 119 2103/5 | R1C | ERICSSON | DISPONÍVEL | 3095 | MPA - SOBRESSALENTE VIVO | 3095VIV1131ZTU8GW10635
MACAPÁ | VIV1131Z | SPB | 1 | TU8GW46440 | ROJ 119 2103/5 | R1C | ERICSSON | DISPONÍVEL | 3095 | MPA - SOBRESSALENTE VIVO | 3095VIV1131ZTU8GW46440
MACAPÁ | VIV1131Z | SPB | 1 | TU8GH07376 | ROJ 119 2103/5 | R1C | ERICSSON | DISPONÍVEL | 3095 | MPA - SOBRESSALENTE VIVO | 3095VIV1131ZTU8GH07376
MACAPÁ | VIV1131Z | SPB | 1 | TM16713261 | ROJ 119 2103/5 | R1C | ERICSSON | DISPONÍVEL | 3095 | MPA - SOBRESSALENTE VIVO | 3095VIV1131ZTM16713261
MACAPÁ | VIV1131Z | SPB | 1 | TU8GW33801 | ROJ 119 2103/5 | R1C | ERICSSON | DISPONÍVEL | 3095 | MPA - SOBRESSALENTE VIVO | 3095VIV1131ZTU8GW33801
MACAPÁ | VIV1131Z | SPB | 1 | TU8GW33806 | ROJ 119 2103/5 | R1C | ERICSSON | DISPONÍVEL | 3095 | MPA - SOBRESSALENTE VIVO | 3095VIV1131ZTU8GW33806
MACAPÁ | VIV1131Z | SPB | 1 | TUGW46439 | ROJ 119 2103/5 | R1C | ERICSSON | DISPONÍVEL | 3095 | MPA - SOBRESSALENTE VIVO | 3095VIV1131ZTUGW46439
MACAPÁ | VIV1129Z | MAUB | 1 | TU8GAF4699 | ROJ 208 460/2 | R2C | ERICSSON | DISPONÍVEL | 3095 | MPA - SOBRESSALENTE VIVO | 3095VIV1129ZTU8GAF4699
MACAPÁ | VIV1128Z | CMXB | 1 | TU8GV35741 | ROJ 208 504/1 | R1C | ERICSSON | DISPONÍVEL | 3095 | MPA - SOBRESSALENTE VIVO | 3095VIV1128ZTU8GV35741
MACAPÁ | VIV1128Z | CMXB | 1 | TU8GV39724 | ROJ 208 504/1 | R1C | ERICSSON | DISPONÍVEL | 3095 | MPA - SOBRESSALENTE VIVO | 3095VIV1128ZTU8GV39724
MACAPÁ | VIV1128Z | CMXB | 1 | TU8GV39731 | ROJ 208 504/1 | R1C | ERICSSON | DISPONÍVEL | 3095 | MPA - SOBRESSALENTE VIVO | 3095VIV1128ZTU8GV39731
MACAPÁ | VIV1128Z | CMXB | 1 | TU8GV39751 | ROJ 208 504/1 | R1C | ERICSSON | DISPONÍVEL | 3095 | MPA - SOBRESSALENTE VIVO | 3095VIV1128ZTU8GV39751
MACAPÁ | VIV1128Z | CMXB | 1 | TU8GV39730 | ROJ 208 504/1 | R1C | ERICSSON | DISPONÍVEL | 3095 | MPA - SOBRESSALENTE VIVO | 3095VIV1128ZTU8GV39730
MACAPÁ | VIV1128Z | CMXB | 1 | TU8GV39755 | ROJ 208 504/1 | R1C | ERICSSON | DISPONÍVEL | 3095 | MPA - SOBRESSALENTE VIVO | 3095VIV1128ZTU8GV39755
MACAPÁ | VIV1128Z | CMXB | 1 | TU8GW20131 | ROJ 208 504/1 | R2A | ERICSSON | DISPONÍVEL | 3095 | MPA - SOBRESSALENTE VIVO | 3095VIV1128ZTU8GW20131
MACAPÁ | VIV1127Z | GEA | 1 | A065156402 | R0J 208 980/1 | R3B | ERICSSON | DISPONÍVEL | 3095 | MPA - SOBRESSALENTE VIVO | 3095VIV1127ZA065156402
MACAPÁ | VIV1107Z | RRUS 12 B28A | 1 | D823070217 | KRC161381/1 | R1D | ERICSSON | DISPONÍVEL | 3095 | MPA - SOBRESSALENTE VIVO | 3095VIV1107ZD823070217
MACAPÁ | VIV1107Z | RRUS 12 B28A | 1 | D823070226 | KRC161381/1 | R1D | ERICSSON | DISPONÍVEL | 3095 | MPA - SOBRESSALENTE VIVO | 3095VIV1107ZD823070226
MACAPÁ | VIV1107Z | RRUS 12 B28A | 1 | SD823076734 | KRC 161 381/1 | R1D | ERICSSON | DISPONÍVEL | 3095 | MPA - SOBRESSALENTE VIVO | 3095VIV1107ZSD823076734
MACAPÁ | VIV1107Z | RRUS 12 B28A | 1 | SD823070282 | KRC 161 381/1 | R1D | ERICSSON | DISPONÍVEL | 3095 | MPA - SOBRESSALENTE VIVO | 3095VIV1107ZSD823070282
MACAPÁ | VIV1066Z | TRP-23G-1E | 1 | 9000 | NWA-078620 | G | NEC | DISPONÍVEL | 3095 | MPA - SOBRESSALENTE VIVO | 3095VIV1066Z9000
MACAPÁ | VIV1066Z | TRP-23G-1E | 1 | 12389 | NWA-078620 | G | NEC | DISPONÍVEL | 3095 | MPA - SOBRESSALENTE VIVO | 3095VIV1066Z12389
MACAPÁ | VIV1066Z | TRP-23G-1E | 1 | 67038 | NWA-078620 | G | NEC | DISPONÍVEL | 3095 | MPA - SOBRESSALENTE VIVO | 3095VIV1066Z67038
MACAPÁ | VIV1066Z | TRP-23G-1E | 1 | 45263 | NWA-078620 | G | NEC | DISPONÍVEL | 3095 | MPA - SOBRESSALENTE VIVO | 3095VIV1066Z45263
MACAPÁ | VIV1066Z | TRP-23G-1E | 1 | 42241 | NWA-078620 | G | NEC | DISPONÍVEL | 3095 | MPA - SOBRESSALENTE VIVO | 3095VIV1066Z42241
MACAPÁ | VIV1066Z | TRP-23G-1E | 1 | 9114 | NWA-078620 | G | NEC | DISPONÍVEL | 3095 | MPA - SOBRESSALENTE VIVO | 3095VIV1066Z9114
MACAPÁ | VIV1066Z | TRP-23G-1E | 1 | 7500 | NWA-078620 | G | NEC | DISPONÍVEL | 3095 | MPA - SOBRESSALENTE VIVO | 3095VIV1066Z7500
MACAPÁ | VIV1066Z | TRP-23G-1E | 1 | 7468 | NWA-078620 | G | NEC | DISPONÍVEL | 3095 | MPA - SOBRESSALENTE VIVO | 3095VIV1066Z7468
MACAPÁ | VIV1066Z | TRP-23G-1E | 1 | 7449 | NWA-078620 | G | NEC | DISPONÍVEL | 3095 | MPA - SOBRESSALENTE VIVO | 3095VIV1066Z7449
MACAPÁ | VIV1066Z | TRP-23G-1E | 1 | 45750 | NWA-078620 | G | NEC | DISPONÍVEL | 3095 | MPA - SOBRESSALENTE VIVO | 3095VIV1066Z45750
MACAPÁ | VIV1066Z | TRP-23G-1E | 1 | 9044 | NWA-078620 | G | NEC | DISPONÍVEL | 3095 | MPA - SOBRESSALENTE VIVO | 3095VIV1066Z9044
MACAPÁ | VIV1066Z | TRP-23G-1E | 1 | 9036 | NWA-078620 | G | NEC | DISPONÍVEL | 3095 | MPA - SOBRESSALENTE VIVO | 3095VIV1066Z9036
MACAPÁ | VIV1066Z | TRP-23G-1E | 1 | 7338 | NWA-078620 | G | NEC | DISPONÍVEL | 3095 | MPA - SOBRESSALENTE VIVO | 3095VIV1066Z7338
MACAPÁ | VIV1066Z | TRP-23G-1E | 1 | 7330 | NWA-078620 | G | NEC | DISPONÍVEL | 3095 | MPA - SOBRESSALENTE VIVO | 3095VIV1066Z7330
MACAPÁ | VIV1066Z | TRP-23G-1E | 1 | 7313 | NWA-078620 | G | NEC | DISPONÍVEL | 3095 | MPA - SOBRESSALENTE VIVO | 3095VIV1066Z7313
MACAPÁ | VIV1066Z | TRP-23G-1E | 1 | 9109 | NWA-078620 |  | NEC | DISPONÍVEL | 3095 | MPA - SOBRESSALENTE VIVO | 3095VIV1066Z9109
MACAPÁ | VIV1066Z | TRP-23G-1E | 1 | 88396 | NWA-078619 |  | NEC | DISPONÍVEL | 3095 | MPA - SOBRESSALENTE VIVO | 3095VIV1066Z88396
MACAPÁ | VIV1053Z | ODU ASNK23/1200/1232 SUB=3H | 1 | 10176856800092B | GE8731-42 | NC6289 | SIAE | DISPONÍVEL | 3095 | MPA - SOBRESSALENTE VIVO | 3095VIV1053Z10176856800092B
MACAPÁ | VIV1006Z | NPU3-D | 1 | CA73491557 | ROJ 211 04/1 | R1A | ERICSSON | DISPONÍVEL | 3095 | MPA - SOBRESSALENTE VIVO | 3095VIV1006ZCA73491557
MACAPÁ | VIV1006Z | NPU3-D | 1 | CA73491413 | ROJ 211 04/1 | R1A | ERICSSON | DISPONÍVEL | 3095 | MPA - SOBRESSALENTE VIVO | 3095VIV1006ZCA73491413
MACAPÁ | VIV1006Z | NPU3-D | 1 | CA73491553 | ROJ 211 04/1 | R1A | ERICSSON | DISPONÍVEL | 3095 | MPA - SOBRESSALENTE VIVO | 3095VIV1006ZCA73491553
MACAPÁ | VIV1006Z | NPU3-D | 1 | CA73560760 | ROJ 211 04/1 | R1A | ERICSSON | DISPONÍVEL | 3095 | MPA - SOBRESSALENTE VIVO | 3095VIV1006ZCA73560760
MACAPÁ | VIV0996Z | LTU2 155 | 1 | A2310ES5V2 | ROJR 208 013/1 | R1B | ERICSSON | DISPONÍVEL | 3095 | MPA - SOBRESSALENTE VIVO | 3095VIV0996ZA2310ES5V2
MACAPÁ | VIV0858Z | DTRU 1800 | 1 | TT2000A6CN | KRC 131 1003/2 | R3F | ERICSSON | DISPONÍVEL | 3095 | MPA - SOBRESSALENTE VIVO | 3095VIV0858ZTT2000A6CN
MACAPÁ | VIV0858Z | DTRU 1800 | 1 | TM14012301 | KRC 131 1003/2 | R4E | ERICSSON | DISPONÍVEL | 3095 | MPA - SOBRESSALENTE VIVO | 3095VIV0858ZTM14012301
MACAPÁ | VIV0858Z | DTRU 1800 | 1 | TT20007KTN | KRC 131 1003/2 | R2C | ERICSSON | DISPONÍVEL | 3095 | MPA - SOBRESSALENTE VIVO | 3095VIV0858ZTT20007KTN
MACAPÁ | VIV0858Z | DTRU 1800 | 1 | TT2000DCW6 | KRC 131 1003/2 | R3F | ERICSSON | DISPONÍVEL | 3095 | MPA - SOBRESSALENTE VIVO | 3095VIV0858ZTT2000DCW6
MACAPÁ | VIV0858Z | DTRU 1800 | 1 | TM14002634 | KRC 131 1003/2 | R3D | ERICSSON | DISPONÍVEL | 3095 | MPA - SOBRESSALENTE VIVO | 3095VIV0858ZTM14002634
MACAPÁ | VIV0858Z | DTRU 1800 | 1 | TT200097UM | KRC 131 1003/2 | R4E | ERICSSON | DISPONÍVEL | 3095 | MPA - SOBRESSALENTE VIVO | 3095VIV0858ZTT200097UM
MACAPÁ | VIV0851Z | FAN TRAY | 1 | CE5100S7YC | BKV106236/1 | R2G | ERICSSON | DISPONÍVEL | 3095 | MPA - SOBRESSALENTE VIVO | 3095VIV0851ZCE5100S7YC
MACAPÁ | VIV0851Z | FAN TRAY | 1 | CE5100S7YL | BKV106236/1 | R2G | ERICSSON | DISPONÍVEL | 3095 | MPA - SOBRESSALENTE VIVO | 3095VIV0851ZCE5100S7YL
MACAPÁ | VIV0851Z | FAN TRAY | 1 | CE5100SX4Y | BKV106236/1 | R2G | ERICSSON | DISPONÍVEL | 3095 | MPA - SOBRESSALENTE VIVO | 3095VIV0851ZCE5100SX4Y
MACAPÁ | VIV0851Z | FAN TRAY | 1 | CE5100S7XA | BKV106236/1 | R2G | ERICSSON | DISPONÍVEL | 3095 | MPA - SOBRESSALENTE VIVO | 3095VIV0851ZCE5100S7XA
MACAPÁ | VIV0851Z | FAN TRAY | 1 | CE5100N8KN | BKV 106236/1 | R2E | ERICSSON | DISPONÍVEL | 3095 | MPA - SOBRESSALENTE VIVO | 3095VIV0851ZCE5100N8KN
MACAPÁ | VIV0851Z | FAN TRAY | 1 | DD111K2604 | BKV 106236/1 | R2F | ERICSSON | DISPONÍVEL | 3095 | MPA - SOBRESSALENTE VIVO | 3095VIV0851ZDD111K2604
MACAPÁ | VIV0851Z | FAN TRAY | 1 | DD111K2586 | BKV 106236/1 | R2F | ERICSSON | DISPONÍVEL | 3095 | MPA - SOBRESSALENTE VIVO | 3095VIV0851ZDD111K2586
MACAPÁ | VIV0851Z | FAN TRAY | 1 | DD111K2590 | BKV 106236/1 | R2F | ERICSSON | DISPONÍVEL | 3095 | MPA - SOBRESSALENTE VIVO | 3095VIV0851ZDD111K2590
MACAPÁ | VIV0851Z | FAN TRAY | 1 | FLV0194955 | P22020R | 005 | ERICSSON | DISPONÍVEL | 3095 | MPA - SOBRESSALENTE VIVO | 3095VIV0851ZFLV0194955
MACAPÁ | VIV0837Z | MMU3A | 1 | CR9K934149 | ROJ 208 1311/1 | R2A | ERICSSON | DISPONÍVEL | 3095 | MPA - SOBRESSALENTE VIVO | 3095VIV0837ZCR9K934149
MACAPÁ | VIV0837Z | MMU3A | 1 | CR9K935873 | ROJ 208 1311/1 | R2A | ERICSSON | DISPONÍVEL | 3095 | MPA - SOBRESSALENTE VIVO | 3095VIV0837ZCR9K935873
MACAPÁ | VIV0837Z | MMU3A | 1 | CR9L017689 | ROJ 208 1311/1 | R2A | ERICSSON | DISPONÍVEL | 3095 | MPA - SOBRESSALENTE VIVO | 3095VIV0837ZCR9L017689
MACAPÁ | VIV0837Z | MMU3A | 1 | A2310FZJDY | ROJ 208 1311/1 | R2A | ERICSSON | DISPONÍVEL | 3095 | MPA - SOBRESSALENTE VIVO | 3095VIV0837ZA2310FZJDY
MACAPÁ | VIV0837Z | MMU3A | 1 | CR9K585588 | ROJ 208 1311/1 | R2A | ERICSSON | DISPONÍVEL | 3095 | MPA - SOBRESSALENTE VIVO | 3095VIV0837ZCR9K585588
MACAPÁ | VIV0719Z | 8660 R2 FAN MODULE | 1 | 41500065923 | 82.86F-8660-R6 | A | TELLABS | DISPONÍVEL | 3095 | MPA - SOBRESSALENTE VIVO | 3095VIV0719Z41500065923
MACAPÁ | VIV0719Z | 8660 R2 FAN MODULE | 1 | 41500065922 | 82.86F-8660-R6 | A | TELLABS | DISPONÍVEL | 3095 | MPA - SOBRESSALENTE VIVO | 3095VIV0719Z41500065922
MACAPÁ | VIV0719Z | 8660 R2 FAN MODULE | 1 | 41500065921 | 82.86F-8660-R6 | A | TELLABS | DISPONÍVEL | 3095 | MPA - SOBRESSALENTE VIVO | 3095VIV0719Z41500065921
MACAPÁ | VIV0711Z | 8630 FAN MODULE | 1 | 41500048239 | 81.86F8630FANMD-R6 | D | TELLABS | DISPONÍVEL | 3095 | MPA - SOBRESSALENTE VIVO | 3095VIV0711Z41500048239
MACAPÁ | VIV0711Z | 8630 FAN MODULE | 1 | 41500048238 | 81.86F8630FANMD-R6 | D | TELLABS | DISPONÍVEL | 3095 | MPA - SOBRESSALENTE VIVO | 3095VIV0711Z41500048238
MACAPÁ | VIV0711Z | 8630 FAN MODULE | 1 | 41500054543 | 81.86F8630FANMD-R6 | D | TELLABS | DISPONÍVEL | 3095 | MPA - SOBRESSALENTE VIVO | 3095VIV0711Z41500054543
MACAPÁ | VIV0704Z | IFM 8-PORT GE 100/1000BASE-X R2 | 1 | 40600706982 | 81.86M-IFMGEX08-R6 | B | TELLABS | DISPONÍVEL | 3095 | MPA - SOBRESSALENTE VIVO | 3095VIV0704Z40600706982
MACAPÁ | VIV0704Z | IFM 8-PORT GE 100/1000BASE-X R2 | 1 | 40600811710 | 81.86M-IFMGEX08-R6 | B | TELLABS | DISPONÍVEL | 3095 | MPA - SOBRESSALENTE VIVO | 3095VIV0704Z40600811710
MACAPÁ | VIV0700Z | 8660 DC48 POWER INPUT MODULE | 1 | 41500073513 | 82.86P-8660-R6 | B | TELLABS | DISPONÍVEL | 3095 | MPA - SOBRESSALENTE VIVO | 3095VIV0700Z41500073513
MACAPÁ | VIV0700Z | 8660 DC48 POWER INPUT MODULE | 1 | 41500073161 | 82.86P-8660-R6 | B | TELLABS | DISPONÍVEL | 3095 | MPA - SOBRESSALENTE VIVO | 3095VIV0700Z41500073161
MACAPÁ | VIV0695Z | IFC1-B | 1 | 40601118123 | 81.86IFC1B02225-R5 | B | TELLABS | DISPONÍVEL | 3095 | MPA - SOBRESSALENTE VIVO | 3095VIV0695Z40601118123
MACAPÁ | VIV0694Z | IFC2-B | 1 | 40600738559 | 81.86L-IFC2B-R6 | B | TELLABS | DISPONÍVEL | 3095 | MPA - SOBRESSALENTE VIVO | 3095VIV0694Z40600738559
MACAPÁ | VIV0694Z | IFC2-B | 1 | 40600952232 | 81.86L-IFC2B-R6 | B | TELLABS | DISPONÍVEL | 3095 | MPA - SOBRESSALENTE VIVO | 3095VIV0694Z40600952232
MACAPÁ | VIV0694Z | IFC2-B | 1 | 40600841988 | 40600841988 | B | TELLABS | DISPONÍVEL | 3095 | MPA - SOBRESSALENTE VIVO | 3095VIV0694Z40600841988
MACAPÁ | VIV0654Z | REGULADOR DE VOLTAGEN | 1 | 0256622 | AVR-A-OPT-03 | 10392259 | WEG | DISPONÍVEL | 3095 | MPA - SOBRESSALENTE VIVO | 3095VIV0654Z0256622
MACAPÁ | VIV0629Z | RADIO 2217 B7 | 1 | CA74155635 | KRC161428/1 | R2B | ERICSSON | DISPONÍVEL | 3095 | MPA - SOBRESSALENTE VIVO | 3095VIV0629ZCA74155635
MACAPÁ | VIV0629Z | RADIO 2217 B7 | 1 | CA74329877 | KRC161428/1 | R2B | ERICSSON | DISPONÍVEL | 3095 | MPA - SOBRESSALENTE VIVO | 3095VIV0629ZCA74329877
MACAPÁ | VIV0625Z | TRP-18G-1D | 1 | 31947 | NWA-058386 | C | NEC | DISPONÍVEL | 3095 | MPA - SOBRESSALENTE VIVO | 3095VIV0625Z31947
MACAPÁ | VIV0625Z | TRP-18G-1D | 1 | 75211 | NWA-058386 | C | NEC | DISPONÍVEL | 3095 | MPA - SOBRESSALENTE VIVO | 3095VIV0625Z75211
MACAPÁ | VIV0625Z | TRP-18G-1D | 1 | 32216 | NWA-058386 | C | NEC | DISPONÍVEL | 3095 | MPA - SOBRESSALENTE VIVO | 3095VIV0625Z32216
MACAPÁ | VIV0623Z | DC BIAS INJECTOR | 1 | 8067012 | KRY 101 1587/1 | R4A | ERICSSON | DISPONÍVEL | 3095 | MPA - SOBRESSALENTE VIVO | 3095VIV0623Z8067012
MACAPÁ | VIV0623Z | DC BIAS INJECTOR | 1 | 8066555 | KRY 101 1587/1 | R4A | ERICSSON | DISPONÍVEL | 3095 | MPA - SOBRESSALENTE VIVO | 3095VIV0623Z8066555
MACAPÁ | VIV0613Z | DUS 3102 | 1 | CD3M739184 | KDU137624/31 | R5B | ERICSSON | DISPONÍVEL | 3095 | MPA - SOBRESSALENTE VIVO | 3095VIV0613ZCD3M739184
MACAPÁ | VIV0613Z | DUS 3102 | 1 | CD3R132875 | KDU137624/31 | R5B | ERICSSON | DISPONÍVEL | 3095 | MPA - SOBRESSALENTE VIVO | 3095VIV0613ZCD3R132875
MACAPÁ | VIV0602Z | NPU1 C | 1 | A2310F85WU | ROJR 208 011/1 | R3G | ERICSSON | DISPONÍVEL | 3095 | MPA - SOBRESSALENTE VIVO | 3095VIV0602ZA2310F85WU
MACAPÁ | VIV0602Z | NPU1 C | 1 | A2310F85Y7 | ROJR 208 011/1 | R3G | ERICSSON | DISPONÍVEL | 3095 | MPA - SOBRESSALENTE VIVO | 3095VIV0602ZA2310F85Y7
MACAPÁ | VIV0602Z | NPU1 C | 1 | A2310BFWN2 | ROJR 208 011/1 | R3D | ERICSSON | DISPONÍVEL | 3095 | MPA - SOBRESSALENTE VIVO | 3095VIV0602ZA2310BFWN2
MACAPÁ | VIV0602Z | NPU1 C | 1 | A2310AA0PL | ROJR 208 011/1 | R3G | ERICSSON | DISPONÍVEL | 3095 | MPA - SOBRESSALENTE VIVO | 3095VIV0602ZA2310AA0PL
MACAPÁ | VIV0602Z | NPU1 C | 1 | A2310BE6HF | ROJR 208 011/1 | R3G | ERICSSON | DISPONÍVEL | 3095 | MPA - SOBRESSALENTE VIVO | 3095VIV0602ZA2310BE6HF
MACAPÁ | VIV0602Z | NPU1 C | 1 | A2310E7U9D | ROJR 208 011/1 | R3G | ERICSSON | DISPONÍVEL | 3095 | MPA - SOBRESSALENTE VIVO | 3095VIV0602ZA2310E7U9D
MACAPÁ | VIV0589Z | STM1-S | 1 | 007933 | NWA-055291-001 |  | NEC | DISPONÍVEL | 3095 | MPA - SOBRESSALENTE VIVO | 3095VIV0589Z007933
MACAPÁ | VIV0589Z | STM1-S | 1 | 011718 | NWA-055291-001 |  | NEC | DISPONÍVEL | 3095 | MPA - SOBRESSALENTE VIVO | 3095VIV0589Z011718
MACAPÁ | VIV0582Z | PLACA COBUX - KEYMILE | 1 | 3771198689 | ROFBU 367 103/1 | R2C | NORTEL | DISPONÍVEL | 3095 | MPA - SOBRESSALENTE VIVO | 3095VIV0582Z3771198689
MACAPÁ | VIV0582Z | PLACA COBUX - KEYMILE | 1 | 5500000218 | ROFBU 367 103/1 | R2C | NORTEL | DISPONÍVEL | 3095 | MPA - SOBRESSALENTE VIVO | 3095VIV0582Z5500000218
MACAPÁ | VIV0573Z | RRUS 12 B3 | 1 | CA73078785 | KRC161282/2 | R2H | ERICSSON | DISPONÍVEL | 3095 | MPA - SOBRESSALENTE VIVO | 3095VIV0573ZCA73078785
MACAPÁ | VIV0573Z | RRUS 12 B3 | 1 | CA73116122 | KRC161282/2 | R2J | ERICSSON | DISPONÍVEL | 3095 | MPA - SOBRESSALENTE VIVO | 3095VIV0573ZCA73116122
MACAPÁ | VIV0573Z | RRUS 12 B3 | 1 | CA73154512 | KRC161282/2 | R2J | ERICSSON | DISPONÍVEL | 3095 | MPA - SOBRESSALENTE VIVO | 3095VIV0573ZCA73154512
MACAPÁ | VIV0573Z | RRUS 12 B3 | 1 | CA73284509 | KRC161282/2 | R2J | ERICSSON | DISPONÍVEL | 3095 | MPA - SOBRESSALENTE VIVO | 3095VIV0573ZCA73284509
MACAPÁ | VIV0573Z | RRUS 12 B3 | 1 | CA73116947 | KRC161282/2 | R2J | ERICSSON | DISPONÍVEL | 3095 | MPA - SOBRESSALENTE VIVO | 3095VIV0573ZCA73116947
MACAPÁ | VIV0573Z | RRUS 12 B3 | 1 | SCA73333938 | KRC 161 282/2 | R2J | ERICSSON | DISPONÍVEL | 3095 | MPA - SOBRESSALENTE VIVO | 3095VIV0573ZSCA73333938
MACAPÁ | VIV0568Z | TRX 6L | 1 | A2310BGF9U | UKL 701 03/1 | R1C | ERICSSON | DISPONÍVEL | 3095 | MPA - SOBRESSALENTE VIVO | 3095VIV0568ZA2310BGF9U
MACAPÁ | VIV0568Z | TRX 6L | 1 | A2310BGLVP | UKL 701 03/1 | R1C | ERICSSON | DISPONÍVEL | 3095 | MPA - SOBRESSALENTE VIVO | 3095VIV0568ZA2310BGLVP
MACAPÁ | VIV0568Z | TRX 6L | 1 | A2310BGLNJ | UKL 701 03/1 | R1C | ERICSSON | DISPONÍVEL | 3095 | MPA - SOBRESSALENTE VIVO | 3095VIV0568ZA2310BGLNJ
MACAPÁ | VIV0567Z | DIPLEXER DCS 1800 | 1 | K1172226 | E11F05P82 | 02 | ANDREW | DISPONÍVEL | 3095 | MPA - SOBRESSALENTE VIVO | 3095VIV0567ZK1172226
MACAPÁ | VIV0567Z | DIPLEXER DCS 1800 | 1 | K1172240 | E11F05P82 | 02 | ANDREW | DISPONÍVEL | 3095 | MPA - SOBRESSALENTE VIVO | 3095VIV0567ZK1172240
MACAPÁ | VIV0567Z | DIPLEXER DCS 1800 | 1 | K1189553 | E11F05P82 | 02 | ANDREW | DISPONÍVEL | 3095 | MPA - SOBRESSALENTE VIVO | 3095VIV0567ZK1189553
MACAPÁ | VIV0567Z | DIPLEXER DCS 1800 | 1 | K2153500 | E11F05P82 | 02 | ANDREW | DISPONÍVEL | 3095 | MPA - SOBRESSALENTE VIVO | 3095VIV0567ZK2153500
MACAPÁ | VIV0567Z | DIPLEXER DCS 1800 | 1 | F0320059 | E11F05P82 | 02 | ANDREW | DISPONÍVEL | 3095 | MPA - SOBRESSALENTE VIVO | 3095VIV0567ZF0320059
MACAPÁ | VIV0567Z | DIPLEXER DCS 1800 | 1 | F0320056 | E11F05P82 | 02 | ANDREW | DISPONÍVEL | 3095 | MPA - SOBRESSALENTE VIVO | 3095VIV0567ZF0320056
MACAPÁ | VIV0567Z | DIPLEXER DCS 1800 | 1 | K0767983 | E11F05P82 | 38/43 | ANDREW | DISPONÍVEL | 3095 | MPA - SOBRESSALENTE VIVO | 3095VIV0567ZK0767983
MACAPÁ | VIV0567Z | DIPLEXER DCS 1800 | 1 | K0822789 | E11F05P82 | 42/13 | ANDREW | DISPONÍVEL | 3095 | MPA - SOBRESSALENTE VIVO | 3095VIV0567ZK0822789
MACAPÁ | VIV0567Z | DIPLEXER DCS 1800 | 1 | K0822779 | E11F05P82 | 42/13 | ANDREW | DISPONÍVEL | 3095 | MPA - SOBRESSALENTE VIVO | 3095VIV0567ZK0822779
MACAPÁ | VIV0567Z | DIPLEXER DCS 1800 | 1 | K2158822 | E11F05P82 |  | ANDREW | DISPONÍVEL | 3095 | MPA - SOBRESSALENTE VIVO | 3095VIV0567ZK2158822
MACAPÁ | VIV0567Z | DIPLEXER DCS 1800 | 1 | V000669 | E11F05P82 |  | ANDREW | DISPONÍVEL | 3095 | MPA - SOBRESSALENTE VIVO | 3095VIV0567ZV000669
MACAPÁ | VIV0567Z | DIPLEXER DCS 1800 | 1 | V000668 | E11F05P82 |  | ANDREW | DISPONÍVEL | 3095 | MPA - SOBRESSALENTE VIVO | 3095VIV0567ZV000668
MACAPÁ | VIV0567Z | DIPLEXER DCS 1800 | 1 | K2122883 | E11F05P82 |  | ANDREW | DISPONÍVEL | 3095 | MPA - SOBRESSALENTE VIVO | 3095VIV0567ZK2122883
MACAPÁ | VIV0567Z | DIPLEXER DCS 1800 | 1 | K2158760 | E11F05P82 |  | ANDREW | DISPONÍVEL | 3095 | MPA - SOBRESSALENTE VIVO | 3095VIV0567ZK2158760
MACAPÁ | VIV0544Z | ALUA1 | 1 | TM1E007062 | ROF 157 5114/1 | R7C | ERICSSON | DISPONÍVEL | 3095 | MPA - SOBRESSALENTE VIVO | 3095VIV0544ZTM1E007062
MACAPÁ | VIV0544Z | ALUA1 | 1 | TM1E007401 | ROF 157 5114/1 | R7C | ERICSSON | DISPONÍVEL | 3095 | MPA - SOBRESSALENTE VIVO | 3095VIV0544ZTM1E007401
MACAPÁ | VIV0544Z | ALUA1 | 1 | TM1E007238 | ROF 157 5114/1 | R7C | ERICSSON | DISPONÍVEL | 3095 | MPA - SOBRESSALENTE VIVO | 3095VIV0544ZTM1E007238
MACAPÁ | VIV0540Z | SP3S | 1 | 020SXA10AA000149 | 03020SXA |  | HUAWEI | DISPONÍVEL | 3095 | MPA - SOBRESSALENTE VIVO | 3095VIV0540Z020SXA10AA000149
MACAPÁ | VIV0540Z | SP3S | 1 | 020SXA10AA000243 | 03020SXA |  | HUAWEI | DISPONÍVEL | 3095 | MPA - SOBRESSALENTE VIVO | 3095VIV0540Z020SXA10AA000243
MACAPÁ | VIV0530Z | CSHC | 1 | 020SQD10A9001979 | SLA1CSHCB | 286ED497F365 | HUAWEI | DISPONÍVEL | 3095 | MPA - SOBRESSALENTE VIVO | 3095VIV0530Z020SQD10A9001979
MACAPÁ | VIV0530Z | CSHC | 1 | 020SQD10A9000994 | SLA1CSHCB | 286ED4502A6E | HUAWEI | DISPONÍVEL | 3095 | MPA - SOBRESSALENTE VIVO | 3095VIV0530Z020SQD10A9000994
MACAPÁ | VIV0530Z | CSHC | 1 | 020SQD10A4001240 | SLA1CSHCB | 00259ED44E2E | HUAWEI | DISPONÍVEL | 3095 | MPA - SOBRESSALENTE VIVO | 3095VIV0530Z020SQD10A4001240
MACAPÁ | VIV0530Z | CSHC | 1 | 020SQD10A3000825 | SLA1CSHCB | 00259ED2150E | HUAWEI | DISPONÍVEL | 3095 | MPA - SOBRESSALENTE VIVO | 3095VIV0530Z020SQD10A3000825
MACAPÁ | VIV0530Z | CSHC | 1 | 020SQD10A6000312 | SLA1CSHCB | 286ED4106DB3 | HUAWEI | DISPONÍVEL | 3095 | MPA - SOBRESSALENTE VIVO | 3095VIV0530Z020SQD10A6000312
MACAPÁ | VIV0530Z | CSHC | 1 | 020SQD10A4000919 | SLA1CSHCB | 00259ED44D6B | HUAWEI | DISPONÍVEL | 3095 | MPA - SOBRESSALENTE VIVO | 3095VIV0530Z020SQD10A4000919
MACAPÁ | VIV0530Z | CSHC | 1 | 020SQD10A4001229 | SLA1CSHCB | 00259ED44D98 | HUAWEI | DISPONÍVEL | 3095 | MPA - SOBRESSALENTE VIVO | 3095VIV0530Z020SQD10A4001229
MACAPÁ | VIV0530Z | CSHC | 1 | 020SQD10A6000262 | SLA1CSHCB | 286ED4108684 | HUAWEI | DISPONÍVEL | 3095 | MPA - SOBRESSALENTE VIVO | 3095VIV0530Z020SQD10A6000262
MACAPÁ | VIV0530Z | CSHC | 1 | 020SQD6TAA600040 | SLA1CSHCB | 286ED4B6CE28 | HUAWEI | DISPONÍVEL | 3095 | MPA - SOBRESSALENTE VIVO | 3095VIV0530Z020SQD6TAA600040
MACAPÁ | VIV0530Z | CSHC | 1 | 020SQD10AA001512 | SLA1CSHCB | 286ED4992665 | HUAWEI | DISPONÍVEL | 3095 | MPA - SOBRESSALENTE VIVO | 3095VIV0530Z020SQD10AA001512
MACAPÁ | VIV0530Z | CSHC | 1 | 020SQD10A8000291 | SLA1CSHCB | 286ED4481F9D | HUAWEI | DISPONÍVEL | 3095 | MPA - SOBRESSALENTE VIVO | 3095VIV0530Z020SQD10A8000291
MACAPÁ | VIV0530Z | CSHC | 1 | 020SQD10B1000936 | SLA1CSHCB | 781DBA5587B3 | HUAWEI | DISPONÍVEL | 3095 | MPA - SOBRESSALENTE VIVO | 3095VIV0530Z020SQD10B1000936
MACAPÁ | VIV0530Z | CSHC | 1 | 020SQD10A7001597 | SLA1CSHCB | 286ED447B957 | HUAWEI | DISPONÍVEL | 3095 | MPA - SOBRESSALENTE VIVO | 3095VIV0530Z020SQD10A7001597
MACAPÁ | VIV0530Z | CSHC | 1 | 020SQD10AA001513 | SLA1CSHCB | 286ED4992660 | HUAWEI | DISPONÍVEL | 3095 | MPA - SOBRESSALENTE VIVO | 3095VIV0530Z020SQD10AA001513
MACAPÁ | VIV0530Z | CSHC | 1 | 020SQD10A4001216 | SLA1CSHCB | 00259ED44FA5 | HUAWEI | DISPONÍVEL | 3095 | MPA - SOBRESSALENTE VIVO | 3095VIV0530Z020SQD10A4001216
MACAPÁ | VIV0530Z | CSHC | 1 | 020SQD10A7001655 | SLA1CSHCB | 286ED447B7C2 | HUAWEI | DISPONÍVEL | 3095 | MPA - SOBRESSALENTE VIVO | 3095VIV0530Z020SQD10A7001655
MACAPÁ | VIV0530Z | CSHC | 1 | 020SQD10B1001052 | SLA1CSHCB | 781DBA558A79 | HUAWEI | DISPONÍVEL | 3095 | MPA - SOBRESSALENTE VIVO | 3095VIV0530Z020SQD10B1001052
MACAPÁ | VIV0530Z | CSHC | 1 | 020SQD10AA001433 | SLA1CSHCB | 286ED499248A | HUAWEI | DISPONÍVEL | 3095 | MPA - SOBRESSALENTE VIVO | 3095VIV0530Z020SQD10AA001433
MACAPÁ | VIV0530Z | CSHC | 1 | 020SQD10AA000659 | SLA1CSHCB | 286ED499225A | HUAWEI | DISPONÍVEL | 3095 | MPA - SOBRESSALENTE VIVO | 3095VIV0530Z020SQD10AA000659
MACAPÁ | VIV0530Z | CSHC | 1 | 020SQD10AA001186 | SLA1CSHCB | 286ED4992C1E | HUAWEI | DISPONÍVEL | 3095 | MPA - SOBRESSALENTE VIVO | 3095VIV0530Z020SQD10AA001186
MACAPÁ | VIV0529Z | IFU2 | 1 | 020RBJ6TB9608218 | SL91IFU2 | 5489982D34FD | HUAWEI | DISPONÍVEL | 3095 | MPA - SOBRESSALENTE VIVO | 3095VIV0529Z020RBJ6TB9608218
MACAPÁ | VIV0529Z | IFU2 | 1 | 020RBJ10A4007142 | SL91IFU2 | 00259EF1CC22 | HUAWEI | DISPONÍVEL | 3095 | MPA - SOBRESSALENTE VIVO | 3095VIV0529Z020RBJ10A4007142
MACAPÁ | VIV0529Z | IFU2 | 1 | 020RBJ10A4007409 | SL91IFU2 | 00259EF25AE7 | HUAWEI | DISPONÍVEL | 3095 | MPA - SOBRESSALENTE VIVO | 3095VIV0529Z020RBJ10A4007409
MACAPÁ | VIV0529Z | IFU2 | 1 | 020RBJ10A4001977 | SL91IFU2 | 00259ED2D94A | HUAWEI | DISPONÍVEL | 3095 | MPA - SOBRESSALENTE VIVO | 3095VIV0529Z020RBJ10A4001977
MACAPÁ | VIV0529Z | IFU2 | 1 | 020RBJW0A9022107 | SL91IFU2 | 286ED4A3A23D | HUAWEI | DISPONÍVEL | 3095 | MPA - SOBRESSALENTE VIVO | 3095VIV0529Z020RBJW0A9022107
MACAPÁ | VIV0529Z | IFU2 | 1 | 020RBJ10A4001504 | SL91IFU2 | 00259ED2D841 | HUAWEI | DISPONÍVEL | 3095 | MPA - SOBRESSALENTE VIVO | 3095VIV0529Z020RBJ10A4001504
MACAPÁ | VIV0529Z | IFU2 | 1 | 020RBJW0AA001997 | SL91IFU2 | 286ED4A3EFB5 | HUAWEI | DISPONÍVEL | 3095 | MPA - SOBRESSALENTE VIVO | 3095VIV0529Z020RBJW0AA001997
MACAPÁ | VIV0529Z | IFU2 | 1 | 020RBJ10A4001989 | SL91IFU2 | 00259ED2D956 | HUAWEI | DISPONÍVEL | 3095 | MPA - SOBRESSALENTE VIVO | 3095VIV0529Z020RBJ10A4001989
MACAPÁ | VIV0529Z | IFU2 | 1 | 020RBJW0AA001604 | SL91IFU2 | 286ED4A3EFBA | HUAWEI | DISPONÍVEL | 3095 | MPA - SOBRESSALENTE VIVO | 3095VIV0529Z020RBJW0AA001604
MACAPÁ | VIV0529Z | IFU2 | 1 | 020RBJW0A9009396 | SL91IFU2 | 286ED477B648 | HUAWEI | DISPONÍVEL | 3095 | MPA - SOBRESSALENTE VIVO | 3095VIV0529Z020RBJW0A9009396
MACAPÁ | VIV0529Z | IFU2 | 1 | 020RBJ10A4002872 | SL91IFU2 | 00259EB1A429 | HUAWEI | DISPONÍVEL | 3095 | MPA - SOBRESSALENTE VIVO | 3095VIV0529Z020RBJ10A4002872
MACAPÁ | VIV0529Z | IFU2 | 1 | 020RBJ10A4007413 | SL91IFU2 | 00259EF25AEB | HUAWEI | DISPONÍVEL | 3095 | MPA - SOBRESSALENTE VIVO | 3095VIV0529Z020RBJ10A4007413
MACAPÁ | VIV0529Z | IFU2 | 1 | 020RBJ10A4005581 | SL91IFU2 | 00259ED4A2A1 | HUAWEI | DISPONÍVEL | 3095 | MPA - SOBRESSALENTE VIVO | 3095VIV0529Z020RBJ10A4005581
MACAPÁ | VIV0529Z | IFU2 | 1 | 020RBJ10A4005905 | SL91IFU2 | 00259ED50DC1 | HUAWEI | DISPONÍVEL | 3095 | MPA - SOBRESSALENTE VIVO | 3095VIV0529Z020RBJ10A4005905
MACAPÁ | VIV0529Z | IFU2 | 1 | 020RBJW0AA001739 | SL91IFU2 | 286ED4A3F041 | HUAWEI | DISPONÍVEL | 3095 | MPA - SOBRESSALENTE VIVO | 3095VIV0529Z020RBJW0AA001739
MACAPÁ | VIV0529Z | IFU2 | 1 | 020RBJW0A9009258 | SL91IFU2 | 286ED477B5BE | HUAWEI | DISPONÍVEL | 3095 | MPA - SOBRESSALENTE VIVO | 3095VIV0529Z020RBJW0A9009258
MACAPÁ | VIV0529Z | IFU2 | 1 | 020RBJ10A4005382 | SL91IFU2 | 00259ED4A1F8 | HUAWEI | DISPONÍVEL | 3095 | MPA - SOBRESSALENTE VIVO | 3095VIV0529Z020RBJ10A4005382
MACAPÁ | VIV0529Z | IFU2 | 1 | 020RBJ10A4001806 | SL91IFU2 | 00259ED2D8E4 | HUAWEI | DISPONÍVEL | 3095 | MPA - SOBRESSALENTE VIVO | 3095VIV0529Z020RBJ10A4001806
MACAPÁ | VIV0529Z | IFU2 | 1 | 020RBJW0AA001043 | 03020RBJ |  | HUAWEI | DISPONÍVEL | 3095 | MPA - SOBRESSALENTE VIVO | 3095VIV0529Z020RBJW0AA001043
MACAPÁ | VIV0529Z | IFU2 | 1 | 020RBJW0A9015745 | 03020RBJ |  | HUAWEI | DISPONÍVEL | 3095 | MPA - SOBRESSALENTE VIVO | 3095VIV0529Z020RBJW0A9015745
MACAPÁ | VIV0529Z | IFU2 | 1 | 020RBJW0A9015659 | 03020RBJ |  | HUAWEI | DISPONÍVEL | 3095 | MPA - SOBRESSALENTE VIVO | 3095VIV0529Z020RBJW0A9015659
MACAPÁ | VIV0529Z | IFU2 | 1 | 020RBJW0A9014409 | 03020RBJ |  | HUAWEI | DISPONÍVEL | 3095 | MPA - SOBRESSALENTE VIVO | 3095VIV0529Z020RBJW0A9014409
MACAPÁ | VIV0511Z | ODU ASNK18/1560 SUB=1L | 1 | 10187883500021E | GE8716 |  | SIAE | DISPONÍVEL | 3095 | MPA - SOBRESSALENTE VIVO | 3095VIV0511Z10187883500021E
MACAPÁ | VIV0510Z | ODU ASNK18/1560 SUB=1H | 1 | 10187055000181E | GE8717 |  | SIAE | DISPONÍVEL | 3095 | MPA - SOBRESSALENTE VIVO | 3095VIV0510Z10187055000181E
MACAPÁ | VIV0509Z | FAU4 | 1 | CV91305377 | BFB 102 103/1 | R1E | ERICSSON | DISPONÍVEL | 3095 | MPA - SOBRESSALENTE VIVO | 3095VIV0509ZCV91305377
MACAPÁ | VIV0509Z | FAU4 | 1 | CV91305654 | BFB 102 103/1 | R1E | ERICSSON | DISPONÍVEL | 3095 | MPA - SOBRESSALENTE VIVO | 3095VIV0509ZCV91305654
MACAPÁ | VIV0509Z | FAU4 | 1 | CV91305386 | BFB 102 103/1 | R1E | ERICSSON | DISPONÍVEL | 3095 | MPA - SOBRESSALENTE VIVO | 3095VIV0509ZCV91305386
MACAPÁ | VIV0509Z | FAU4 | 1 | CV91305652 | BFB 102 103/1 | R1E | ERICSSON | DISPONÍVEL | 3095 | MPA - SOBRESSALENTE VIVO | 3095VIV0509ZCV91305652
MACAPÁ | VIV0509Z | FAU4 | 1 | CV91305967 | BFB 102 103/1 | PR1E | ERICSSON | DISPONÍVEL | 3095 | MPA - SOBRESSALENTE VIVO | 3095VIV0509ZCV91305967
MACAPÁ | VIV0506Z | LTU 16/1 | 1 | CR9K875419 | ROJR 208 002/3 | R2B | ERICSSON | DISPONÍVEL | 3095 | MPA - SOBRESSALENTE VIVO | 3095VIV0506ZCR9K875419
MACAPÁ | VIV0506Z | LTU 16/1 | 1 | CR9K856576 | ROJR 208 002/3 | R2B | ERICSSON | DISPONÍVEL | 3095 | MPA - SOBRESSALENTE VIVO | 3095VIV0506ZCR9K856576
MACAPÁ | VIV0506Z | LTU 16/1 | 1 | CR9K856378 | ROJR 208 002/3 | R2B | ERICSSON | DISPONÍVEL | 3095 | MPA - SOBRESSALENTE VIVO | 3095VIV0506ZCR9K856378
MACAPÁ | VIV0506Z | LTU 16/1 | 1 | CR9K875493 | ROJR 208 002/3 | R2B | ERICSSON | DISPONÍVEL | 3095 | MPA - SOBRESSALENTE VIVO | 3095VIV0506ZCR9K875493
MACAPÁ | VIV0506Z | LTU 16/1 | 1 | CR9K875621 | ROJR 208 002/3 | R2B | ERICSSON | DISPONÍVEL | 3095 | MPA - SOBRESSALENTE VIVO | 3095VIV0506ZCR9K875621
MACAPÁ | VIV0505Z | MPTM | 1 | FLV0195613 | P21970R | A05 | VERAZ | DISPONÍVEL | 3095 | MPA - SOBRESSALENTE VIVO | 3095VIV0505ZFLV0195613
MACAPÁ | VIV0496Z | RAU2 18/31HP | 1 | A2300540P8 | UKL 401 17/31HP | R1B | ERICSSON | DISPONÍVEL | 3095 | MPA - SOBRESSALENTE VIVO | 3095VIV0496ZA2300540P8
MACAPÁ | VIV0487Z | GUIA DE ONDA FLEX | 1 | 15399351 | TF112-CC1-0361 |  | MISCELÂNEAS | DISPONÍVEL | 3095 | MPA - SOBRESSALENTE VIVO | 3095VIV0487Z15399351
MACAPÁ | VIV0487Z | GUIA DE ONDA FLEX | 1 | 15CZ030412746 | URG 104 30/4 | R1C | MISCELÂNEAS | DISPONÍVEL | 3095 | MPA - SOBRESSALENTE VIVO | 3095VIV0487Z15CZ030412746
MACAPÁ | VIV0487Z | GUIA DE ONDA FLEX | 1 | 15CZ030412741 | URG 104 30/4 | R1C | MISCELÂNEAS | DISPONÍVEL | 3095 | MPA - SOBRESSALENTE VIVO | 3095VIV0487Z15CZ030412741
MACAPÁ | VIV0487Z | GUIA DE ONDA FLEX | 1 | 10ACZ10312057 | 117785 | 1B | MISCELÂNEAS | DISPONÍVEL | 3095 | MPA - SOBRESSALENTE VIVO | 3095VIV0487Z10ACZ10312057
MACAPÁ | VIV0487Z | GUIA DE ONDA FLEX | 1 | 10ACZ10374378 | 117785 | 1B | MISCELÂNEAS | DISPONÍVEL | 3095 | MPA - SOBRESSALENTE VIVO | 3095VIV0487Z10ACZ10374378
MACAPÁ | VIV0487Z | GUIA DE ONDA FLEX | 1 | 12CZ030775511 | URG 104 30/1 | R1C | MISCELÂNEAS | DISPONÍVEL | 3095 | MPA - SOBRESSALENTE VIVO | 3095VIV0487Z12CZ030775511
MACAPÁ | VIV0487Z | GUIA DE ONDA FLEX | 1 | 15CZ030039790 | URG 104 30/4 | R1C | MISCELÂNEAS | DISPONÍVEL | 3095 | MPA - SOBRESSALENTE VIVO | 3095VIV0487Z15CZ030039790
MACAPÁ | VIV0485Z | CPUM (SPARE) 8GW | 1 | TF12528882 | BFD 508 006/4 | R3C | ERICSSON | DISPONÍVEL | 3095 | MPA - SOBRESSALENTE VIVO | 3095VIV0485ZTF12528882
MACAPÁ | VIV0483Z | CPU | 1 | TF12591494 | R0J 191 9122/1 | R1A | ERICSSON | DISPONÍVEL | 3095 | MPA - SOBRESSALENTE VIVO | 3095VIV0483ZTF12591494
MACAPÁ | VIV0481Z | RPP | 1 | T23E240066 | ROJ 204 16/6 | R1G | ERICSSON | DISPONÍVEL | 3095 | MPA - SOBRESSALENTE VIVO | 3095VIV0481ZT23E240066
MACAPÁ | VIV0481Z | RPP | 1 | TD3A927284 | ROJ 204 16/7 | R1E | ERICSSON | DISPONÍVEL | 3095 | MPA - SOBRESSALENTE VIVO | 3095VIV0481ZTD3A927284
MACAPÁ | VIV0481Z | RPP | 1 | TM15201531 | ROJ 204 16/7 | R1 B/1 | ERICSSON | DISPONÍVEL | 3095 | MPA - SOBRESSALENTE VIVO | 3095VIV0481ZTM15201531
MACAPÁ | VIV0481Z | RPP | 1 | TD37244623 | ROJ 204 16/7 | R1 B/1 | ERICSSON | DISPONÍVEL | 3095 | MPA - SOBRESSALENTE VIVO | 3095VIV0481ZTD37244623
MACAPÁ | VIV0481Z | RPP | 1 | TD37247411 | ROJ 204 16/7 | R1 B/1 | ERICSSON | DISPONÍVEL | 3095 | MPA - SOBRESSALENTE VIVO | 3095VIV0481ZTD37247411
MACAPÁ | VIV0481Z | RPP | 1 | T23E220080 | ROJ 204 16/6 | R1E | ERICSSON | DISPONÍVEL | 3095 | MPA - SOBRESSALENTE VIVO | 3095VIV0481ZT23E220080
MACAPÁ | VIV0481Z | RPP | 1 | TD37248313 | ROJ 204 16/7 | R1B/1 | ERICSSON | DISPONÍVEL | 3095 | MPA - SOBRESSALENTE VIVO | 3095VIV0481ZTD37248313
MACAPÁ | VIV0480Z | DLHB | 1 | T23E249495 | ROJ 204 06/1 | R1D | ERICSSON | DISPONÍVEL | 3095 | MPA - SOBRESSALENTE VIVO | 3095VIV0480ZT23E249495
MACAPÁ | VIV0480Z | DLHB | 1 | T23E257716 | ROJ 204 06/1 | R1D | ERICSSON | DISPONÍVEL | 3095 | MPA - SOBRESSALENTE VIVO | 3095VIV0480ZT23E257716
MACAPÁ | VIV0480Z | DLHB | 1 | T23E257618 | ROJ 204 06/1 | R1D | ERICSSON | DISPONÍVEL | 3095 | MPA - SOBRESSALENTE VIVO | 3095VIV0480ZT23E257618
MACAPÁ | VIV0480Z | DLHB | 1 | T23E257569 | R0J 204 06/1 | R1D | ERICSSON | DISPONÍVEL | 3095 | MPA - SOBRESSALENTE VIVO | 3095VIV0480ZT23E257569
MACAPÁ | VIV0480Z | DLHB | 1 | T23E214785 | ROJ 204 06/1 | R1C | ERICSSON | DISPONÍVEL | 3095 | MPA - SOBRESSALENTE VIVO | 3095VIV0480ZT23E214785
MACAPÁ | VIV0479Z | RP4-H | 1 | T22A486218 | ROJ 204 507/1 | R6C/1 | ERICSSON | DISPONÍVEL | 3095 | MPA - SOBRESSALENTE VIVO | 3095VIV0479ZT22A486218
MACAPÁ | VIV0479Z | RP4-H | 1 | T23E245781 | ROJ 204 507/1 | R6K | ERICSSON | DISPONÍVEL | 3095 | MPA - SOBRESSALENTE VIVO | 3095VIV0479ZT23E245781
MACAPÁ | VIV0479Z | RP4-H | 1 | T23E245805 | ROJ 204 507/1 | R6K | ERICSSON | DISPONÍVEL | 3095 | MPA - SOBRESSALENTE VIVO | 3095VIV0479ZT23E245805
MACAPÁ | VIV0479Z | RP4-H | 1 | T23E245824 | ROJ 204 507/1 | R6K | ERICSSON | DISPONÍVEL | 3095 | MPA - SOBRESSALENTE VIVO | 3095VIV0479ZT23E245824
MACAPÁ | VIV0479Z | RP4-H | 1 | T23E245738 | ROJ 204 507/1 | R6K | ERICSSON | DISPONÍVEL | 3095 | MPA - SOBRESSALENTE VIVO | 3095VIV0479ZT23E245738
MACAPÁ | VIV0478Z | STRAB | 1 | X860167358 | ROJ 119 2189/1 | R1C | ERICSSON | DISPONÍVEL | 3095 | MPA - SOBRESSALENTE VIVO | 3095VIV0478ZX860167358
MACAPÁ | VIV0478Z | STRAB | 1 | CA71858092 | ROJ 119 2189/1 | R1C | ERICSSON | DISPONÍVEL | 3095 | MPA - SOBRESSALENTE VIVO | 3095VIV0478ZCA71858092
MACAPÁ | VIV0478Z | STRAB | 1 | CA71858075 | ROJ 119 2189/1 | R1C | ERICSSON | DISPONÍVEL | 3095 | MPA - SOBRESSALENTE VIVO | 3095VIV0478ZCA71858075
MACAPÁ | VIV0478Z | STRAB | 1 | T23E193030 | ROJ 119 2189/1 | R1A | ERICSSON | DISPONÍVEL | 3095 | MPA - SOBRESSALENTE VIVO | 3095VIV0478ZT23E193030
MACAPÁ | VIV0478Z | STRAB | 1 | T23E231913 | ROJ 119 2189/1 | R1C | ERICSSON | DISPONÍVEL | 3095 | MPA - SOBRESSALENTE VIVO | 3095VIV0478ZT23E231913
MACAPÁ | VIV0478Z | STRAB | 1 | T23E178884 | ROJ 119 2189/1 | R1A | ERICSSON | DISPONÍVEL | 3095 | MPA - SOBRESSALENTE VIVO | 3095VIV0478ZT23E178884
MACAPÁ | VIV0478Z | STRAB | 1 | CA71858094 | ROJ 119 2189/1 | R1C | ERICSSON | DISPONÍVEL | 3095 | MPA - SOBRESSALENTE VIVO | 3095VIV0478ZCA71858094
MACAPÁ | VIV0478Z | STRAB | 1 | X860081765 | ROJ 119 2189/1 | R1C | ERICSSON | DISPONÍVEL | 3095 | MPA - SOBRESSALENTE VIVO | 3095VIV0478ZX860081765
MACAPÁ | VIV0478Z | STRAB | 1 | X860163394 | ROJ 119 2189/1 | R1C | ERICSSON | DISPONÍVEL | 3095 | MPA - SOBRESSALENTE VIVO | 3095VIV0478ZX860163394
MACAPÁ | VIV0467Z | MDP-1200MB-1AA | 1 | 20810 | NWA-096340 |  | NEC | DISPONÍVEL | 3095 | MPA - SOBRESSALENTE VIVO | 3095VIV0467Z20810
MACAPÁ | VIV0467Z | MDP-1200MB-1AA | 1 | 20812 | NWA-096340 |  | NEC | DISPONÍVEL | 3095 | MPA - SOBRESSALENTE VIVO | 3095VIV0467Z20812
MACAPÁ | VIV0467Z | MDP-1200MB-1AA | 1 | 54802 | NWA-096340 |  | NEC | DISPONÍVEL | 3095 | MPA - SOBRESSALENTE VIVO | 3095VIV0467Z54802
MACAPÁ | VIV0467Z | MDP-1200MB-1AA | 1 | 54798 | NWA-096340 |  | NEC | DISPONÍVEL | 3095 | MPA - SOBRESSALENTE VIVO | 3095VIV0467Z54798
MACAPÁ | VIV0467Z | MDP-1200MB-1AA | 1 | 61917 | NWA-096340 |  | NEC | DISPONÍVEL | 3095 | MPA - SOBRESSALENTE VIVO | 3095VIV0467Z61917
MACAPÁ | VIV0460Z | 16E1-A | 1 | 078936 | 107-31560 | . | NEC | DISPONÍVEL | 3095 | MPA - SOBRESSALENTE VIVO | 3095VIV0460Z078936
MACAPÁ | VIV0454Z | ET-MC41 | 1 | TU8G281827 | 119 2161/2 | R1B | ERICSSON | DISPONÍVEL | 3095 | MPA - SOBRESSALENTE VIVO | 3095VIV0454ZTU8G281827
MACAPÁ | VIV0454Z | ET-MC41 | 1 | TU8G281912 | 119 2161/2 | R1B | ERICSSON | DISPONÍVEL | 3095 | MPA - SOBRESSALENTE VIVO | 3095VIV0454ZTU8G281912
MACAPÁ | VIV0454Z | ET-MC41 | 1 | TU8G281908 | 119 2161/2 | R1B | ERICSSON | DISPONÍVEL | 3095 | MPA - SOBRESSALENTE VIVO | 3095VIV0454ZTU8G281908
MACAPÁ | VIV0454Z | ET-MC41 | 1 | BB9M030055 | ROJ 119 2161/2 | R1B | ERICSSON | DISPONÍVEL | 3095 | MPA - SOBRESSALENTE VIVO | 3095VIV0454ZBB9M030055
MACAPÁ | VIV0454Z | ET-MC41 | 1 | BB9M008548 | ROJ 119 2161/1 | R3C | ERICSSON | DISPONÍVEL | 3095 | MPA - SOBRESSALENTE VIVO | 3095VIV0454ZBB9M008548
MACAPÁ | VIV0453Z | BACKPLANE | 1 | 921077 | 201595 | R1A | ERICSSON | DISPONÍVEL | 3095 | MPA - SOBRESSALENTE VIVO | 3095VIV0453Z921077
MACAPÁ | VIV0453Z | BACKPLANE | 1 | 920444 | 201595 | R1A | ERICSSON | DISPONÍVEL | 3095 | MPA - SOBRESSALENTE VIVO | 3095VIV0453Z920444
MACAPÁ | VIV0452Z | ET-C41 | 1 | BB9M041728 | R0J 119 2257/2 | R1B | ERICSSON | DISPONÍVEL | 3095 | MPA - SOBRESSALENTE VIVO | 3095VIV0452ZBB9M041728
MACAPÁ | VIV0452Z | ET-C41 | 1 | BB9M021538 | R0J 119 2257/2 | R1B | ERICSSON | DISPONÍVEL | 3095 | MPA - SOBRESSALENTE VIVO | 3095VIV0452ZBB9M021538
MACAPÁ | VIV0452Z | ET-C41 | 1 | TM16685295 | R0J 119 2257/2 | R1C | ERICSSON | DISPONÍVEL | 3095 | MPA - SOBRESSALENTE VIVO | 3095VIV0452ZTM16685295
MACAPÁ | VIV0452Z | ET-C41 | 1 | TM16685297 | R0J 119 2257/2 | R1C | ERICSSON | DISPONÍVEL | 3095 | MPA - SOBRESSALENTE VIVO | 3095VIV0452ZTM16685297
MACAPÁ | VIV0452Z | ET-C41 | 1 | TM16685293 | R0J 119 2257/2 | R1C | ERICSSON | DISPONÍVEL | 3095 | MPA - SOBRESSALENTE VIVO | 3095VIV0452ZTM16685293
MACAPÁ | VIV0452Z | ET-C41 | 1 | TM16685294 | R0J 119 2257/2 | R1C | ERICSSON | DISPONÍVEL | 3095 | MPA - SOBRESSALENTE VIVO | 3095VIV0452ZTM16685294
MACAPÁ | VIV0452Z | ET-C41 | 1 | TM16685291 | R0J 119 2257/2 | R1C | ERICSSON | DISPONÍVEL | 3095 | MPA - SOBRESSALENTE VIVO | 3095VIV0452ZTM16685291
MACAPÁ | VIV0452Z | ET-C41 | 1 | TM16685276 | R0J 119 2257/2 | R1C | ERICSSON | DISPONÍVEL | 3095 | MPA - SOBRESSALENTE VIVO | 3095VIV0452ZTM16685276
MACAPÁ | VIV0452Z | ET-C41 | 1 | TM16685288 | R0J 119 2257/2 | R1C | ERICSSON | DISPONÍVEL | 3095 | MPA - SOBRESSALENTE VIVO | 3095VIV0452ZTM16685288
MACAPÁ | VIV0451Z | EPS | 1 | TF12680909 | ROJ 204 50/1 | R1C | ERICSSON | DISPONÍVEL | 3095 | MPA - SOBRESSALENTE VIVO | 3095VIV0451ZTF12680909
MACAPÁ | VIV0429Z | SUPERVISAO M501D | 1 | 21023114082084130008 | BMP 903 051/1 | R6 | EMERSON | DISPONÍVEL | 3095 | MPA - SOBRESSALENTE VIVO | 3095VIV0429Z21023114082084130008
MACAPÁ | VIV0429Z | SUPERVISAO M501D | 1 | 210231140820841400B0 | BMP 903 051/1 | R6 | EMERSON | DISPONÍVEL | 3095 | MPA - SOBRESSALENTE VIVO | 3095VIV0429Z210231140820841400B0
MACAPÁ | VIV0429Z | SUPERVISAO M501D | 1 | 210231140820830B0036 | BMP 903 051/1 | R6 | EMERSON | DISPONÍVEL | 3095 | MPA - SOBRESSALENTE VIVO | 3095VIV0429Z210231140820830B0036
MACAPÁ | VIV0420Z | ET-IPG | 1 | TU8GW31793 | R0J 119 2345/1 | R3A | ERICSSON | DISPONÍVEL | 3095 | MPA - SOBRESSALENTE VIVO | 3095VIV0420ZTU8GW31793
MACAPÁ | VIV0420Z | ET-IPG | 1 | TM15449251 | R0J 119 2345/1 | R3A | ERICSSON | DISPONÍVEL | 3095 | MPA - SOBRESSALENTE VIVO | 3095VIV0420ZTM15449251
MACAPÁ | VIV0420Z | ET-IPG | 1 | TM15449257 | R0J 119 2345/1 | R3A | ERICSSON | DISPONÍVEL | 3095 | MPA - SOBRESSALENTE VIVO | 3095VIV0420ZTM15449257
MACAPÁ | VIV0420Z | ET-IPG | 1 | TM15449259 | R0J 119 2345/1 | R3A | ERICSSON | DISPONÍVEL | 3095 | MPA - SOBRESSALENTE VIVO | 3095VIV0420ZTM15449259
MACAPÁ | VIV0420Z | ET-IPG | 1 | TM15449277 | R0J 119 2345/1 | R3A | ERICSSON | DISPONÍVEL | 3095 | MPA - SOBRESSALENTE VIVO | 3095VIV0420ZTM15449277
MACAPÁ | VIV0416Z | GPB64 | 1 | TM16692671 | R0J 119 2106/64 | R1D | ERICSSON | DISPONÍVEL | 3095 | MPA - SOBRESSALENTE VIVO | 3095VIV0416ZTM16692671
MACAPÁ | VIV0416Z | GPB64 | 1 | TM16692680 | R0J 119 2106/64 | R1D | ERICSSON | DISPONÍVEL | 3095 | MPA - SOBRESSALENTE VIVO | 3095VIV0416ZTM16692680
MACAPÁ | VIV0416Z | GPB64 | 1 | TM16692673 | R0J 119 2106/64 | R1D | ERICSSON | DISPONÍVEL | 3095 | MPA - SOBRESSALENTE VIVO | 3095VIV0416ZTM16692673
MACAPÁ | VIV0416Z | GPB64 | 1 | TM16692660 | R0J 119 2106/54 | R1D | ERICSSON | DISPONÍVEL | 3095 | MPA - SOBRESSALENTE VIVO | 3095VIV0416ZTM16692660
MACAPÁ | VIV0416Z | GPB64 | 1 | TM16692700 | R0J 119 2106/64 | R1D | ERICSSON | DISPONÍVEL | 3095 | MPA - SOBRESSALENTE VIVO | 3095VIV0416ZTM16692700
MACAPÁ | VIV0416Z | GPB64 | 1 | TM16692723 | R0J 119 2106/64 | R1D | ERICSSON | DISPONÍVEL | 3095 | MPA - SOBRESSALENTE VIVO | 3095VIV0416ZTM16692723
MACAPÁ | VIV0416Z | GPB64 | 1 | TM16692727 | R0J 119 2106/64 | R1D | ERICSSON | DISPONÍVEL | 3095 | MPA - SOBRESSALENTE VIVO | 3095VIV0416ZTM16692727
MACAPÁ | VIV0416Z | GPB64 | 1 | TM16692662 | R0J 119 2106/64 | R1D | ERICSSON | DISPONÍVEL | 3095 | MPA - SOBRESSALENTE VIVO | 3095VIV0416ZTM16692662
MACAPÁ | VIV0416Z | GPB64 | 1 | TM16692722 | ROJ 119 2106/64 | R1D | ERICSSON | DISPONÍVEL | 3095 | MPA - SOBRESSALENTE VIVO | 3095VIV0416ZTM16692722
MACAPÁ | VIV0416Z | GPB64 | 1 | TM16714848 | R0J 119 2106/64 | R1D | ERICSSON | DISPONÍVEL | 3095 | MPA - SOBRESSALENTE VIVO | 3095VIV0416ZTM16714848
MACAPÁ | VIV0415Z | MSB AMC CARRIER | 1 | A064441747 | R0J 119 2331/1 | R2B | ERICSSON | DISPONÍVEL | 3095 | MPA - SOBRESSALENTE VIVO | 3095VIV0415ZA064441747
MACAPÁ | VIV0415Z | MSB AMC CARRIER | 1 | A064456B11 | R0J 119 2331/1 | R2B | ERICSSON | DISPONÍVEL | 3095 | MPA - SOBRESSALENTE VIVO | 3095VIV0415ZA064456B11
MACAPÁ | VIV0415Z | MSB AMC CARRIER | 1 | A064434393 | R0J 119 2331/1 | R2B | ERICSSON | DISPONÍVEL | 3095 | MPA - SOBRESSALENTE VIVO | 3095VIV0415ZA064434393
MACAPÁ | VIV0415Z | MSB AMC CARRIER | 1 | A064441761 | R0J 119 2331/1 | R2B | ERICSSON | DISPONÍVEL | 3095 | MPA - SOBRESSALENTE VIVO | 3095VIV0415ZA064441761
MACAPÁ | VIV0415Z | MSB AMC CARRIER | 1 | A054441739 | R0J 119 2331/1 | R2B | ERICSSON | DISPONÍVEL | 3095 | MPA - SOBRESSALENTE VIVO | 3095VIV0415ZA054441739
MACAPÁ | VIV0415Z | MSB AMC CARRIER | 1 | A064441752 | R0J 119 2331/1 | R2B | ERICSSON | DISPONÍVEL | 3095 | MPA - SOBRESSALENTE VIVO | 3095VIV0415ZA064441752
MACAPÁ | VIV0412Z | OBIF | 1 | TB3B055029 | R0J 119 2238/23 | R1F | ERICSSON | DISPONÍVEL | 3095 | MPA - SOBRESSALENTE VIVO | 3095VIV0412ZTB3B055029
MACAPÁ | VIV0412Z | OBIF | 1 | TB3B055002 | R0J 119 2238/23 | R1F | ERICSSON | DISPONÍVEL | 3095 | MPA - SOBRESSALENTE VIVO | 3095VIV0412ZTB3B055002
MACAPÁ | VIV0412Z | OBIF | 1 | TB3B038117 | R0J 119 2238/22 | R1F | ERICSSON | DISPONÍVEL | 3095 | MPA - SOBRESSALENTE VIVO | 3095VIV0412ZTB3B038117
MACAPÁ | VIV0411Z | MSB3 | 1 | BB0M009137 | ROJ 119 2201/1 | R6C | ERICSSON | DISPONÍVEL | 3095 | MPA - SOBRESSALENTE VIVO | 3095VIV0411ZBB0M009137
MACAPÁ | VIV0411Z | MSB3 | 1 | BB9M009120 | ROJ 119 2201/1 | R6C | ERICSSON | DISPONÍVEL | 3095 | MPA - SOBRESSALENTE VIVO | 3095VIV0411ZBB9M009120
MACAPÁ | VIV0411Z | MSB3 | 1 | TM15370002 | ROJ 119 2201/2 | R1C | ERICSSON | DISPONÍVEL | 3095 | MPA - SOBRESSALENTE VIVO | 3095VIV0411ZTM15370002
MACAPÁ | VIV0411Z | MSB3 | 1 | BB9M009260 | ROJ 119 2201/1 | R6C | ERICSSON | DISPONÍVEL | 3095 | MPA - SOBRESSALENTE VIVO | 3095VIV0411ZBB9M009260
MACAPÁ | VIV0411Z | MSB3 | 1 | BB9M009343 | ROJ 119 2201/1 | R6C | ERICSSON | DISPONÍVEL | 3095 | MPA - SOBRESSALENTE VIVO | 3095VIV0411ZBB9M009343
MACAPÁ | VIV0411Z | MSB3 | 1 | BB9M010205 | ROJ 119 2201/1 | R6C | ERICSSON | DISPONÍVEL | 3095 | MPA - SOBRESSALENTE VIVO | 3095VIV0411ZBB9M010205
MACAPÁ | VIV0411Z | MSB3 | 1 | BB9M009239 | ROJ 119 2201/1 | R6C | ERICSSON | DISPONÍVEL | 3095 | MPA - SOBRESSALENTE VIVO | 3095VIV0411ZBB9M009239
MACAPÁ | VIV0407Z | ET-MFX | 1 | TU8G477007 | ROJ 119 2316/1 | R4A | ERICSSON | DISPONÍVEL | 3095 | MPA - SOBRESSALENTE VIVO | 3095VIV0407ZTU8G477007
MACAPÁ | VIV0406Z | GPB | 1 | A401486384 | ROJ 119 2106/74 | R1C | ERICSSON | DISPONÍVEL | 3095 | MPA - SOBRESSALENTE VIVO | 3095VIV0406ZA401486384
MACAPÁ | VIV0406Z | GPB | 1 | A401471602 | ROJ 119 2106/74 | R1C | ERICSSON | DISPONÍVEL | 3095 | MPA - SOBRESSALENTE VIVO | 3095VIV0406ZA401471602
MACAPÁ | VIV0406Z | GPB | 1 | TU8GV20265 | ROJ 119 2106/64 | R1E | ERICSSON | DISPONÍVEL | 3095 | MPA - SOBRESSALENTE VIVO | 3095VIV0406ZTU8GV20265
MACAPÁ | VIV0406Z | GPB | 1 | A401486104 | R0J 119 2106/74 | R1C | ERICSSON | DISPONÍVEL | 3095 | MPA - SOBRESSALENTE VIVO | 3095VIV0406ZA401486104
MACAPÁ | VIV0406Z | GPB | 1 | A401471603 | ROJ 119 2106/74 | R1C | ERICSSON | DISPONÍVEL | 3095 | MPA - SOBRESSALENTE VIVO | 3095VIV0406ZA401471603
MACAPÁ | VIV0397Z | RAU2 X 23/A02 | 1 | CA73505195 | UKL 401 63/A02HP | R6A | ERICSSON | DISPONÍVEL | 3095 | MPA - SOBRESSALENTE VIVO | 3095VIV0397ZCA73505195
MACAPÁ | VIV0397Z | RAU2 X 23/A02 | 1 | CA73480031 | UKL 401 63/A02HP | R6A | ERICSSON | DISPONÍVEL | 3095 | MPA - SOBRESSALENTE VIVO | 3095VIV0397ZCA73480031
MACAPÁ | VIV0396Z | PSU-DC-32 | 1 | SBR80507070 | BMR910423/2 | R1C | ERICSSON | DISPONÍVEL | 3095 | MPA - SOBRESSALENTE VIVO | 3095VIV0396ZSBR80507070
MACAPÁ | VIV0396Z | PSU-DC-32 | 1 | BR80507078 | BMR 910 423/2 | R1C | ERICSSON | DISPONÍVEL | 3095 | MPA - SOBRESSALENTE VIVO | 3095VIV0396ZBR80507078
MACAPÁ | VIV0389Z | FCLF-8521-3-ER 1000BASE-T | 1 | PUL1AZ0 | 1PRDH90120/49800 | R4A | FINISAR | DISPONÍVEL | 3095 | MPA - SOBRESSALENTE VIVO | 3095VIV0389ZPUL1AZ0
MACAPÁ | VIV0389Z | FCLF-8521-3-ER 1000BASE-T | 1 | PUL1AXJ | 1PRDH90120/49800 | R4A | FINISAR | DISPONÍVEL | 3095 | MPA - SOBRESSALENTE VIVO | 3095VIV0389ZPUL1AXJ
MACAPÁ | VIV0389Z | FCLF-8521-3-ER 1000BASE-T | 1 | PUL1ATK | 1PRDH90120/49800 | R4A | FINISAR | DISPONÍVEL | 3095 | MPA - SOBRESSALENTE VIVO | 3095VIV0389ZPUL1ATK
MACAPÁ | VIV0389Z | FCLF-8521-3-ER 1000BASE-T | 1 | PUL1AWQ | 1PRDH90120/49800 | R4A | FINISAR | DISPONÍVEL | 3095 | MPA - SOBRESSALENTE VIVO | 3095VIV0389ZPUL1AWQ
MACAPÁ | VIV0380Z | PFU 1 | 1 | CR9E619110 | ROJR 211 001/1 | R4B | ERICSSON | DISPONÍVEL | 3095 | MPA - SOBRESSALENTE VIVO | 3095VIV0380ZCR9E619110
MACAPÁ | VIV0380Z | PFU 1 | 1 | CR9E614580 | ROJR 211 001/1 | R4B | ERICSSON | DISPONÍVEL | 3095 | MPA - SOBRESSALENTE VIVO | 3095VIV0380ZCR9E614580
MACAPÁ | VIV0378Z | TRX 6L SDC | 1 | A2310FJBHV | UKL 701 23/1 | R1A | ERICSSON | DISPONÍVEL | 3095 | MPA - SOBRESSALENTE VIVO | 3095VIV0378ZA2310FJBHV
MACAPÁ | VIV0378Z | TRX 6L SDC | 1 | A2310F5XRL | UKL 701 23/1 | R1A | ERICSSON | DISPONÍVEL | 3095 | MPA - SOBRESSALENTE VIVO | 3095VIV0378ZA2310F5XRL
MACAPÁ | VIV0364Z | 8609 - TELLABS - SMART ROUTER | 1 | 40601116937 | 81.86S-8609-R6 | C | TELLABS | DISPONÍVEL | 3095 | MPA - SOBRESSALENTE VIVO | 3095VIV0364Z40601116937
MACAPÁ | VIV0364Z | 8609 - TELLABS - SMART ROUTER | 1 | 40600897122 | 81.86S-8609-R6 | C | TELLABS | DISPONÍVEL | 3095 | MPA - SOBRESSALENTE VIVO | 3095VIV0364Z40600897122
MACAPÁ | VIV0364Z | 8609 - TELLABS - SMART ROUTER | 1 | 40601116943 | 81.86S-8609-R6 | C | TELLABS | DISPONÍVEL | 3095 | MPA - SOBRESSALENTE VIVO | 3095VIV0364Z40601116943
MACAPÁ | VIV0226Z | DCCU BOX | 1 | BV61118154 | BMG 907 037/2 | R1A | ERICSSON | DISPONÍVEL | 3095 | MPA - SOBRESSALENTE VIVO | 3095VIV0226ZBV61118154
MACAPÁ | VIV0226Z | DCCU BOX | 1 | BV61118080 | BMG 907 037/2 | R1A | ERICSSON | DISPONÍVEL | 3095 | MPA - SOBRESSALENTE VIVO | 3095VIV0226ZBV61118080
MACAPÁ | VIV0344Z | BRACKET 18/23GHZ | 1 | 56696 | NWA-046161-002 |  | NEC | DISPONÍVEL | 3095 | MPA - SOBRESSALENTE VIVO | 3095VIV0344Z56696
MACAPÁ | VIV0339Z | GBE-A | 1 | 126013 | 107-44905 | . | NEC | DISPONÍVEL | 3095 | MPA - SOBRESSALENTE VIVO | 3095VIV0339Z126013
MACAPÁ | VIV0339Z | GBE-A | 1 | 126007 | 107-44905 | . | NEC | DISPONÍVEL | 3095 | MPA - SOBRESSALENTE VIVO | 3095VIV0339Z126007
MACAPÁ | VIV0326Z | CDU-G8 | 1 | STR48689703 | BFL119155/1 | R4B | ERICSSON | DISPONÍVEL | 3095 | MPA - SOBRESSALENTE VIVO | 3095VIV0326ZSTR48689703
MACAPÁ | VIV0326Z | CDU-G8 | 1 | SCD3E239791 | BFL119155/1 | R4B | ERICSSON | DISPONÍVEL | 3095 | MPA - SOBRESSALENTE VIVO | 3095VIV0326ZSCD3E239791
MACAPÁ | VIV0310Z | ETU3 | 1 | CR9K873459 | ROJR 211 007/1 | R2C | ERICSSON | DISPONÍVEL | 3095 | MPA - SOBRESSALENTE VIVO | 3095VIV0310ZCR9K873459
MACAPÁ | VIV0310Z | ETU3 | 1 | CR9K935334 | ROJR 211 007/1 | R2C | ERICSSON | DISPONÍVEL | 3095 | MPA - SOBRESSALENTE VIVO | 3095VIV0310ZCR9K935334
MACAPÁ | VIV0310Z | ETU3 | 1 | CR9K935298 | ROJR 211 007/1 | R2C | ERICSSON | DISPONÍVEL | 3095 | MPA - SOBRESSALENTE VIVO | 3095VIV0310ZCR9K935298
MACAPÁ | VIV0310Z | ETU3 | 1 | CR9K871913 | ROJR 211 007/1 | R2C | ERICSSON | DISPONÍVEL | 3095 | MPA - SOBRESSALENTE VIVO | 3095VIV0310ZCR9K871913
MACAPÁ | VIV0310Z | ETU3 | 1 | CR9K913178 | ROJR 211 007/1 | R2C | ERICSSON | DISPONÍVEL | 3095 | MPA - SOBRESSALENTE VIVO | 3095VIV0310ZCR9K913178
MACAPÁ | VIV0309Z | MMU3 B | 1 | A2310F9FJB | ROJ 208 1317/1 | R2A | ERICSSON | DISPONÍVEL | 3095 | MPA - SOBRESSALENTE VIVO | 3095VIV0309ZA2310F9FJB
MACAPÁ | VIV0309Z | MMU3 B | 1 | A2310E7ZC5 | ROJ 208 1317/1 | R2A | ERICSSON | DISPONÍVEL | 3095 | MPA - SOBRESSALENTE VIVO | 3095VIV0309ZA2310E7ZC5
MACAPÁ | VIV0309Z | MMU3 B | 1 | A2310DNT3S | ROJ 208 1317/1 | R2A | ERICSSON | DISPONÍVEL | 3095 | MPA - SOBRESSALENTE VIVO | 3095VIV0309ZA2310DNT3S
MACAPÁ | VIV0294Z | ODU OPTIX RTN 600 23G-HP | 1 | 21524118676CA4002599 | 23S1232DNH | ODU | HUAWEI | DISPONÍVEL | 3095 | MPA - SOBRESSALENTE VIVO | 3095VIV0294Z21524118676CA4002599
MACAPÁ | VIV0294Z | ODU OPTIX RTN 600 23G-HP | 1 | 21524118686CB1011303 | 23S1232DPH | ODU | HUAWEI | DISPONÍVEL | 3095 | MPA - SOBRESSALENTE VIVO | 3095VIV0294Z21524118686CB1011303
MACAPÁ | VIV0286Z | SUB RACK | 1 | SBX30001PMD | 1HAG60627AAV | R5A | ERICSSON | DISPONÍVEL | 3095 | MPA - SOBRESSALENTE VIVO | 3095VIV0286ZSBX30001PMD
MACAPÁ | VIV0286Z | SUB RACK | 1 | SBX30001PLS | 1HAG60627AAV | R5A | ERICSSON | DISPONÍVEL | 3095 | MPA - SOBRESSALENTE VIVO | 3095VIV0286ZSBX30001PLS
MACAPÁ | VIV0275Z | RAU2 X 18/A31HP | 1 | CA73478087 | UKL 401 62/A31HP | R6A | ERICSSON | DISPONÍVEL | 3095 | MPA - SOBRESSALENTE VIVO | 3095VIV0275ZCA73478087
MACAPÁ | VIV0272Z | FLATPACK2 DC/DC | 1 | 081524102355 | 102674 | 5 | ELTEK | DISPONÍVEL | 3095 | MPA - SOBRESSALENTE VIVO | 3095VIV0272Z081524102355
MACAPÁ | VIV0271Z | SIU 01 | 1 | SAE59008154 | KDU137455/2 | R1B | ERICSSON | DISPONÍVEL | 3095 | MPA - SOBRESSALENTE VIVO | 3095VIV0271ZSAE59008154
MACAPÁ | VIV0268Z | TRP-18G-1E | 1 | 104079 | NWA-078619 | C | NEC | DISPONÍVEL | 3095 | MPA - SOBRESSALENTE VIVO | 3095VIV0268Z104079
MACAPÁ | VIV0268Z | TRP-18G-1E | 1 | 70007 | NWA-078619 | C | NEC | DISPONÍVEL | 3095 | MPA - SOBRESSALENTE VIVO | 3095VIV0268Z70007
MACAPÁ | VIV0268Z | TRP-18G-1E | 1 | 21019 | NWA-078619 | C | NEC | DISPONÍVEL | 3095 | MPA - SOBRESSALENTE VIVO | 3095VIV0268Z21019
MACAPÁ | VIV0268Z | TRP-18G-1E | 1 | 104777 | NWA-078619 | C | NEC | DISPONÍVEL | 3095 | MPA - SOBRESSALENTE VIVO | 3095VIV0268Z104777
MACAPÁ | VIV0268Z | TRP-18G-1E | 1 | 20625 | NWA-078619 | C | NEC | DISPONÍVEL | 3095 | MPA - SOBRESSALENTE VIVO | 3095VIV0268Z20625
MACAPÁ | VIV0268Z | TRP-18G-1E | 1 | 20537 | NWA-078619 | C | NEC | DISPONÍVEL | 3095 | MPA - SOBRESSALENTE VIVO | 3095VIV0268Z20537
MACAPÁ | VIV0268Z | TRP-18G-1E | 1 | 125255 | NWA-078619 |  | NEC | DISPONÍVEL | 3095 | MPA - SOBRESSALENTE VIVO | 3095VIV0268Z125255
MACAPÁ | VIV0268Z | TRP-18G-1E | 1 | 125331 | NWA-078619 |  | NEC | DISPONÍVEL | 3095 | MPA - SOBRESSALENTE VIVO | 3095VIV0268Z125331
MACAPÁ | VIV0268Z | TRP-18G-1E | 1 | 125396 | NWA-078619 |  | NEC | DISPONÍVEL | 3095 | MPA - SOBRESSALENTE VIVO | 3095VIV0268Z125396
MACAPÁ | VIV0268Z | TRP-18G-1E | 1 | 125250 | NWA-078619 |  | NEC | DISPONÍVEL | 3095 | MPA - SOBRESSALENTE VIVO | 3095VIV0268Z125250
MACAPÁ | VIV0268Z | TRP-18G-1E | 1 | 125360 | NWA-078619 |  | NEC | DISPONÍVEL | 3095 | MPA - SOBRESSALENTE VIVO | 3095VIV0268Z125360
MACAPÁ | VIV0244Z | REGUA | 1 | 000899 | C06126A-ASG | 01078923862067241112072321000899 | MISCELÂNEAS | DISPONÍVEL | 3095 | MPA - SOBRESSALENTE VIVO | 3095VIV0244Z000899
MACAPÁ | VIV0244Z | REGUA | 1 | 519 | 33032-0068 | ELETRO FORMA | MISCELÂNEAS | DISPONÍVEL | 3095 | MPA - SOBRESSALENTE VIVO | 3095VIV0244Z519
MACAPÁ | VIV0244Z | REGUA | 1 | 000539 | C06126A-ASG | 01078923862067241111050521000539 | MISCELÂNEAS | DISPONÍVEL | 3095 | MPA - SOBRESSALENTE VIVO | 3095VIV0244Z000539
MACAPÁ | VIV0242Z | PLACA ELET | 1 | FLV0195025 | P21966R | R11 | VERAZ | DISPONÍVEL | 3095 | MPA - SOBRESSALENTE VIVO | 3095VIV0242ZFLV0195025
MACAPÁ | VIV0229Z | BASE BAND 5212 | 1 | D16W464818 | KDU137925/41 | R5A | ERICSSON | DISPONÍVEL | 3095 | MPA - SOBRESSALENTE VIVO | 3095VIV0229ZD16W464818
MACAPÁ | VIV0229Z | BASE BAND 5212 | 1 | D16W516380 | KDU137925/41 | R5A/B | ERICSSON | DISPONÍVEL | 3095 | MPA - SOBRESSALENTE VIVO | 3095VIV0229ZD16W516380
MACAPÁ | VIV0229Z | BASE BAND 5212 | 1 | B070026821 | KDU137925/41 | R5A | ERICSSON | DISPONÍVEL | 3095 | MPA - SOBRESSALENTE VIVO | 3095VIV0229ZB070026821
MACAPÁ | VIV0229Z | BASE BAND 5212 | 1 | B070060934 | KDU137925/41 | R10C | ERICSSON | DISPONÍVEL | 3095 | MPA - SOBRESSALENTE VIVO | 3095VIV0229ZB070060934
MACAPÁ | VIV0229Z | BASE BAND 5212 | 1 | B070023959 | KDU 137 925/41 | R5A | ERICSSON | DISPONÍVEL | 3095 | MPA - SOBRESSALENTE VIVO | 3095VIV0229ZB070023959
MACAPÁ | VIV0229Z | BASE BAND 5212 | 1 | B070009875 | KDU137925/41 | R5A | ERICSSON | DISPONÍVEL | 3095 | MPA - SOBRESSALENTE VIVO | 3095VIV0229ZB070009875
MACAPÁ | VIV0229Z | BASE BAND 5212 | 1 | B070029049 | KDU 137 925/41 | R5A | ERICSSON | DISPONÍVEL | 3095 | MPA - SOBRESSALENTE VIVO | 3095VIV0229ZB070029049
MACAPÁ | VIV0229Z | BASE BAND 5212 | 1 | B070085350 | KDU 137 925/41 | R10K | ERICSSON | DISPONÍVEL | 3095 | MPA - SOBRESSALENTE VIVO | 3095VIV0229ZB070085350
MACAPÁ | VIV0229Z | BASE BAND 5212 | 1 | B070085339 | KDU 137 925/41 | R10K | ERICSSON | DISPONÍVEL | 3095 | MPA - SOBRESSALENTE VIVO | 3095VIV0229ZB070085339
MACAPÁ | VIV0229Z | BASE BAND 5212 | 1 | CD3W933797 | KDU137925/41 | R5A | ERICSSON | DISPONÍVEL | 3095 | MPA - SOBRESSALENTE VIVO | 3095VIV0229ZCD3W933797
MACAPÁ | VIV0229Z | BASE BAND 5212 | 1 | B440086020 | KDU137925/41 | R5A | ERICSSON | DISPONÍVEL | 3095 | MPA - SOBRESSALENTE VIVO | 3095VIV0229ZB440086020
MACAPÁ | VIV0229Z | BASE BAND 5212 | 1 | B070024240 | KDU137925/41 | R5A | ERICSSON | DISPONÍVEL | 3095 | MPA - SOBRESSALENTE VIVO | 3095VIV0229ZB070024240
MACAPÁ | VIV0229Z | BASE BAND 5212 | 1 | B070019448 | KDU137925/41 | R5A | ERICSSON | DISPONÍVEL | 3095 | MPA - SOBRESSALENTE VIVO | 3095VIV0229ZB070019448
MACAPÁ | VIV0223Z | ACCU-05-DU | 1 | B051083550 | BMG98037/1 | R1E | ERICSSON | DISPONÍVEL | 3095 | MPA - SOBRESSALENTE VIVO | 3095VIV0223ZB051083550
MACAPÁ | VIV0223Z | ACCU-05-DU | 1 | B051099635 | BMG 980 37/1 | R1E | ERICSSON | DISPONÍVEL | 3095 | MPA - SOBRESSALENTE VIVO | 3095VIV0223ZB051099635
MACAPÁ | VIV0223Z | ACCU-05-DU | 1 | X851481124 | BMG 980 37/1 | R2B | ERICSSON | DISPONÍVEL | 3095 | MPA - SOBRESSALENTE VIVO | 3095VIV0223ZX851481124
MACAPÁ | VIV0223Z | ACCU-05-DU | 1 | B051072198 | BMG 980 37/1 | R1D | ERICSSON | DISPONÍVEL | 3095 | MPA - SOBRESSALENTE VIVO | 3095VIV0223ZB051072198
MACAPÁ | VIV0210Z | HCS V3 | 1 | A0645244621 | BFD 528 01/3 | R2A | ERICSSON | DISPONÍVEL | 3095 | MPA - SOBRESSALENTE VIVO | 3095VIV0210ZA0645244621
MACAPÁ | VIV0210Z | HCS V3 | 1 | A064491345 | BFD 528 01/3 | R2A | ERICSSON | DISPONÍVEL | 3095 | MPA - SOBRESSALENTE VIVO | 3095VIV0210ZA064491345
MACAPÁ | VIV0210Z | HCS V3 | 1 | A064492672 | BFD 528 01/3 | R2A | ERICSSON | DISPONÍVEL | 3095 | MPA - SOBRESSALENTE VIVO | 3095VIV0210ZA064492672
MACAPÁ | VIV0210Z | HCS V3 | 1 | A064492668 | BFD 528 01/3 | R2A | ERICSSON | DISPONÍVEL | 3095 | MPA - SOBRESSALENTE VIVO | 3095VIV0210ZA064492668
MACAPÁ | VIV0210Z | HCS V3 | 1 | A064491349 | BFD 528 01/3 | R2A | ERICSSON | DISPONÍVEL | 3095 | MPA - SOBRESSALENTE VIVO | 3095VIV0210ZA064491349
MACAPÁ | VIV0208Z | CPC 1500B-48 - RETIFICADOR | 1 | 230025171000001018 | DCS-27/58A A | 00 | DELTA | DISPONÍVEL | 3095 | MPA - SOBRESSALENTE VIVO | 3095VIV0208Z230025171000001018
MACAPÁ | VIV0208Z | CPC 1500B-48 - RETIFICADOR | 1 | 230151143202012044 | DPST-1550AB A | 00 | DELTA | DISPONÍVEL | 3095 | MPA - SOBRESSALENTE VIVO | 3095VIV0208Z230151143202012044
MACAPÁ | VIV0208Z | CPC 1500B-48 - RETIFICADOR | 1 | 230151152700003441 | DPST-1550AB A | 00 | DELTA | DISPONÍVEL | 3095 | MPA - SOBRESSALENTE VIVO | 3095VIV0208Z230151152700003441
MACAPÁ | VIV0208Z | CPC 1500B-48 - RETIFICADOR | 1 | 230151143202012120 | DPST-1550AB A | 00 | DELTA | DISPONÍVEL | 3095 | MPA - SOBRESSALENTE VIVO | 3095VIV0208Z230151143202012120
MACAPÁ | VIV0208Z | CPC 1500B-48 - RETIFICADOR | 1 | 230151143202011905 | DPST-1550AB A | 00 | DELTA | DISPONÍVEL | 3095 | MPA - SOBRESSALENTE VIVO | 3095VIV0208Z230151143202011905
MACAPÁ | VIV0208Z | CPC 1500B-48 - RETIFICADOR | 1 | 230151143202012016 | DPST-1550AB A | 00 | DELTA | DISPONÍVEL | 3095 | MPA - SOBRESSALENTE VIVO | 3095VIV0208Z230151143202012016
MACAPÁ | VIV0206Z | DPR 3500B-24 - RETIFICADOR | 1 | 220000000000000548 | TPS1010009C | 21 | DELTA | DISPONÍVEL | 3095 | MPA - SOBRESSALENTE VIVO | 3095VIV0206Z220000000000000548
MACAPÁ | VIV0206Z | DPR 3500B-24 - RETIFICADOR | 1 | 220000000000000871 | TPS1010009C | 21 | DELTA | DISPONÍVEL | 3095 | MPA - SOBRESSALENTE VIVO | 3095VIV0206Z220000000000000871
MACAPÁ | VIV0206Z | DPR 3500B-24 - RETIFICADOR | 1 | 220000000000000837 | TPS1010009C | 21 | DELTA | DISPONÍVEL | 3095 | MPA - SOBRESSALENTE VIVO | 3095VIV0206Z220000000000000837
MACAPÁ | VIV0203Z | DXU-21A | 1 | TU8D083147 | BOE 602 14/1 | R16A | ERICSSON | DISPONÍVEL | 3095 | MPA - SOBRESSALENTE VIVO | 3095VIV0203ZTU8D083147
MACAPÁ | VIV0190Z | RRUS 01 B1 | 1 | E55B782003 | KRC 118 76/1 | R4C | ERICSSON | DISPONÍVEL | 3095 | MPA - SOBRESSALENTE VIVO | 3095VIV0190ZE55B782003
MACAPÁ | VIV0190Z | RRUS 01 B1 | 1 | CA72137200 | KRC11876/1 | R4B | ERICSSON | DISPONÍVEL | 3095 | MPA - SOBRESSALENTE VIVO | 3095VIV0190ZCA72137200
MACAPÁ | VIV0190Z | RRUS 01 B1 | 1 | E555726258 | KRC11876/1 | R4C | ERICSSON | DISPONÍVEL | 3095 | MPA - SOBRESSALENTE VIVO | 3095VIV0190ZE555726258
MACAPÁ | VIV0190Z | RRUS 01 B1 | 1 | CA72570151 | KRC11876/1 | R4B | ERICSSON | DISPONÍVEL | 3095 | MPA - SOBRESSALENTE VIVO | 3095VIV0190ZCA72570151
MACAPÁ | VIV0190Z | RRUS 01 B1 | 1 | CA70863737 | KRC11876/1 | R2C | ERICSSON | DISPONÍVEL | 3095 | MPA - SOBRESSALENTE VIVO | 3095VIV0190ZCA70863737
MACAPÁ | VIV0190Z | RRUS 01 B1 | 1 | CA70863934 | KRC11876/1 | R2C | ERICSSON | DISPONÍVEL | 3095 | MPA - SOBRESSALENTE VIVO | 3095VIV0190ZCA70863934
MACAPÁ | VIV0190Z | RRUS 01 B1 | 1 | CA70512828 | KRC 118 76/1 | R2C | ERICSSON | DISPONÍVEL | 3095 | MPA - SOBRESSALENTE VIVO | 3095VIV0190ZCA70512828
MACAPÁ | VIV0181Z | RRUS 01 B3 | 1 | CA70047901 | KRC 118 73/1 | R1D/A | ERICSSON | DISPONÍVEL | 3095 | MPA - SOBRESSALENTE VIVO | 3095VIV0181ZCA70047901
MACAPÁ | VIV0181Z | RRUS 01 B3 | 1 | CA70031640 | KRC 118 73/1 | R1D/A | ERICSSON | DISPONÍVEL | 3095 | MPA - SOBRESSALENTE VIVO | 3095VIV0181ZCA70031640
MACAPÁ | VIV0181Z | RRUS 01 B3 | 1 | CA70054739 | KRC 118 73/1 | R2A | ERICSSON | DISPONÍVEL | 3095 | MPA - SOBRESSALENTE VIVO | 3095VIV0181ZCA70054739
MACAPÁ | VIV0181Z | RRUS 01 B3 | 1 | SN02 | KRC 118 73/1 | R1D/A | ERICSSON | DISPONÍVEL | 3095 | MPA - SOBRESSALENTE VIVO | 3095VIV0181ZSN02
MACAPÁ | VIV0181Z | RRUS 01 B3 | 1 | SN01 | KRC 118 73/1 | R1D/A | ERICSSON | DISPONÍVEL | 3095 | MPA - SOBRESSALENTE VIVO | 3095VIV0181ZSN01
MACAPÁ | VIV0181Z | RRUS 01 B3 | 1 | CA71194847 | KRC11873/2 | R1F | ERICSSON | DISPONÍVEL | 3095 | MPA - SOBRESSALENTE VIVO | 3095VIV0181ZCA71194847
MACAPÁ | VIV0181Z | RRUS 01 B3 | 1 | CA71194848 | KRC11873/2 | R1F | ERICSSON | DISPONÍVEL | 3095 | MPA - SOBRESSALENTE VIVO | 3095VIV0181ZCA71194848
MACAPÁ | VIV0181Z | RRUS 01 B3 | 1 | CA700031604 | KRC11873/1 | R1D/A | ERICSSON | DISPONÍVEL | 3095 | MPA - SOBRESSALENTE VIVO | 3095VIV0181ZCA700031604
MACAPÁ | VIV0181Z | RRUS 01 B3 | 1 | CA70048135 | KRC 118 73/1 | R2 | ERICSSON | DISPONÍVEL | 3095 | MPA - SOBRESSALENTE VIVO | 3095VIV0181ZCA70048135
MACAPÁ | VIV0181Z | RRUS 01 B3 | 1 | CA70240635 | KRC11873/1 | R2A | ERICSSON | DISPONÍVEL | 3095 | MPA - SOBRESSALENTE VIVO | 3095VIV0181ZCA70240635
MACAPÁ | VIV0181Z | RRUS 01 B3 | 1 | CA70253658 | KRC 118 73/1 | R2A | ERICSSON | DISPONÍVEL | 3095 | MPA - SOBRESSALENTE VIVO | 3095VIV0181ZCA70253658
MACAPÁ | VIV0181Z | RRUS 01 B3 | 1 | SCA72628895 | KRC 118 73/2 | R3A | ERICSSON | DISPONÍVEL | 3095 | MPA - SOBRESSALENTE VIVO | 3095VIV0181ZSCA72628895
MACAPÁ | VIV0181Z | RRUS 01 B3 | 1 | SCA70034838 | KRC 118 73/1 | R1D | ERICSSON | DISPONÍVEL | 3095 | MPA - SOBRESSALENTE VIVO | 3095VIV0181ZSCA70034838
MACAPÁ | VIV0181Z | RRUS 01 B3 | 1 | SCA72626904 | KRC 118 73/2 | R3A | ERICSSON | DISPONÍVEL | 3095 | MPA - SOBRESSALENTE VIVO | 3095VIV0181ZSCA72626904
MACAPÁ | VIV0181Z | RRUS 01 B3 | 1 | SCA70936726 | KRC 118 73/2 | R1F | ERICSSON | DISPONÍVEL | 3095 | MPA - SOBRESSALENTE VIVO | 3095VIV0181ZSCA70936726
MACAPÁ | VIV0181Z | RRUS 01 B3 | 1 | SCA70253707 | KRC 118 73/1 | R2A | ERICSSON | DISPONÍVEL | 3095 | MPA - SOBRESSALENTE VIVO | 3095VIV0181ZSCA70253707
MACAPÁ | VIV0181Z | RRUS 01 B3 | 1 | SCA70027716 | KRC 118 73/1 | R1D | ERICSSON | DISPONÍVEL | 3095 | MPA - SOBRESSALENTE VIVO | 3095VIV0181ZSCA70027716
MACAPÁ | VIV0189Z | IDU AW-2200-3C ASGA | 1 | 000347 | CO6186A-ASG | 01078923862538651112103121000347 | ASGA | DISPONÍVEL | 3095 | MPA - SOBRESSALENTE VIVO | 3095VIV0189Z000347
MACAPÁ | VIV0189Z | IDU AW-2200-3C ASGA | 1 | 000367 | CO6186A-ASG | 01078923862538651112103121000367 | ASGA | DISPONÍVEL | 3095 | MPA - SOBRESSALENTE VIVO | 3095VIV0189Z000367
MACAPÁ | VIV0189Z | IDU AW-2200-3C ASGA | 1 | 000149 | CO6186A-ASG | 01078923862538651112050421000149 | ASGA | DISPONÍVEL | 3095 | MPA - SOBRESSALENTE VIVO | 3095VIV0189Z000149
MACAPÁ | VIV0189Z | IDU AW-2200-3C ASGA | 1 | 010664 | WRL - C06186A-ASG |  | ASGA | DISPONÍVEL | 3095 | MPA - SOBRESSALENTE VIVO | 3095VIV0189Z010664
MACAPÁ | VIV0189Z | IDU AW-2200-3C ASGA | 1 | 010708 | WRL - C06186A-ASG |  | ASGA | DISPONÍVEL | 3095 | MPA - SOBRESSALENTE VIVO | 3095VIV0189Z010708
MACAPÁ | VIV0189Z | IDU AW-2200-3C ASGA | 1 | 000403 | WRL-C06186A-ASG |  | ASGA | DISPONÍVEL | 3095 | MPA - SOBRESSALENTE VIVO | 3095VIV0189Z000403
MACAPÁ | VIV0189Z | IDU AW-2200-3C ASGA | 1 | 010709 | WRL-C06186A-ASG |  | ASGA | DISPONÍVEL | 3095 | MPA - SOBRESSALENTE VIVO | 3095VIV0189Z010709
MACAPÁ | VIV0179Z | DUS 41 02 | 1 | TU8XAV2274 | KDU137624/11 | R4K | ERICSSON | DISPONÍVEL | 3095 | MPA - SOBRESSALENTE VIVO | 3095VIV0179ZTU8XAV2274
MACAPÁ | VIV0179Z | DUS 41 02 | 1 | TU8XBL8203 | KDU137624/11 | R5B | ERICSSON | DISPONÍVEL | 3095 | MPA - SOBRESSALENTE VIVO | 3095VIV0179ZTU8XBL8203
MACAPÁ | VIV0179Z | DUS 41 02 | 1 | TU8XAU7797 | KDU 137 624/11 | R4K | ERICSSON | DISPONÍVEL | 3095 | MPA - SOBRESSALENTE VIVO | 3095VIV0179ZTU8XAU7797
MACAPÁ | VIV0179Z | DUS 41 02 | 1 | B440035023 | KDU 137 624/11 | R5B | ERICSSON | DISPONÍVEL | 3095 | MPA - SOBRESSALENTE VIVO | 3095VIV0179ZB440035023
MACAPÁ | VIV0179Z | DUS 41 02 | 1 | TU8XAY1294 | KDU137624/11 | R4K | ERICSSON | DISPONÍVEL | 3095 | MPA - SOBRESSALENTE VIVO | 3095VIV0179ZTU8XAY1294
MACAPÁ | VIV0132Z | MDP-150MB-1AA | 1 | 238500 | MDP-150MB-1AA |  | NEC | DISPONÍVEL | 3095 | MPA - SOBRESSALENTE VIVO | 3095VIV0132Z238500
MACAPÁ | VIV0132Z | MDP-150MB-1AA | 1 | 238499 | MDP-150MB-1AA |  | NEC | DISPONÍVEL | 3095 | MPA - SOBRESSALENTE VIVO | 3095VIV0132Z238499
MACAPÁ | VIV0132Z | MDP-150MB-1AA | 1 | 211133 | MDP-150MB-1AA |  | NEC | DISPONÍVEL | 3095 | MPA - SOBRESSALENTE VIVO | 3095VIV0132Z211133
MACAPÁ | VIV0132Z | MDP-150MB-1AA | 1 | 181545 | MDP-150MB-1AA |  | NEC | DISPONÍVEL | 3095 | MPA - SOBRESSALENTE VIVO | 3095VIV0132Z181545
MACAPÁ | VIV0132Z | MDP-150MB-1AA | 1 | 181543 | MDP-150MB-1AA |  | NEC | DISPONÍVEL | 3095 | MPA - SOBRESSALENTE VIVO | 3095VIV0132Z181543
MACAPÁ | VIV0132Z | MDP-150MB-1AA | 1 | 181541 | MDP-150MB-1AA |  | NEC | DISPONÍVEL | 3095 | MPA - SOBRESSALENTE VIVO | 3095VIV0132Z181541
MACAPÁ | VIV0132Z | MDP-150MB-1AA | 1 | 181449 | MDP-150MB-1AA |  | NEC | DISPONÍVEL | 3095 | MPA - SOBRESSALENTE VIVO | 3095VIV0132Z181449
MACAPÁ | VIV0132Z | MDP-150MB-1AA | 1 | 181447 | MDP-150MB-1AA |  | NEC | DISPONÍVEL | 3095 | MPA - SOBRESSALENTE VIVO | 3095VIV0132Z181447
MACAPÁ | VIV0121Z | RAU2 X 23/A06 | 1 | CA73431968 | UKL 401 63/A06HP | R6A | ERICSSON | DISPONÍVEL | 3095 | MPA - SOBRESSALENTE VIVO | 3095VIV0121ZCA73431968
MACAPÁ | VIV0117Z | RAU2 18/35HP | 1 | A230050PMB | UKL 401 17/35HP | R1B | ERICSSON | DISPONÍVEL | 3095 | MPA - SOBRESSALENTE VIVO | 3095VIV0117ZA230050PMB
MACAPÁ | VIV0109Z | PLACA 1200 COMMS/AUX/ANCIL | 1 | SBX30001PM5 | SP53B | R1A | MARCONI | DISPONÍVEL | 3095 | MPA - SOBRESSALENTE VIVO | 3095VIV0109ZSBX30001PM5
MACAPÁ | VIV0109Z | PLACA 1200 COMMS/AUX/ANCIL | 1 | SBX30002342 | SP53B | R1A | MARCONI | DISPONÍVEL | 3095 | MPA - SOBRESSALENTE VIVO | 3095VIV0109ZSBX30002342
MACAPÁ | VIV0109Z | PLACA 1200 COMMS/AUX/ANCIL | 1 | SBX30001PLJ | SP53B | R1A | MARCONI | DISPONÍVEL | 3095 | MPA - SOBRESSALENTE VIVO | 3095VIV0109ZSBX30001PLJ
MACAPÁ | VIV0108Z | FOSH SFP+6GOBSAI 300M TDM 850NML | 1 | VF1702006WW | 472579A.101 |  | NOKIA | DISPONÍVEL | 3095 | MPA - SOBRESSALENTE VIVO | 3095VIV0108ZVF1702006WW
MACAPÁ | VIV0097Z | TRP-8G-1D | 1 | 5243 | NWA-058381 | C | NEC | DISPONÍVEL | 3095 | MPA - SOBRESSALENTE VIVO | 3095VIV0097Z5243
MACAPÁ | VIV0097Z | TRP-8G-1D | 1 | 5204 | NWA-058381 |  | NEC | DISPONÍVEL | 3095 | MPA - SOBRESSALENTE VIVO | 3095VIV0097Z5204
MACAPÁ | VIV0097Z | TRP-8G-1D | 1 | 5215 | NWA-058381 | C | NEC | DISPONÍVEL | 3095 | MPA - SOBRESSALENTE VIVO | 3095VIV0097Z5215
MACAPÁ | VIV0097Z | TRP-8G-1D | 1 | 5240 | NWA-058381 |  | NEC | DISPONÍVEL | 3095 | MPA - SOBRESSALENTE VIVO | 3095VIV0097Z5240
MACAPÁ | VIV0096Z | TRP-7G-1D | 1 | 13124 | NWA-058380 | F | NEC | DISPONÍVEL | 3095 | MPA - SOBRESSALENTE VIVO | 3095VIV0096Z13124
MACAPÁ | VIV0095Z | TRP-7G-1E | 1 | 25667 | NWA-078613 | F | NEC | DISPONÍVEL | 3095 | MPA - SOBRESSALENTE VIVO | 3095VIV0095Z25667
MACAPÁ | VIV0095Z | TRP-7G-1E | 1 | 11221 | NWA-078613 | F | NEC | DISPONÍVEL | 3095 | MPA - SOBRESSALENTE VIVO | 3095VIV0095Z11221
MACAPÁ | VIV0095Z | TRP-7G-1E | 1 | 11240 | NWA-078613 | F | NEC | DISPONÍVEL | 3095 | MPA - SOBRESSALENTE VIVO | 3095VIV0095Z11240
MACAPÁ | VIV0095Z | TRP-7G-1E | 1 | 11812 | NWA-078613 | F | NEC | DISPONÍVEL | 3095 | MPA - SOBRESSALENTE VIVO | 3095VIV0095Z11812
MACAPÁ | VIV0095Z | TRP-7G-1E | 1 | 12151 | NWA-078613 | F | NEC | DISPONÍVEL | 3095 | MPA - SOBRESSALENTE VIVO | 3095VIV0095Z12151
MACAPÁ | VIV0094Z | TRP-6G-1D | 1 | 2422 | NWA-058379 | A | NEC | DISPONÍVEL | 3095 | MPA - SOBRESSALENTE VIVO | 3095VIV0094Z2422
MACAPÁ | VIV0094Z | TRP-6G-1D | 1 | 1377 | NWA-058379 | B | NEC | DISPONÍVEL | 3095 | MPA - SOBRESSALENTE VIVO | 3095VIV0094Z1377
MACAPÁ | VIV0094Z | TRP-6G-1D | 1 | 2418 | NWA-058379 | A | NEC | DISPONÍVEL | 3095 | MPA - SOBRESSALENTE VIVO | 3095VIV0094Z2418
MACAPÁ | VIV0094Z | TRP-6G-1D | 1 | 1701 | NWA-058379 | A | NEC | DISPONÍVEL | 3095 | MPA - SOBRESSALENTE VIVO | 3095VIV0094Z1701
MACAPÁ | VIV0094Z | TRP-6G-1D | 1 | 2286 | NWA-058379 | TRP-6G-1D | NEC | DISPONÍVEL | 3095 | MPA - SOBRESSALENTE VIVO | 3095VIV0094Z2286
MACAPÁ | VIV0085Z | ODU OPTIX RTN 600 18G-HP | 1 | 21524118826CA3007786 | 18S1560CNH | ODU | HUAWEI | DISPONÍVEL | 3095 | MPA - SOBRESSALENTE VIVO | 3095VIV0085Z21524118826CA3007786
MACAPÁ | VIV0085Z | ODU OPTIX RTN 600 18G-HP | 1 | 21524118816C9A006433 | 18S1560CNH | ODU | HUAWEI | DISPONÍVEL | 3095 | MPA - SOBRESSALENTE VIVO | 3095VIV0085Z21524118816C9A006433
MACAPÁ | VIV0085Z | ODU OPTIX RTN 600 18G-HP | 1 | 21524118826CA4005212 | 18S1560CNH | ODU | HUAWEI | DISPONÍVEL | 3095 | MPA - SOBRESSALENTE VIVO | 3095VIV0085Z21524118826CA4005212
MACAPÁ | VIV0085Z | ODU OPTIX RTN 600 18G-HP | 1 | 21524118816CA5002430 | 18S1560CNH | ODU | HUAWEI | DISPONÍVEL | 3095 | MPA - SOBRESSALENTE VIVO | 3095VIV0085Z21524118816CA5002430
MACAPÁ | VIV0085Z | ODU OPTIX RTN 600 18G-HP | 1 | 21524118816CA1007874 | 18S1560CNH | ODU | HUAWEI | DISPONÍVEL | 3095 | MPA - SOBRESSALENTE VIVO | 3095VIV0085Z21524118816CA1007874
MACAPÁ | VIV0083Z | TRP-23G-1D | 1 | 13989 | NWA-058387 | G | NEC | DISPONÍVEL | 3095 | MPA - SOBRESSALENTE VIVO | 3095VIV0083Z13989
MACAPÁ | VIV0083Z | TRP-23G-1D | 1 | 14095 | NWA-058387 | G | NEC | DISPONÍVEL | 3095 | MPA - SOBRESSALENTE VIVO | 3095VIV0083Z14095
MACAPÁ | VIV0083Z | TRP-23G-1D | 1 | 51442 | NWA-058387 | G | NEC | DISPONÍVEL | 3095 | MPA - SOBRESSALENTE VIVO | 3095VIV0083Z51442
MACAPÁ | VIV0083Z | TRP-23G-1D | 1 | 51298 | NWA-058387 | G | NEC | DISPONÍVEL | 3095 | MPA - SOBRESSALENTE VIVO | 3095VIV0083Z51298
MACAPÁ | VIV0083Z | TRP-23G-1D | 1 | 51340 | NWA-058387 | G | NEC | DISPONÍVEL | 3095 | MPA - SOBRESSALENTE VIVO | 3095VIV0083Z51340
MACAPÁ | VIV0083Z | TRP-23G-1D | 1 | 51253 | NWA-058387 |  | NEC | DISPONÍVEL | 3095 | MPA - SOBRESSALENTE VIVO | 3095VIV0083Z51253
MACAPÁ | VIV0083Z | TRP-23G-1D | 1 | 10206 | NWA-058387 | G | NEC | DISPONÍVEL | 3095 | MPA - SOBRESSALENTE VIVO | 3095VIV0083Z10206
MACAPÁ | VIV0070Z | ADM-01 | 1 | ST671503856 | BMG98012/1 | R2D | ERICSSON | DISPONÍVEL | 3095 | MPA - SOBRESSALENTE VIVO | 3095VIV0070ZST671503856
MACAPÁ | VIV0056Z | SUP 6601 | 1 | BR81907103 | BFL9010009/1 | R3C | ERICSSON | DISPONÍVEL | 3095 | MPA - SOBRESSALENTE VIVO | 3095VIV0056ZBR81907103
MACAPÁ | VIV0056Z | SUP 6601 | 1 | BR81410459 | BFL9010009/1 | R3B | ERICSSON | DISPONÍVEL | 3095 | MPA - SOBRESSALENTE VIVO | 3095VIV0056ZBR81410459
MACAPÁ | VIV0056Z | SUP 6601 | 1 | BR81571624 | BFL9010009/1 | R3B | ERICSSON | DISPONÍVEL | 3095 | MPA - SOBRESSALENTE VIVO | 3095VIV0056ZBR81571624
MACAPÁ | VIV0056Z | SUP 6601 | 1 | BR81357483 | BFL9010009/1 | R3B | ERICSSON | DISPONÍVEL | 3095 | MPA - SOBRESSALENTE VIVO | 3095VIV0056ZBR81357483
MACAPÁ | VIV0056Z | SUP 6601 | 1 | BR81374187 | BFL9010009/1 | R3B | ERICSSON | DISPONÍVEL | 3095 | MPA - SOBRESSALENTE VIVO | 3095VIV0056ZBR81374187
MACAPÁ | VIV0056Z | SUP 6601 | 1 | BR81991173 | BFL9010009/1 | R3C | ERICSSON | DISPONÍVEL | 3095 | MPA - SOBRESSALENTE VIVO | 3095VIV0056ZBR81991173
MACAPÁ | VIV0056Z | SUP 6601 | 1 | BR82074858 | BFL9010009/1 | R3C | ERICSSON | DISPONÍVEL | 3095 | MPA - SOBRESSALENTE VIVO | 3095VIV0056ZBR82074858
MACAPÁ | VIV0056Z | SUP 6601 | 1 | BR81379322 | BFL9010009/1 | R3B | ERICSSON | DISPONÍVEL | 3095 | MPA - SOBRESSALENTE VIVO | 3095VIV0056ZBR81379322
MACAPÁ | VIV0056Z | SUP 6601 | 1 | BR81377817 | BFL9010009/1 | R3B | ERICSSON | DISPONÍVEL | 3095 | MPA - SOBRESSALENTE VIVO | 3095VIV0056ZBR81377817
MACAPÁ | VIV0056Z | SUP 6601 | 1 | BR81374363 | BFL9010009/1 | R3B | ERICSSON | DISPONÍVEL | 3095 | MPA - SOBRESSALENTE VIVO | 3095VIV0056ZBR81374363
MACAPÁ | VIV0056Z | SUP 6601 | 1 | BR81439518 | BFL9010009/1 | R3B | ERICSSON | DISPONÍVEL | 3095 | MPA - SOBRESSALENTE VIVO | 3095VIV0056ZBR81439518
MACAPÁ | VIV0056Z | SUP 6601 | 1 | BR81453906 | BFL9010009/1 | R3B | ERICSSON | DISPONÍVEL | 3095 | MPA - SOBRESSALENTE VIVO | 3095VIV0056ZBR81453906
MACAPÁ | VIV0056Z | SUP 6601 | 1 | BR81765023 | BFL9010009/1 | R3C | ERICSSON | DISPONÍVEL | 3095 | MPA - SOBRESSALENTE VIVO | 3095VIV0056ZBR81765023
MACAPÁ | VIV0056Z | SUP 6601 | 1 | BR81565392 | BFL9010009/1 | R3B | ERICSSON | DISPONÍVEL | 3095 | MPA - SOBRESSALENTE VIVO | 3095VIV0056ZBR81565392
MACAPÁ | VIV0056Z | SUP 6601 | 1 | BR81379740 | BFL9010009/1 | R3B | ERICSSON | DISPONÍVEL | 3095 | MPA - SOBRESSALENTE VIVO | 3095VIV0056ZBR81379740
MACAPÁ | VIV0056Z | SUP 6601 | 1 | BR81429070 | BFL9010009/1 | R3B | ERICSSON | DISPONÍVEL | 3095 | MPA - SOBRESSALENTE VIVO | 3095VIV0056ZBR81429070
MACAPÁ | VIV0056Z | SUP 6601 | 1 | BR81405103 | BFL9010009/1 | R3B | ERICSSON | DISPONÍVEL | 3095 | MPA - SOBRESSALENTE VIVO | 3095VIV0056ZBR81405103
MACAPÁ | VIV0056Z | SUP 6601 | 1 | BR85481115 | BFL 901 009/1 | R2E | ERICSSON | DISPONÍVEL | 3095 | MPA - SOBRESSALENTE VIVO | 3095VIV0056ZBR85481115
MACAPÁ | VIV0056Z | SUP 6601 | 1 | BR86111100 | BFL 901 009/1 | R2E | ERICSSON | DISPONÍVEL | 3095 | MPA - SOBRESSALENTE VIVO | 3095VIV0056ZBR86111100
MACAPÁ | VIV0056Z | SUP 6601 | 1 | BR85413317 | BFL 901 009/1 | R2E | ERICSSON | DISPONÍVEL | 3095 | MPA - SOBRESSALENTE VIVO | 3095VIV0056ZBR85413317
MACAPÁ | VIV0056Z | SUP 6601 | 1 | BR84872266 | BFL 901 009/1 | R2E | ERICSSON | DISPONÍVEL | 3095 | MPA - SOBRESSALENTE VIVO | 3095VIV0056ZBR84872266
MACAPÁ | VIV0056Z | SUP 6601 | 1 | BR85773763 | BFL 901 009/1 | R2E | ERICSSON | DISPONÍVEL | 3095 | MPA - SOBRESSALENTE VIVO | 3095VIV0056ZBR85773763
MACAPÁ | VIV0056Z | SUP 6601 | 1 | BR85502767 | BFL 901 009/1 | R2E | ERICSSON | DISPONÍVEL | 3095 | MPA - SOBRESSALENTE VIVO | 3095VIV0056ZBR85502767
MACAPÁ | VIV0056Z | SUP 6601 | 1 | BW9B058052 | BFL 901 009/1 | R2D | ERICSSON | DISPONÍVEL | 3095 | MPA - SOBRESSALENTE VIVO | 3095VIV0056ZBW9B058052
MACAPÁ | VIV0056Z | SUP 6601 | 1 | BW98476053 | BFL 901 009/1 | R2B | ERICSSON | DISPONÍVEL | 3095 | MPA - SOBRESSALENTE VIVO | 3095VIV0056ZBW98476053
MACAPÁ | VIV0056Z | SUP 6601 | 1 | BR83016347 | BFL 901 009/1 | R2A | ERICSSON | DISPONÍVEL | 3095 | MPA - SOBRESSALENTE VIVO | 3095VIV0056ZBR83016347
MACAPÁ | VIV0056Z | SUP 6601 | 1 | BR83247670 | BFL 901 009/1 | R2A | ERICSSON | DISPONÍVEL | 3095 | MPA - SOBRESSALENTE VIVO | 3095VIV0056ZBR83247670
MACAPÁ | VIV0056Z | SUP 6601 | 1 | BR83087037 | BFL 901 009/1 | R2A | ERICSSON | DISPONÍVEL | 3095 | MPA - SOBRESSALENTE VIVO | 3095VIV0056ZBR83087037
MACAPÁ | VIV0056Z | SUP 6601 | 1 | BR82936285 | BFL 901 009/1 | R2A | ERICSSON | DISPONÍVEL | 3095 | MPA - SOBRESSALENTE VIVO | 3095VIV0056ZBR82936285
MACAPÁ | VIV0056Z | SUP 6601 | 1 | BR83945640 | BFL 901 009/1 | R2A | ERICSSON | DISPONÍVEL | 3095 | MPA - SOBRESSALENTE VIVO | 3095VIV0056ZBR83945640
MACAPÁ | VIV0056Z | SUP 6601 | 1 | BR85819792 | BFL 901 009/1 | R2E | ERICSSON | DISPONÍVEL | 3095 | MPA - SOBRESSALENTE VIVO | 3095VIV0056ZBR85819792
MACAPÁ | VIV0056Z | SUP 6601 | 1 | BR81000699 | BFL 901 009/1 | R3B | ERICSSON | DISPONÍVEL | 3095 | MPA - SOBRESSALENTE VIVO | 3095VIV0056ZBR81000699
MACAPÁ | VIV0056Z | SUP 6601 | 1 | BR81512451 | BFL 901 009/1 | R3B | ERICSSON | DISPONÍVEL | 3095 | MPA - SOBRESSALENTE VIVO | 3095VIV0056ZBR81512451
MACAPÁ | VIV0056Z | SUP 6601 | 1 | BR81046734 | BFL 901 009/1 | R3B | ERICSSON | DISPONÍVEL | 3095 | MPA - SOBRESSALENTE VIVO | 3095VIV0056ZBR81046734
MACAPÁ | VIV0056Z | SUP 6601 | 1 | BR80965754 | BFL 901 009/1 | R3B | ERICSSON | DISPONÍVEL | 3095 | MPA - SOBRESSALENTE VIVO | 3095VIV0056ZBR80965754
MACAPÁ | VIV0056Z | SUP 6601 | 1 | BR81148540 | BFL 901 009/1 | R3B | ERICSSON | DISPONÍVEL | 3095 | MPA - SOBRESSALENTE VIVO | 3095VIV0056ZBR81148540
MACAPÁ | VIV0056Z | SUP 6601 | 1 | BR81002970 | BFL 901 009/1 | R3B | ERICSSON | DISPONÍVEL | 3095 | MPA - SOBRESSALENTE VIVO | 3095VIV0056ZBR81002970
MACAPÁ | VIV0056Z | SUP 6601 | 1 | BR85613890 | BFL 901 009/4 | R2E | ERICSSON | DISPONÍVEL | 3095 | MPA - SOBRESSALENTE VIVO | 3095VIV0056ZBR85613890
MACAPÁ | VIV0056Z | SUP 6601 | 1 | BR83955378 | BFL 901 009/4 | R2A | ERICSSON | DISPONÍVEL | 3095 | MPA - SOBRESSALENTE VIVO | 3095VIV0056ZBR83955378
MACAPÁ | VIV0056Z | SUP 6601 | 1 | BR83955396 | BFL 901 009/4 | R2A | ERICSSON | DISPONÍVEL | 3095 | MPA - SOBRESSALENTE VIVO | 3095VIV0056ZBR83955396
MACAPÁ | VIV0056Z | SUP 6601 | 1 | BR81404479 | BFL 901 009/1 | R3B | ERICSSON | DISPONÍVEL | 3095 | MPA - SOBRESSALENTE VIVO | 3095VIV0056ZBR81404479
MACAPÁ | VIV0056Z | SUP 6601 | 1 | BR84002016 | BFL 901 009/4 | R2A | ERICSSON | DISPONÍVEL | 3095 | MPA - SOBRESSALENTE VIVO | 3095VIV0056ZBR84002016
MACAPÁ | VIV0056Z | SUP 6601 | 1 | BW98748527 | BFL 901 009/4 | R2B | ERICSSON | DISPONÍVEL | 3095 | MPA - SOBRESSALENTE VIVO | 3095VIV0056ZBW98748527
MACAPÁ | VIV0056Z | SUP 6601 | 1 | BW98748692 | BFL 901 009/4 | R2B | ERICSSON | DISPONÍVEL | 3095 | MPA - SOBRESSALENTE VIVO | 3095VIV0056ZBW98748692
MACAPÁ | VIV0054Z | PSU-DC | 1 | SX851312554 | BMG960014/1 | R2E | ERICSSON | DISPONÍVEL | 3095 | MPA - SOBRESSALENTE VIVO | 3095VIV0054ZSX851312554
MACAPÁ | VIV0053Z | PLACA DCPS | 1 | FLV0196760 | P21985R | B00 | VERAZ | DISPONÍVEL | 3095 | MPA - SOBRESSALENTE VIVO | 3095VIV0053ZFLV0196760
MACAPÁ | VIV0053Z | PLACA DCPS | 1 | FLV0196757 | 515609 | R11 | VERAZ | DISPONÍVEL | 3095 | MPA - SOBRESSALENTE VIVO | 3095VIV0053ZFLV0196757
MACAPÁ | VIV0052Z | BFU-21 | 1 | X851381202 | BMG 980 13/1 | R3H | ERICSSON | DISPONÍVEL | 3095 | MPA - SOBRESSALENTE VIVO | 3095VIV0052ZX851381202
MACAPÁ | VIV0052Z | BFU-21 | 1 | X851190772 | BMG 980 13/1 | R3A | ERICSSON | DISPONÍVEL | 3095 | MPA - SOBRESSALENTE VIVO | 3095VIV0052ZX851190772
MACAPÁ | VIV0051Z | MINIPACK 48/800 WIR (BML 901 198/3) | 1 | 171971062357 | 241.117.130 | 1.5 | ELTEK | DISPONÍVEL | 3095 | MPA - SOBRESSALENTE VIVO | 3095VIV0051Z171971062357
MACAPÁ | VIV0051Z | MINIPACK 48/800 WIR (BML 901 198/3) | 1 | 110571150653 | 241.117.130 | 1.5 | ELTEK | DISPONÍVEL | 3095 | MPA - SOBRESSALENTE VIVO | 3095VIV0051Z110571150653
MACAPÁ | VIV0051Z | MINIPACK 48/800 WIR (BML 901 198/3) | 1 | 154271028403 | 241.117.130 | 1.5 | ELTEK | DISPONÍVEL | 3095 | MPA - SOBRESSALENTE VIVO | 3095VIV0051Z154271028403
MACAPÁ | VIV0051Z | MINIPACK 48/800 WIR (BML 901 198/3) | 1 | 143871055986 | 241.117.130 | 1.5 | ELTEK | DISPONÍVEL | 3095 | MPA - SOBRESSALENTE VIVO | 3095VIV0051Z143871055986
MACAPÁ | VIV0051Z | MINIPACK 48/800 WIR (BML 901 198/3) | 1 | 141271138995 | 241.117.130 | 1.5 | ELTEK | DISPONÍVEL | 3095 | MPA - SOBRESSALENTE VIVO | 3095VIV0051Z141271138995
MACAPÁ | VIV0051Z | MINIPACK 48/800 WIR (BML 901 198/3) | 1 | 154271028130 | 241.117.130 | 1.5 | ELTEK | DISPONÍVEL | 3095 | MPA - SOBRESSALENTE VIVO | 3095VIV0051Z154271028130
MACAPÁ | VIV0051Z | MINIPACK 48/800 WIR (BML 901 198/3) | 1 | 115271109084 | 241.117.130 | 1.5 | ELTEK | DISPONÍVEL | 3095 | MPA - SOBRESSALENTE VIVO | 3095VIV0051Z115271109084
MACAPÁ | VIV0050Z | FAN UNIT | 1 | BW99377435 | BKV 106 135/2 | R1D | ERICSSON | DISPONÍVEL | 3095 | MPA - SOBRESSALENTE VIVO | 3095VIV0050ZBW99377435
MACAPÁ | VIV0047Z | DUS 41 01 | 1 | D164667269 | KDU137624/1 | R4A | ERICSSON | DISPONÍVEL | 3095 | MPA - SOBRESSALENTE VIVO | 3095VIV0047ZD164667269
MACAPÁ | VIV0047Z | DUS 41 01 | 1 | D16G975898 | KDU137624/1 | R5A/A | ERICSSON | DISPONÍVEL | 3095 | MPA - SOBRESSALENTE VIVO | 3095VIV0047ZD16G975898
MACAPÁ | VIV0047Z | DUS 41 01 | 1 | D164581055 | KDU137624/1 | R4A | ERICSSON | DISPONÍVEL | 3095 | MPA - SOBRESSALENTE VIVO | 3095VIV0047ZD164581055
MACAPÁ | VIV0047Z | DUS 41 01 | 1 | D168111527 | KDU137624/1 | R5A | ERICSSON | DISPONÍVEL | 3095 | MPA - SOBRESSALENTE VIVO | 3095VIV0047ZD168111527
MACAPÁ | VIV0047Z | DUS 41 01 | 1 | D16E694631 | KDU137624/1 | R5A/A | ERICSSON | DISPONÍVEL | 3095 | MPA - SOBRESSALENTE VIVO | 3095VIV0047ZD16E694631
MACAPÁ | VIV0047Z | DUS 41 01 | 1 | D163696913 | KDU137624/1 | R5A/A | ERICSSON | DISPONÍVEL | 3095 | MPA - SOBRESSALENTE VIVO | 3095VIV0047ZD163696913
MACAPÁ | VIV0047Z | DUS 41 01 | 1 | CD3E273746 | KDU137624/1 | R7B | ERICSSON | DISPONÍVEL | 3095 | MPA - SOBRESSALENTE VIVO | 3095VIV0047ZCD3E273746
MACAPÁ | VIV0047Z | DUS 41 01 | 1 | D16E696906 | KDU137624/1 | R5A/A | ERICSSON | DISPONÍVEL | 3095 | MPA - SOBRESSALENTE VIVO | 3095VIV0047ZD16E696906
MACAPÁ | VIV0047Z | DUS 41 01 | 1 | D16E694534 | KDU137624/1 | R5A/A | ERICSSON | DISPONÍVEL | 3095 | MPA - SOBRESSALENTE VIVO | 3095VIV0047ZD16E694534
MACAPÁ | VIV0047Z | DUS 41 01 | 1 | D16E696860 | KDU137624/1 | R5A/A | ERICSSON | DISPONÍVEL | 3095 | MPA - SOBRESSALENTE VIVO | 3095VIV0047ZD16E696860
MACAPÁ | VIV0047Z | DUS 41 01 | 1 | C826328703 | KDU137624/1 | R3C | ERICSSON | DISPONÍVEL | 3095 | MPA - SOBRESSALENTE VIVO | 3095VIV0047ZC826328703
MACAPÁ | VIV0047Z | DUS 41 01 | 1 | CD3E373922 | KDU137624/1 | R7B | ERICSSON | DISPONÍVEL | 3095 | MPA - SOBRESSALENTE VIVO | 3095VIV0047ZCD3E373922
MACAPÁ | VIV0047Z | DUS 41 01 | 1 | D16G671895 | KDU137624/1 | R5A/B | ERICSSON | DISPONÍVEL | 3095 | MPA - SOBRESSALENTE VIVO | 3095VIV0047ZD16G671895
MACAPÁ | VIV0047Z | DUS 41 01 | 1 | D165499200 | KDU137624/1 | R5A | ERICSSON | DISPONÍVEL | 3095 | MPA - SOBRESSALENTE VIVO | 3095VIV0047ZD165499200
MACAPÁ | VIV0047Z | DUS 41 01 | 1 | D16G247121 | KDU137624/1 | R5A/A | ERICSSON | DISPONÍVEL | 3095 | MPA - SOBRESSALENTE VIVO | 3095VIV0047ZD16G247121
MACAPÁ | VIV0047Z | DUS 41 01 | 1 | TU8XV03258 | KDU137624/1 | R7B | ERICSSON | DISPONÍVEL | 3095 | MPA - SOBRESSALENTE VIVO | 3095VIV0047ZTU8XV03258
MACAPÁ | VIV0047Z | DUS 41 01 | 1 | D1653358189 | KDU137624/1 | R5A | ERICSSON | DISPONÍVEL | 3095 | MPA - SOBRESSALENTE VIVO | 3095VIV0047ZD1653358189
MACAPÁ | VIV0047Z | DUS 41 01 | 1 | D164556734 | KDU137624/1 | R4A | ERICSSON | DISPONÍVEL | 3095 | MPA - SOBRESSALENTE VIVO | 3095VIV0047ZD164556734
MACAPÁ | VIV0047Z | DUS 41 01 | 1 | D164626723 | KDU137624/1 | R4A | ERICSSON | DISPONÍVEL | 3095 | MPA - SOBRESSALENTE VIVO | 3095VIV0047ZD164626723
MACAPÁ | VIV0047Z | DUS 41 01 | 1 | D167079181 | KDU 137 624/1 | R5A | ERICSSON | DISPONÍVEL | 3095 | MPA - SOBRESSALENTE VIVO | 3095VIV0047ZD167079181
MACAPÁ | VIV0047Z | DUS 41 01 | 1 | D165499144 | KDU 137 624/1 | R5A/D | ERICSSON | DISPONÍVEL | 3095 | MPA - SOBRESSALENTE VIVO | 3095VIV0047ZD165499144
MACAPÁ | VIV0047Z | DUS 41 01 | 1 | D16D721334 | KDU 137 624/1 | R5A/A | ERICSSON | DISPONÍVEL | 3095 | MPA - SOBRESSALENTE VIVO | 3095VIV0047ZD16D721334
MACAPÁ | VIV0047Z | DUS 41 01 | 1 | CD3D628370 | KDU 137 624/1 | R7B | ERICSSON | DISPONÍVEL | 3095 | MPA - SOBRESSALENTE VIVO | 3095VIV0047ZCD3D628370
MACAPÁ | VIV0047Z | DUS 41 01 | 1 | TU8XT59926 | KDU137624/1 | R7B | ERICSSON | DISPONÍVEL | 3095 | MPA - SOBRESSALENTE VIVO | 3095VIV0047ZTU8XT59926
MACAPÁ | VIV0047Z | DUS 41 01 | 1 | D16E696926 | KDU137624/1 | R5A/A | ERICSSON | DISPONÍVEL | 3095 | MPA - SOBRESSALENTE VIVO | 3095VIV0047ZD16E696926
MACAPÁ | VIV0047Z | DUS 41 01 | 1 | D16E694578 | KDU137624/1 | R5A/A | ERICSSON | DISPONÍVEL | 3095 | MPA - SOBRESSALENTE VIVO | 3095VIV0047ZD16E694578
MACAPÁ | VIV0047Z | DUS 41 01 | 1 | CD3D497506 | KDU137624/1 | R7B | ERICSSON | DISPONÍVEL | 3095 | MPA - SOBRESSALENTE VIVO | 3095VIV0047ZCD3D497506
MACAPÁ | VIV0047Z | DUS 41 01 | 1 | D16G410001 | KDU 137 624/1 | R5A/A | ERICSSON | DISPONÍVEL | 3095 | MPA - SOBRESSALENTE VIVO | 3095VIV0047ZD16G410001
MACAPÁ | VIV0046Z | RRUW 01 B1 | 1 | CA700077BE | KRC11842/3 | R1C/A | ERICSSON | DISPONÍVEL | 3095 | MPA - SOBRESSALENTE VIVO | 3095VIV0046ZCA700077BE
MACAPÁ | VIV0046Z | RRUW 01 B1 | 1 | CA700096V7 | KRC11842/3 | R1E | ERICSSON | DISPONÍVEL | 3095 | MPA - SOBRESSALENTE VIVO | 3095VIV0046ZCA700096V7
MACAPÁ | VIV0046Z | RRUW 01 B1 | 1 | CA700072X8 | KRC11842/3 | R1C | ERICSSON | DISPONÍVEL | 3095 | MPA - SOBRESSALENTE VIVO | 3095VIV0046ZCA700072X8
MACAPÁ | VIV0046Z | RRUW 01 B1 | 1 | CA700055SQ | KRC11842/3 | R1C | ERICSSON | DISPONÍVEL | 3095 | MPA - SOBRESSALENTE VIVO | 3095VIV0046ZCA700055SQ
MACAPÁ | VIV0046Z | RRUW 01 B1 | 1 | CC46457231 | KRC11842/3 | R1G | ERICSSON | DISPONÍVEL | 3095 | MPA - SOBRESSALENTE VIVO | 3095VIV0046ZCC46457231
MACAPÁ | VIV0046Z | RRUW 01 B1 | 1 | CC46470513 | KRC11842/3 | R1G | ERICSSON | DISPONÍVEL | 3095 | MPA - SOBRESSALENTE VIVO | 3095VIV0046ZCC46470513
MACAPÁ | VIV0046Z | RRUW 01 B1 | 1 | CA70189337 | KRC11842/3 | R1E | ERICSSON | DISPONÍVEL | 3095 | MPA - SOBRESSALENTE VIVO | 3095VIV0046ZCA70189337
MACAPÁ | VIV0046Z | RRUW 01 B1 | 1 | CA70005LSZ | KRC11842/3 | R1C | ERICSSON | DISPONÍVEL | 3095 | MPA - SOBRESSALENTE VIVO | 3095VIV0046ZCA70005LSZ
MACAPÁ | VIV0046Z | RRUW 01 B1 | 1 | CC46457775 | KRC11842/3 | R1G | ERICSSON | DISPONÍVEL | 3095 | MPA - SOBRESSALENTE VIVO | 3095VIV0046ZCC46457775
MACAPÁ | VIV0041Z | SIU-02 WITH FAN | 1 | CB4Q484332 | KDU137596/2 | R2B | ERICSSON | DISPONÍVEL | 3095 | MPA - SOBRESSALENTE VIVO | 3095VIV0041ZCB4Q484332
MACAPÁ | VIV0041Z | SIU-02 WITH FAN | 1 | CB4U719983 | KDU137596/2 | R2C | ERICSSON | DISPONÍVEL | 3095 | MPA - SOBRESSALENTE VIVO | 3095VIV0041ZCB4U719983
MACAPÁ | VIV0041Z | SIU-02 WITH FAN | 1 | SCB4G057125 | KDU137596/2 | R1E/C | ERICSSON | DISPONÍVEL | 3095 | MPA - SOBRESSALENTE VIVO | 3095VIV0041ZSCB4G057125
MACAPÁ | VIV0041Z | SIU-02 WITH FAN | 1 | SCB4D479301 | KDU137596/2 | R1D/E | ERICSSON | DISPONÍVEL | 3095 | MPA - SOBRESSALENTE VIVO | 3095VIV0041ZSCB4D479301
MACAPÁ | VIV0041Z | SIU-02 WITH FAN | 1 | SCB4J778635 | KDU137596/2 | R1E/C | ERICSSON | DISPONÍVEL | 3095 | MPA - SOBRESSALENTE VIVO | 3095VIV0041ZSCB4J778635
MACAPÁ | VIV0041Z | SIU-02 WITH FAN | 1 | SCB4E752358 | KDU137596/2 | R1E/D | ERICSSON | DISPONÍVEL | 3095 | MPA - SOBRESSALENTE VIVO | 3095VIV0041ZSCB4E752358
MACAPÁ | VIV0041Z | SIU-02 WITH FAN | 1 | SCB4C538878 | KDU137596/2 | R1E/D | ERICSSON | DISPONÍVEL | 3095 | MPA - SOBRESSALENTE VIVO | 3095VIV0041ZSCB4C538878
MACAPÁ | VIV0041Z | SIU-02 WITH FAN | 1 | CB4F763420 | KDU137596/2 | R1D/E | ERICSSON | DISPONÍVEL | 3095 | MPA - SOBRESSALENTE VIVO | 3095VIV0041ZCB4F763420
MACAPÁ | VIV0041Z | SIU-02 WITH FAN | 1 | SCB4D071662 | KDU137596/2 | R1E/D | ERICSSON | DISPONÍVEL | 3095 | MPA - SOBRESSALENTE VIVO | 3095VIV0041ZSCB4D071662
MACAPÁ | VIV0041Z | SIU-02 WITH FAN | 1 | SD820271389 | KDU137596/2 | R2C | ERICSSON | DISPONÍVEL | 3095 | MPA - SOBRESSALENTE VIVO | 3095VIV0041ZSD820271389
MACAPÁ | VIV0041Z | SIU-02 WITH FAN | 1 | SCB4D591407 | KDU137596/2 | R1E/D | ERICSSON | DISPONÍVEL | 3095 | MPA - SOBRESSALENTE VIVO | 3095VIV0041ZSCB4D591407
MACAPÁ | VIV0041Z | SIU-02 WITH FAN | 1 | SCB4V459646 | KDU137596/2 | R2C | ERICSSON | DISPONÍVEL | 3095 | MPA - SOBRESSALENTE VIVO | 3095VIV0041ZSCB4V459646
MACAPÁ | VIV0041Z | SIU-02 WITH FAN | 1 | SCB4E955171 | KDU137596/2 | R2E/D | ERICSSON | DISPONÍVEL | 3095 | MPA - SOBRESSALENTE VIVO | 3095VIV0041ZSCB4E955171
MACAPÁ | VIV0041Z | SIU-02 WITH FAN | 1 | SCB40560507 | KDU137596/2 | R2B/A | ERICSSON | DISPONÍVEL | 3095 | MPA - SOBRESSALENTE VIVO | 3095VIV0041ZSCB40560507
MACAPÁ | VIV0041Z | SIU-02 WITH FAN | 1 | SCB4S688910 | KDU137596/2 | R2C | ERICSSON | DISPONÍVEL | 3095 | MPA - SOBRESSALENTE VIVO | 3095VIV0041ZSCB4S688910
MACAPÁ | VIV0041Z | SIU-02 WITH FAN | 1 | SCB4E970640 | KDU137596/2 | R1D/E | ERICSSON | DISPONÍVEL | 3095 | MPA - SOBRESSALENTE VIVO | 3095VIV0041ZSCB4E970640
MACAPÁ | VIV0041Z | SIU-02 WITH FAN | 1 | SCB4R810797 | KDU137596/2 | R2C | ERICSSON | DISPONÍVEL | 3095 | MPA - SOBRESSALENTE VIVO | 3095VIV0041ZSCB4R810797
MACAPÁ | VIV0041Z | SIU-02 WITH FAN | 1 | SCB4Q757656 | KDU137596/2 | R2B/A | ERICSSON | DISPONÍVEL | 3095 | MPA - SOBRESSALENTE VIVO | 3095VIV0041ZSCB4Q757656
MACAPÁ | VIV0041Z | SIU-02 WITH FAN | 1 | SD820418365 | KDU137596/2 | R2C | ERICSSON | DISPONÍVEL | 3095 | MPA - SOBRESSALENTE VIVO | 3095VIV0041ZSD820418365
MACAPÁ | VIV0041Z | SIU-02 WITH FAN | 1 | STU8XBX4188 | KDU137596/2 | R2F | ERICSSON | DISPONÍVEL | 3095 | MPA - SOBRESSALENTE VIVO | 3095VIV0041ZSTU8XBX4188
MACAPÁ | VIV0041Z | SIU-02 WITH FAN | 1 | SCB4P366405 | KDU137596/2 | R2B | ERICSSON | DISPONÍVEL | 3095 | MPA - SOBRESSALENTE VIVO | 3095VIV0041ZSCB4P366405
MACAPÁ | VIV0041Z | SIU-02 WITH FAN | 1 | STU8XCB2723 | KDU137596/2 | R2F | ERICSSON | DISPONÍVEL | 3095 | MPA - SOBRESSALENTE VIVO | 3095VIV0041ZSTU8XCB2723
MACAPÁ | VIV0041Z | SIU-02 WITH FAN | 1 | STU8XBP7590 | KDU137596/2 | R2F | ERICSSON | DISPONÍVEL | 3095 | MPA - SOBRESSALENTE VIVO | 3095VIV0041ZSTU8XBP7590
MACAPÁ | VIV0041Z | SIU-02 WITH FAN | 1 | SCB4P033374 | KDU137596/2 | R2B/A | ERICSSON | DISPONÍVEL | 3095 | MPA - SOBRESSALENTE VIVO | 3095VIV0041ZSCB4P033374
MACAPÁ | VIV0041Z | SIU-02 WITH FAN | 1 | SCB4T531156 | KDU137596/2 | R2C | ERICSSON | DISPONÍVEL | 3095 | MPA - SOBRESSALENTE VIVO | 3095VIV0041ZSCB4T531156
MACAPÁ | VIV0041Z | SIU-02 WITH FAN | 1 | SD820429641 | KDU137596/2 | R2C | ERICSSON | DISPONÍVEL | 3095 | MPA - SOBRESSALENTE VIVO | 3095VIV0041ZSD820429641
MACAPÁ | VIV0041Z | SIU-02 WITH FAN | 1 | SCB4E731859 | KDU137596/2 | R1E | ERICSSON | DISPONÍVEL | 3095 | MPA - SOBRESSALENTE VIVO | 3095VIV0041ZSCB4E731859
MACAPÁ | VIV0041Z | SIU-02 WITH FAN | 1 | SCB4E130148 | KDU137596/2 | R1E | ERICSSON | DISPONÍVEL | 3095 | MPA - SOBRESSALENTE VIVO | 3095VIV0041ZSCB4E130148
MACAPÁ | VIV0041Z | SIU-02 WITH FAN | 1 | STU8XCA8143 | KDU137596/2 | R2F | ERICSSON | DISPONÍVEL | 3095 | MPA - SOBRESSALENTE VIVO | 3095VIV0041ZSTU8XCA8143
MACAPÁ | VIV0041Z | SIU-02 WITH FAN | 1 | SCB4P551122 | KDU137596/2 | R2B/A | ERICSSON | DISPONÍVEL | 3095 | MPA - SOBRESSALENTE VIVO | 3095VIV0041ZSCB4P551122
MACAPÁ | VIV0041Z | SIU-02 WITH FAN | 1 | SCB4E169136 | KDU137596/2 | R1E/D | ERICSSON | DISPONÍVEL | 3095 | MPA - SOBRESSALENTE VIVO | 3095VIV0041ZSCB4E169136
MACAPÁ | VIV0041Z | SIU-02 WITH FAN | 1 | SCB4S776082 | KDU137596/2 | R2C | ERICSSON | DISPONÍVEL | 3095 | MPA - SOBRESSALENTE VIVO | 3095VIV0041ZSCB4S776082
MACAPÁ | VIV0041Z | SIU-02 WITH FAN | 1 | SCB4S500373 | KDU137596/2 | R2C | ERICSSON | DISPONÍVEL | 3095 | MPA - SOBRESSALENTE VIVO | 3095VIV0041ZSCB4S500373
MACAPÁ | VIV0041Z | SIU-02 WITH FAN | 1 | SCB4Q397593 | KDU137596/2 | R2B | ERICSSON | DISPONÍVEL | 3095 | MPA - SOBRESSALENTE VIVO | 3095VIV0041ZSCB4Q397593
MACAPÁ | VIV0041Z | SIU-02 WITH FAN | 1 | SCB4J261286 | KDU137596/2 | R1E/D | ERICSSON | DISPONÍVEL | 3095 | MPA - SOBRESSALENTE VIVO | 3095VIV0041ZSCB4J261286
MACAPÁ | VIV0041Z | SIU-02 WITH FAN | 1 | SCB4M559215 | KDU137596/2 | R1G/B | ERICSSON | DISPONÍVEL | 3095 | MPA - SOBRESSALENTE VIVO | 3095VIV0041ZSCB4M559215
MACAPÁ | VIV0041Z | SIU-02 WITH FAN | 1 | SCB4V483938 | KDU137596/2 | R2C | ERICSSON | DISPONÍVEL | 3095 | MPA - SOBRESSALENTE VIVO | 3095VIV0041ZSCB4V483938
MACAPÁ | VIV0041Z | SIU-02 WITH FAN | 1 | STU8XCA6134 | KDU137596/2 | R2F | ERICSSON | DISPONÍVEL | 3095 | MPA - SOBRESSALENTE VIVO | 3095VIV0041ZSTU8XCA6134
MACAPÁ | VIV0041Z | SIU-02 WITH FAN | 1 | SCB4K055137 | KDU137596/2 | R1E/A | ERICSSON | DISPONÍVEL | 3095 | MPA - SOBRESSALENTE VIVO | 3095VIV0041ZSCB4K055137
MACAPÁ | VIV0041Z | SIU-02 WITH FAN | 1 | SCB4H987575 | KDU137596/2 | R1E/C | ERICSSON | DISPONÍVEL | 3095 | MPA - SOBRESSALENTE VIVO | 3095VIV0041ZSCB4H987575
MACAPÁ | VIV0041Z | SIU-02 WITH FAN | 1 | SCB4G031946 | KDU137596/2 | R1E | ERICSSON | DISPONÍVEL | 3095 | MPA - SOBRESSALENTE VIVO | 3095VIV0041ZSCB4G031946
MACAPÁ | VIV0041Z | SIU-02 WITH FAN | 1 | SCB4S783379 | KDU137596/2 | R2C | ERICSSON | DISPONÍVEL | 3095 | MPA - SOBRESSALENTE VIVO | 3095VIV0041ZSCB4S783379
MACAPÁ | VIV0041Z | SIU-02 WITH FAN | 1 | SCB4S402956 | KDU137596/2 | R2C | ERICSSON | DISPONÍVEL | 3095 | MPA - SOBRESSALENTE VIVO | 3095VIV0041ZSCB4S402956
MACAPÁ | VIV0041Z | SIU-02 WITH FAN | 1 | SCB4S329091 | KDU137596/2 | R2C | ERICSSON | DISPONÍVEL | 3095 | MPA - SOBRESSALENTE VIVO | 3095VIV0041ZSCB4S329091
MACAPÁ | VIV0041Z | SIU-02 WITH FAN | 1 | SCB4E537951 | KDU137596/2 | R1E | ERICSSON | DISPONÍVEL | 3095 | MPA - SOBRESSALENTE VIVO | 3095VIV0041ZSCB4E537951
MACAPÁ | VIV0041Z | SIU-02 WITH FAN | 1 | SCB4T533533 | KDU137596/2 | REC | ERICSSON | DISPONÍVEL | 3095 | MPA - SOBRESSALENTE VIVO | 3095VIV0041ZSCB4T533533
MACAPÁ | VIV0041Z | SIU-02 WITH FAN | 1 | SCB4S329088 | KDU137596/2 | R2C | ERICSSON | DISPONÍVEL | 3095 | MPA - SOBRESSALENTE VIVO | 3095VIV0041ZSCB4S329088
MACAPÁ | VIV0041Z | SIU-02 WITH FAN | 1 | SCB4J731146 | KDU137596/2 | R1E/A | ERICSSON | DISPONÍVEL | 3095 | MPA - SOBRESSALENTE VIVO | 3095VIV0041ZSCB4J731146
MACAPÁ | VIV0041Z | SIU-02 WITH FAN | 1 | SCB4M276732 | KDU137596/2 | R1G/A | ERICSSON | DISPONÍVEL | 3095 | MPA - SOBRESSALENTE VIVO | 3095VIV0041ZSCB4M276732
MACAPÁ | VIV0041Z | SIU-02 WITH FAN | 1 | STU8XY20248 | KDU137596/2 | R2C | ERICSSON | DISPONÍVEL | 3095 | MPA - SOBRESSALENTE VIVO | 3095VIV0041ZSTU8XY20248
MACAPÁ | VIV0041Z | SIU-02 WITH FAN | 1 | STU8XAT8073 | KDU137596/2 | R2E | ERICSSON | DISPONÍVEL | 3095 | MPA - SOBRESSALENTE VIVO | 3095VIV0041ZSTU8XAT8073
MACAPÁ | VIV0041Z | SIU-02 WITH FAN | 1 | SCB4Q918176 | KDU137596/2 | R2B | ERICSSON | DISPONÍVEL | 3095 | MPA - SOBRESSALENTE VIVO | 3095VIV0041ZSCB4Q918176
MACAPÁ | VIV0041Z | SIU-02 WITH FAN | 1 | SCB4E743870 | KDU137596/2 | R1E/D | ERICSSON | DISPONÍVEL | 3095 | MPA - SOBRESSALENTE VIVO | 3095VIV0041ZSCB4E743870
MACAPÁ | VIV0041Z | SIU-02 WITH FAN | 1 | SCB4E757140 | KDU137596/2 | R1E/D | ERICSSON | DISPONÍVEL | 3095 | MPA - SOBRESSALENTE VIVO | 3095VIV0041ZSCB4E757140
MACAPÁ | VIV0041Z | SIU-02 WITH FAN | 1 | SCB4T186097 | KDU137596/2 | R2C | ERICSSON | DISPONÍVEL | 3095 | MPA - SOBRESSALENTE VIVO | 3095VIV0041ZSCB4T186097
MACAPÁ | VIV0041Z | SIU-02 WITH FAN | 1 | SD820418356 | KDU137596/2 | R2C | ERICSSON | DISPONÍVEL | 3095 | MPA - SOBRESSALENTE VIVO | 3095VIV0041ZSD820418356
MACAPÁ | VIV0041Z | SIU-02 WITH FAN | 1 | SCB4Q360434 | KDU137596/2 | R2B | ERICSSON | DISPONÍVEL | 3095 | MPA - SOBRESSALENTE VIVO | 3095VIV0041ZSCB4Q360434
MACAPÁ | VIV0041Z | SIU-02 WITH FAN | 1 | SD821309328 | KDU137596/2 | R2C | ERICSSON | DISPONÍVEL | 3095 | MPA - SOBRESSALENTE VIVO | 3095VIV0041ZSD821309328
MACAPÁ | VIV0041Z | SIU-02 WITH FAN | 1 | SCB4G057149 | KDU137596/2 | R1E | ERICSSON | DISPONÍVEL | 3095 | MPA - SOBRESSALENTE VIVO | 3095VIV0041ZSCB4G057149
MACAPÁ | VIV0041Z | SIU-02 WITH FAN | 1 | STU8XY31991 | KDU137596/2 | R2C | ERICSSON | DISPONÍVEL | 3095 | MPA - SOBRESSALENTE VIVO | 3095VIV0041ZSTU8XY31991
MACAPÁ | VIV0041Z | SIU-02 WITH FAN | 1 | TU8XCC5533 | KDU 137 596/2 | R2F | ERICSSON | DISPONÍVEL | 3095 | MPA - SOBRESSALENTE VIVO | 3095VIV0041ZTU8XCC5533
MACAPÁ | VIV0041Z | SIU-02 WITH FAN | 1 | CB4S358748 | KDU 137 596/2 | R2C | ERICSSON | DISPONÍVEL | 3095 | MPA - SOBRESSALENTE VIVO | 3095VIV0041ZCB4S358748
MACAPÁ | VIV0041Z | SIU-02 WITH FAN | 1 | D821333003 | KDU 137 596/2 | R2C | ERICSSON | DISPONÍVEL | 3095 | MPA - SOBRESSALENTE VIVO | 3095VIV0041ZD821333003
MACAPÁ | VIV0041Z | SIU-02 WITH FAN | 1 | CB4T525136 | KDU 137 596/2 | R2C | ERICSSON | DISPONÍVEL | 3095 | MPA - SOBRESSALENTE VIVO | 3095VIV0041ZCB4T525136
MACAPÁ | VIV0041Z | SIU-02 WITH FAN | 1 | CB4T531197 | KDU 137 596/2 | R2C | ERICSSON | DISPONÍVEL | 3095 | MPA - SOBRESSALENTE VIVO | 3095VIV0041ZCB4T531197
MACAPÁ | VIV0041Z | SIU-02 WITH FAN | 1 | CB4Q761079 | KDU 137 596/2 | R2B | ERICSSON | DISPONÍVEL | 3095 | MPA - SOBRESSALENTE VIVO | 3095VIV0041ZCB4Q761079
MACAPÁ | VIV0041Z | SIU-02 WITH FAN | 1 | CB4N057866 | KDU 137 596/2 | R1G/B | ERICSSON | DISPONÍVEL | 3095 | MPA - SOBRESSALENTE VIVO | 3095VIV0041ZCB4N057866
MACAPÁ | VIV0041Z | SIU-02 WITH FAN | 1 | D820282870 | KDU 137 596/2 | R2C | ERICSSON | DISPONÍVEL | 3095 | MPA - SOBRESSALENTE VIVO | 3095VIV0041ZD820282870
MACAPÁ | VIV0041Z | SIU-02 WITH FAN | 1 | CB4G066300 | KDU 137 596/2 | R1E | ERICSSON | DISPONÍVEL | 3095 | MPA - SOBRESSALENTE VIVO | 3095VIV0041ZCB4G066300
MACAPÁ | VIV0041Z | SIU-02 WITH FAN | 1 | CB4Q633880 | KDU 137 596/2 | R2B | ERICSSON | DISPONÍVEL | 3095 | MPA - SOBRESSALENTE VIVO | 3095VIV0041ZCB4Q633880
MACAPÁ | VIV0041Z | SIU-02 WITH FAN | 1 | CB4T132892 | KDU 137 596/2 | R2C | ERICSSON | DISPONÍVEL | 3095 | MPA - SOBRESSALENTE VIVO | 3095VIV0041ZCB4T132892
MACAPÁ | VIV0041Z | SIU-02 WITH FAN | 1 | CB4S605095 | KDU 137 596/2 | R2C | ERICSSON | DISPONÍVEL | 3095 | MPA - SOBRESSALENTE VIVO | 3095VIV0041ZCB4S605095
MACAPÁ | VIV0041Z | SIU-02 WITH FAN | 1 | CB4Q735187 | KDU 137 596/2 | R2B | ERICSSON | DISPONÍVEL | 3095 | MPA - SOBRESSALENTE VIVO | 3095VIV0041ZCB4Q735187
MACAPÁ | VIV0041Z | SIU-02 WITH FAN | 1 | TU8XCC1016 | KDU 137 596/2 | R2F | ERICSSON | DISPONÍVEL | 3095 | MPA - SOBRESSALENTE VIVO | 3095VIV0041ZTU8XCC1016
MACAPÁ | VIV0041Z | SIU-02 WITH FAN | 1 | D821594357 | KDU 137 596/2 | R2C | ERICSSON | DISPONÍVEL | 3095 | MPA - SOBRESSALENTE VIVO | 3095VIV0041ZD821594357
MACAPÁ | VIV0041Z | SIU-02 WITH FAN | 1 | CB4U753612 | KDU 137 596/2 | R2C | ERICSSON | DISPONÍVEL | 3095 | MPA - SOBRESSALENTE VIVO | 3095VIV0041ZCB4U753612
MACAPÁ | VIV0041Z | SIU-02 WITH FAN | 1 | CB4S787633 | KDU 137 596/2 | R2C | ERICSSON | DISPONÍVEL | 3095 | MPA - SOBRESSALENTE VIVO | 3095VIV0041ZCB4S787633
MACAPÁ | VIV0041Z | SIU-02 WITH FAN | 1 | V000519 | KDU137596/2 | R2C | ERICSSON | DISPONÍVEL | 3095 | MPA - SOBRESSALENTE VIVO | 3095VIV0041ZV000519
MACAPÁ | VIV0041Z | SIU-02 WITH FAN | 1 | CB4R945298 | KDU137596/2 | R2C | ERICSSON | DISPONÍVEL | 3095 | MPA - SOBRESSALENTE VIVO | 3095VIV0041ZCB4R945298
MACAPÁ | VIV0041Z | SIU-02 WITH FAN | 1 | CB4U753615 | KDU137596/2 | R2C | ERICSSON | DISPONÍVEL | 3095 | MPA - SOBRESSALENTE VIVO | 3095VIV0041ZCB4U753615
MACAPÁ | VIV0041Z | SIU-02 WITH FAN | 1 | TU8XCB2627 | KDU137596/2 | R2F | ERICSSON | DISPONÍVEL | 3095 | MPA - SOBRESSALENTE VIVO | 3095VIV0041ZTU8XCB2627
MACAPÁ | VIV0041Z | SIU-02 WITH FAN | 1 | CB4T181992 | KDU137596/2 | R2C | ERICSSON | DISPONÍVEL | 3095 | MPA - SOBRESSALENTE VIVO | 3095VIV0041ZCB4T181992
MACAPÁ | VIV0041Z | SIU-02 WITH FAN | 1 | CB4R819687 | KDU137596/2 | R2C | ERICSSON | DISPONÍVEL | 3095 | MPA - SOBRESSALENTE VIVO | 3095VIV0041ZCB4R819687
MACAPÁ | VIV0041Z | SIU-02 WITH FAN | 1 | CB4V010382 | KDU137596/2 | R2C | ERICSSON | DISPONÍVEL | 3095 | MPA - SOBRESSALENTE VIVO | 3095VIV0041ZCB4V010382
MACAPÁ | VIV0041Z | SIU-02 WITH FAN | 1 | CB4T529537 | KDU137596/2 | R2C | ERICSSON | DISPONÍVEL | 3095 | MPA - SOBRESSALENTE VIVO | 3095VIV0041ZCB4T529537
MACAPÁ | VIV0041Z | SIU-02 WITH FAN | 1 | CB4V412194 | KDU137596/2 | R2C | ERICSSON | DISPONÍVEL | 3095 | MPA - SOBRESSALENTE VIVO | 3095VIV0041ZCB4V412194
MACAPÁ | VIV0041Z | SIU-02 WITH FAN | 1 | CB4S810171 | KDU137596/2 | R2C | ERICSSON | DISPONÍVEL | 3095 | MPA - SOBRESSALENTE VIVO | 3095VIV0041ZCB4S810171
MACAPÁ | VIV0041Z | SIU-02 WITH FAN | 1 | CB4V599413 | KDU137596/2 | R2C | ERICSSON | DISPONÍVEL | 3095 | MPA - SOBRESSALENTE VIVO | 3095VIV0041ZCB4V599413
MACAPÁ | VIV0041Z | SIU-02 WITH FAN | 1 | D820408717 | KDU137596/2 | R2C | ERICSSON | DISPONÍVEL | 3095 | MPA - SOBRESSALENTE VIVO | 3095VIV0041ZD820408717
MACAPÁ | VIV0041Z | SIU-02 WITH FAN | 1 | CB4E745753 | KDU137596/2 | R1E/C | ERICSSON | DISPONÍVEL | 3095 | MPA - SOBRESSALENTE VIVO | 3095VIV0041ZCB4E745753
MACAPÁ | VIV0041Z | SIU-02 WITH FAN | 1 | CB4P366411 | KDU137596/2 | R2B | ERICSSON | DISPONÍVEL | 3095 | MPA - SOBRESSALENTE VIVO | 3095VIV0041ZCB4P366411
MACAPÁ | VIV0041Z | SIU-02 WITH FAN | 1 | TU8XBK0790 | KDU137596/2 | R2F | ERICSSON | DISPONÍVEL | 3095 | MPA - SOBRESSALENTE VIVO | 3095VIV0041ZTU8XBK0790
MACAPÁ | VIV0041Z | SIU-02 WITH FAN | 1 | D821316791 | KDU137596/2 | R2C | ERICSSON | DISPONÍVEL | 3095 | MPA - SOBRESSALENTE VIVO | 3095VIV0041ZD821316791
MACAPÁ | VIV0041Z | SIU-02 WITH FAN | 1 | D821309429 | KDU137596/2 | R2C | ERICSSON | DISPONÍVEL | 3095 | MPA - SOBRESSALENTE VIVO | 3095VIV0041ZD821309429
MACAPÁ | VIV0041Z | SIU-02 WITH FAN | 1 | D821279608 | KDU137596/2 | R2C | ERICSSON | DISPONÍVEL | 3095 | MPA - SOBRESSALENTE VIVO | 3095VIV0041ZD821279608
MACAPÁ | VIV0041Z | SIU-02 WITH FAN | 1 | D16Q195113 | KDU137596/2 | R2C | ERICSSON | DISPONÍVEL | 3095 | MPA - SOBRESSALENTE VIVO | 3095VIV0041ZD16Q195113
MACAPÁ | VIV0041Z | SIU-02 WITH FAN | 1 | D820429626 | KDU137596/2 | R2C | ERICSSON | DISPONÍVEL | 3095 | MPA - SOBRESSALENTE VIVO | 3095VIV0041ZD820429626
MACAPÁ | VIV0041Z | SIU-02 WITH FAN | 1 | D820413854 | KDU137596/2 | R2C | ERICSSON | DISPONÍVEL | 3095 | MPA - SOBRESSALENTE VIVO | 3095VIV0041ZD820413854
MACAPÁ | VIV0041Z | SIU-02 WITH FAN | 1 | D820163371 | KDU137596/2 | R2C | ERICSSON | DISPONÍVEL | 3095 | MPA - SOBRESSALENTE VIVO | 3095VIV0041ZD820163371
MACAPÁ | VIV0041Z | SIU-02 WITH FAN | 1 | CB4V689600 | KDU137596/2 | R2C | ERICSSON | DISPONÍVEL | 3095 | MPA - SOBRESSALENTE VIVO | 3095VIV0041ZCB4V689600
MACAPÁ | VIV0041Z | SIU-02 WITH FAN | 1 | CB4V678956 | KDU137596/2 | R2C | ERICSSON | DISPONÍVEL | 3095 | MPA - SOBRESSALENTE VIVO | 3095VIV0041ZCB4V678956
MACAPÁ | VIV0041Z | SIU-02 WITH FAN | 1 | CB4V671682 | KDU137596/2 | R2C | ERICSSON | DISPONÍVEL | 3095 | MPA - SOBRESSALENTE VIVO | 3095VIV0041ZCB4V671682
MACAPÁ | VIV0041Z | SIU-02 WITH FAN | 1 | CB4T529526 | KDU137596/2 | R2C | ERICSSON | DISPONÍVEL | 3095 | MPA - SOBRESSALENTE VIVO | 3095VIV0041ZCB4T529526
MACAPÁ | VIV0041Z | SIU-02 WITH FAN | 1 | CB4T178859 | KDU137596/2 | R2C | ERICSSON | DISPONÍVEL | 3095 | MPA - SOBRESSALENTE VIVO | 3095VIV0041ZCB4T178859
MACAPÁ | VIV0041Z | SIU-02 WITH FAN | 1 | CB4T171354 | KDU137596/2 | R2C | ERICSSON | DISPONÍVEL | 3095 | MPA - SOBRESSALENTE VIVO | 3095VIV0041ZCB4T171354
MACAPÁ | VIV0041Z | SIU-02 WITH FAN | 1 | CB4S816725 | KDU137596/2 | R2C | ERICSSON | DISPONÍVEL | 3095 | MPA - SOBRESSALENTE VIVO | 3095VIV0041ZCB4S816725
MACAPÁ | VIV0041Z | SIU-02 WITH FAN | 1 | CB4R320164 | KDU137596/2 | R2B | ERICSSON | DISPONÍVEL | 3095 | MPA - SOBRESSALENTE VIVO | 3095VIV0041ZCB4R320164
MACAPÁ | VIV0041Z | SIU-02 WITH FAN | 1 | CB4Q735790 | KDU137596/2 | R2B | ERICSSON | DISPONÍVEL | 3095 | MPA - SOBRESSALENTE VIVO | 3095VIV0041ZCB4Q735790
MACAPÁ | VIV0041Z | SIU-02 WITH FAN | 1 | CB4Q247372 | KDU137596/2 | R2B | ERICSSON | DISPONÍVEL | 3095 | MPA - SOBRESSALENTE VIVO | 3095VIV0041ZCB4Q247372
MACAPÁ | VIV0041Z | SIU-02 WITH FAN | 1 | CB4H687071 | KDU137596/2 | R1E | ERICSSON | DISPONÍVEL | 3095 | MPA - SOBRESSALENTE VIVO | 3095VIV0041ZCB4H687071
MACAPÁ | VIV0041Z | SIU-02 WITH FAN | 1 | CB4V595944 | KDU 137 596/2 | R2C | ERICSSON | DISPONÍVEL | 3095 | MPA - SOBRESSALENTE VIVO | 3095VIV0041ZCB4V595944
MACAPÁ | VIV0041Z | SIU-02 WITH FAN | 1 | CB4E532375 | KDU 137 596/2 | R1E/D | ERICSSON | DISPONÍVEL | 3095 | MPA - SOBRESSALENTE VIVO | 3095VIV0041ZCB4E532375
MACAPÁ | VIV0041Z | SIU-02 WITH FAN | 1 | CB4H527042 | KDU 137 596/2 | R1E | ERICSSON | DISPONÍVEL | 3095 | MPA - SOBRESSALENTE VIVO | 3095VIV0041ZCB4H527042
MACAPÁ | VIV0041Z | SIU-02 WITH FAN | 1 | CB4H976989 | KDU 137 596/2 | R1E/D | ERICSSON | DISPONÍVEL | 3095 | MPA - SOBRESSALENTE VIVO | 3095VIV0041ZCB4H976989
MACAPÁ | VIV0041Z | SIU-02 WITH FAN | 1 | CB4V591580 | KDU 137 596/2 | R2C | ERICSSON | DISPONÍVEL | 3095 | MPA - SOBRESSALENTE VIVO | 3095VIV0041ZCB4V591580
MACAPÁ | VIV0041Z | SIU-02 WITH FAN | 1 | CB4E291140 | KDU 137 596/2 | R1E | ERICSSON | DISPONÍVEL | 3095 | MPA - SOBRESSALENTE VIVO | 3095VIV0041ZCB4E291140
MACAPÁ | VIV0041Z | SIU-02 WITH FAN | 1 | D821301078 | KDU 137 596/2 | R2C | ERICSSON | DISPONÍVEL | 3095 | MPA - SOBRESSALENTE VIVO | 3095VIV0041ZD821301078
MACAPÁ | VIV0039Z | RRUS 12 B7 | 1 | E553360983 | KRC 1613 25/2 | R1K | ERICSSON | DISPONÍVEL | 3095 | MPA - SOBRESSALENTE VIVO | 3095VIV0039ZE553360983
MACAPÁ | VIV0039Z | RRUS 12 B7 | 1 | CA71936447 | KRC 161 325/2 | R1G | ERICSSON | DISPONÍVEL | 3095 | MPA - SOBRESSALENTE VIVO | 3095VIV0039ZCA71936447
MACAPÁ | VIV0039Z | RRUS 12 B7 | 1 | CA72543897 | KRC 161 325/2 | R1G | ERICSSON | DISPONÍVEL | 3095 | MPA - SOBRESSALENTE VIVO | 3095VIV0039ZCA72543897
MACAPÁ | VIV0039Z | RRUS 12 B7 | 1 | CA71799755 | KRC161325/2 | R1B/A | ERICSSON | DISPONÍVEL | 3095 | MPA - SOBRESSALENTE VIVO | 3095VIV0039ZCA71799755
MACAPÁ | VIV0038Z | RRUS 11 B7 | 1 | CA71176527 | KRC 1612 53/1 | R2G | ERICSSON | DISPONÍVEL | 3095 | MPA - SOBRESSALENTE VIVO | 3095VIV0038ZCA71176527
MACAPÁ | VIV0038Z | RRUS 11 B7 | 1 | CA71688010 | KRC 161 253/1 | R2G | ERICSSON | DISPONÍVEL | 3095 | MPA - SOBRESSALENTE VIVO | 3095VIV0038ZCA71688010
MACAPÁ | VIV0038Z | RRUS 11 B7 | 1 | CA71152058 | KRC161253/1 | R2G | ERICSSON | DISPONÍVEL | 3095 | MPA - SOBRESSALENTE VIVO | 3095VIV0038ZCA71152058
MACAPÁ | VIV0038Z | RRUS 11 B7 | 1 | CA70986545 | KRC161253/1 | R2D | ERICSSON | DISPONÍVEL | 3095 | MPA - SOBRESSALENTE VIVO | 3095VIV0038ZCA70986545
MACAPÁ | VIV0038Z | RRUS 11 B7 | 1 | D16G854845 | KRC 161 253/1 | R2G | ERICSSON | DISPONÍVEL | 3095 | MPA - SOBRESSALENTE VIVO | 3095VIV0038ZD16G854845
MACAPÁ | VIV0038Z | RRUS 11 B7 | 1 | CA71165878 | KRC 161 253/1 | R2G | ERICSSON | DISPONÍVEL | 3095 | MPA - SOBRESSALENTE VIVO | 3095VIV0038ZCA71165878
MACAPÁ | VIV0038Z | RRUS 11 B7 | 1 | CA71179673 | KRC 161 253/1 | R2G | ERICSSON | DISPONÍVEL | 3095 | MPA - SOBRESSALENTE VIVO | 3095VIV0038ZCA71179673
MACAPÁ | VIV0038Z | RRUS 11 B7 | 1 | CA71006529 | KRC 161 253/1 | R2D | ERICSSON | DISPONÍVEL | 3095 | MPA - SOBRESSALENTE VIVO | 3095VIV0038ZCA71006529
MACAPÁ | VIV0038Z | RRUS 11 B7 | 1 | CA71189773 | KRC161253/1 | R2G | ERICSSON | DISPONÍVEL | 3095 | MPA - SOBRESSALENTE VIVO | 3095VIV0038ZCA71189773
MACAPÁ | VIV0038Z | RRUS 11 B7 | 1 | CA70942356 | KRC 161 253/1 | R2D | ERICSSON | DISPONÍVEL | 3095 | MPA - SOBRESSALENTE VIVO | 3095VIV0038ZCA70942356
MACAPÁ | VIV0038Z | RRUS 11 B7 | 1 | E558950189 | KRC161253/1 | R4C | ERICSSON | DISPONÍVEL | 3095 | MPA - SOBRESSALENTE VIVO | 3095VIV0038ZE558950189
MACAPÁ | VIV0038Z | RRUS 11 B7 | 1 | D16Q929446 | KRC161253/1 | R3A | ERICSSON | DISPONÍVEL | 3095 | MPA - SOBRESSALENTE VIVO | 3095VIV0038ZD16Q929446
MACAPÁ | VIV0031Z | PSU-AC-32 | 1 | SX851498894 | BLM353206/2 | R1E | ERICSSON | DISPONÍVEL | 3095 | MPA - SOBRESSALENTE VIVO | 3095VIV0031ZSX851498894
MACAPÁ | VIV0031Z | PSU-AC-32 | 1 | SBH54969077 | BLM353206/2 | R1E | ERICSSON | DISPONÍVEL | 3095 | MPA - SOBRESSALENTE VIVO | 3095VIV0031ZSBH54969077
MACAPÁ | VIV0031Z | PSU-AC-32 | 1 | SX851505083 | BLM353206/2 | R1E | ERICSSON | DISPONÍVEL | 3095 | MPA - SOBRESSALENTE VIVO | 3095VIV0031ZSX851505083
MACAPÁ | VIV0031Z | PSU-AC-32 | 1 | SBH56132815 | BLM353206/2 | R1E | ERICSSON | DISPONÍVEL | 3095 | MPA - SOBRESSALENTE VIVO | 3095VIV0031ZSBH56132815
MACAPÁ | VIV0031Z | PSU-AC-32 | 1 | SX851465020 | BLM353206/2 | R1C | ERICSSON | DISPONÍVEL | 3095 | MPA - SOBRESSALENTE VIVO | 3095VIV0031ZSX851465020
MACAPÁ | VIV0031Z | PSU-AC-32 | 1 | SBR81611772 | BLM353206/2 | R1E | ERICSSON | DISPONÍVEL | 3095 | MPA - SOBRESSALENTE VIVO | 3095VIV0031ZSBR81611772
MACAPÁ | VIV0031Z | PSU-AC-32 | 1 | BH54512249 | BML 353 206/2 | R1E | ERICSSON | DISPONÍVEL | 3095 | MPA - SOBRESSALENTE VIVO | 3095VIV0031ZBH54512249
MACAPÁ | VIV0031Z | PSU-AC-32 | 1 | BH54946818 | BML 353 206/2 | R1E | ERICSSON | DISPONÍVEL | 3095 | MPA - SOBRESSALENTE VIVO | 3095VIV0031ZBH54946818
MACAPÁ | VIV0031Z | PSU-AC-32 | 1 | BH54951856 | BML 353 206/2 | R1E | ERICSSON | DISPONÍVEL | 3095 | MPA - SOBRESSALENTE VIVO | 3095VIV0031ZBH54951856
MACAPÁ | VIV0031Z | PSU-AC-32 | 1 | X851461023 | BML 353 206/2 | R1C | ERICSSON | DISPONÍVEL | 3095 | MPA - SOBRESSALENTE VIVO | 3095VIV0031ZX851461023
MACAPÁ | VIV0031Z | PSU-AC-32 | 1 | X851461097 | BML 353 206/2 | R1C | ERICSSON | DISPONÍVEL | 3095 | MPA - SOBRESSALENTE VIVO | 3095VIV0031ZX851461097
MACAPÁ | VIV0031Z | PSU-AC-32 | 1 | X851499103 | BML 353 206/2 | R1C | ERICSSON | DISPONÍVEL | 3095 | MPA - SOBRESSALENTE VIVO | 3095VIV0031ZX851499103
MACAPÁ | VIV0031Z | PSU-AC-32 | 1 | X851443805 | BML 353 2062 | R1C | ERICSSON | DISPONÍVEL | 3095 | MPA - SOBRESSALENTE VIVO | 3095VIV0031ZX851443805
MACAPÁ | VIV0031Z | PSU-AC-32 | 1 | X851443494 | BML 353 206/2 | R1C | ERICSSON | DISPONÍVEL | 3095 | MPA - SOBRESSALENTE VIVO | 3095VIV0031ZX851443494
MACAPÁ | VIV0031Z | PSU-AC-32 | 1 | X851509069 | BML 353 206/2 | R1E | ERICSSON | DISPONÍVEL | 3095 | MPA - SOBRESSALENTE VIVO | 3095VIV0031ZX851509069
MACAPÁ | VIV0031Z | PSU-AC-32 | 1 | X851516829 | BML 353 206/2 | R1E | ERICSSON | DISPONÍVEL | 3095 | MPA - SOBRESSALENTE VIVO | 3095VIV0031ZX851516829
MACAPÁ | VIV0031Z | PSU-AC-32 | 1 | X851490466 | BML 353 206/2 | R1E | ERICSSON | DISPONÍVEL | 3095 | MPA - SOBRESSALENTE VIVO | 3095VIV0031ZX851490466
MACAPÁ | VIV0030Z | PSU-AC | 1 | BH52699484 | BML 231 202/1 | R3H | ERICSSON | DISPONÍVEL | 3095 | MPA - SOBRESSALENTE VIVO | 3095VIV0030ZBH52699484
MACAPÁ | VIV0030Z | PSU-AC | 1 | BH52115499 | BML 231 202/1 | R3D | ERICSSON | DISPONÍVEL | 3095 | MPA - SOBRESSALENTE VIVO | 3095VIV0030ZBH52115499
MACAPÁ | VIV0030Z | PSU-AC | 1 | BH51800708 | BML 231 202/1 | R3D | ERICSSON | DISPONÍVEL | 3095 | MPA - SOBRESSALENTE VIVO | 3095VIV0030ZBH51800708
MACAPÁ | VIV0030Z | PSU-AC | 1 | BH52697277 | BML 231 202/1 | R3H | ERICSSON | DISPONÍVEL | 3095 | MPA - SOBRESSALENTE VIVO | 3095VIV0030ZBH52697277
MACAPÁ | VIV0030Z | PSU-AC | 1 | B051018516 | BML 231 202/1 | R3C | ERICSSON | DISPONÍVEL | 3095 | MPA - SOBRESSALENTE VIVO | 3095VIV0030ZB051018516
MACAPÁ | VIV0030Z | PSU-AC | 1 | B051021620 | BML 231 202/1 | R3C | ERICSSON | DISPONÍVEL | 3095 | MPA - SOBRESSALENTE VIVO | 3095VIV0030ZB051021620
MACAPÁ | VIV0030Z | PSU-AC | 1 | B051038378 | BML 231 202/1 | R3C | ERICSSON | DISPONÍVEL | 3095 | MPA - SOBRESSALENTE VIVO | 3095VIV0030ZB051038378
MACAPÁ | VIV0030Z | PSU-AC | 1 | B051021618 | BML 231 202/1 | R3C | ERICSSON | DISPONÍVEL | 3095 | MPA - SOBRESSALENTE VIVO | 3095VIV0030ZB051021618
MACAPÁ | VIV0030Z | PSU-AC | 1 | B051016932 | BML 231 202/1 | R3C | ERICSSON | DISPONÍVEL | 3095 | MPA - SOBRESSALENTE VIVO | 3095VIV0030ZB051016932
MACAPÁ | VIV0028Z | PLACA MOD SMA 1/4&16EX 63X | 1 | SBX30002347 | SP60EZ | R1A | MARCONI | DISPONÍVEL | 3095 | MPA - SOBRESSALENTE VIVO | 3095VIV0028ZSBX30002347
MACAPÁ | VIV0028Z | PLACA MOD SMA 1/4&16EX 63X | 1 | SBX30002346 | SP60EZ | R1A | MARCONI | DISPONÍVEL | 3095 | MPA - SOBRESSALENTE VIVO | 3095VIV0028ZSBX30002346
MACAPÁ | VIV0027Z | PDU | 1 | 21021204846TC6900001 | 2102120 |  | ERICSSON | DISPONÍVEL | 3095 | MPA - SOBRESSALENTE VIVO | 3095VIV0027Z21021204846TC6900001
MACAPÁ | VIV0025Z | SUP 6601 | 1 | BR83002000 | BFL9010009/4 | R2A | ERICSSON | DISPONÍVEL | 3095 | MPA - SOBRESSALENTE VIVO | 3095VIV0025ZBR83002000
MACAPÁ | VIV0025Z | SUP 6601 | 1 | BR83186618 | BFL9010009/4 | R2A | ERICSSON | DISPONÍVEL | 3095 | MPA - SOBRESSALENTE VIVO | 3095VIV0025ZBR83186618
MACAPÁ | VIV0025Z | SUP 6601 | 1 | BW98890625 | BFL9010009/4 | R2D | ERICSSON | DISPONÍVEL | 3095 | MPA - SOBRESSALENTE VIVO | 3095VIV0025ZBW98890625
MACAPÁ | VIV0025Z | SUP 6601 | 1 | BR82369546 | BFL9010009/4 | R1E | ERICSSON | DISPONÍVEL | 3095 | MPA - SOBRESSALENTE VIVO | 3095VIV0025ZBR82369546
MACAPÁ | VIV0025Z | SUP 6601 | 1 | BR82289240 | BFL9010009/4 | R1E | ERICSSON | DISPONÍVEL | 3095 | MPA - SOBRESSALENTE VIVO | 3095VIV0025ZBR82289240
MACAPÁ | VIV0025Z | SUP 6601 | 1 | BR85413686 | BFL9010009/4 | R2E | ERICSSON | DISPONÍVEL | 3095 | MPA - SOBRESSALENTE VIVO | 3095VIV0025ZBR85413686
MACAPÁ | VIV0025Z | SUP 6601 | 1 | BW9C095196 | BFL9010009/4 | R2D | ERICSSON | DISPONÍVEL | 3095 | MPA - SOBRESSALENTE VIVO | 3095VIV0025ZBW9C095196
MACAPÁ | VIV0025Z | SUP 6601 | 1 | BR83016440 | BFL9010009/4 | R2A | ERICSSON | DISPONÍVEL | 3095 | MPA - SOBRESSALENTE VIVO | 3095VIV0025ZBR83016440
MACAPÁ | VIV0025Z | SUP 6601 | 1 | BW98319163 | BFL9010009/4 | R2D | ERICSSON | DISPONÍVEL | 3095 | MPA - SOBRESSALENTE VIVO | 3095VIV0025ZBW98319163
MACAPÁ | VIV0025Z | SUP 6601 | 1 | BR84960456 | BFL9010009/4 | R2E | ERICSSON | DISPONÍVEL | 3095 | MPA - SOBRESSALENTE VIVO | 3095VIV0025ZBR84960456
MACAPÁ | VIV0025Z | SUP 6601 | 1 | BR88236981 | BFL9010009/4 | R1E | ERICSSON | DISPONÍVEL | 3095 | MPA - SOBRESSALENTE VIVO | 3095VIV0025ZBR88236981
MACAPÁ | VIV0025Z | SUP 6601 | 1 | BW9B055517 | BFL9010009/4 | R2D | ERICSSON | DISPONÍVEL | 3095 | MPA - SOBRESSALENTE VIVO | 3095VIV0025ZBW9B055517
MACAPÁ | VIV0025Z | SUP 6601 | 1 | BW98890484 | BFL9010009/4 | R2D | ERICSSON | DISPONÍVEL | 3095 | MPA - SOBRESSALENTE VIVO | 3095VIV0025ZBW98890484
MACAPÁ | VIV0025Z | SUP 6601 | 1 | BR83247561 | BFL9010009/4 | R2A | ERICSSON | DISPONÍVEL | 3095 | MPA - SOBRESSALENTE VIVO | 3095VIV0025ZBR83247561
MACAPÁ | VIV0025Z | SUP 6601 | 1 | BR88153717 | BFL9010009/4 | R1E | ERICSSON | DISPONÍVEL | 3095 | MPA - SOBRESSALENTE VIVO | 3095VIV0025ZBR88153717
MACAPÁ | VIV0025Z | SUP 6601 | 1 | BR82361174 | BFL9010009/4 | R1E | ERICSSON | DISPONÍVEL | 3095 | MPA - SOBRESSALENTE VIVO | 3095VIV0025ZBR82361174
MACAPÁ | VIV0025Z | SUP 6601 | 1 | BR83016453 | BFL9010009/4 | R2A | ERICSSON | DISPONÍVEL | 3095 | MPA - SOBRESSALENTE VIVO | 3095VIV0025ZBR83016453
MACAPÁ | VIV0025Z | SUP 6601 | 1 | BR85785576 | BFL9010009/4 | R2E | ERICSSON | DISPONÍVEL | 3095 | MPA - SOBRESSALENTE VIVO | 3095VIV0025ZBR85785576
MACAPÁ | VIV0025Z | SUP 6601 | 1 | BR83012665 | BFL9010009/4 | R2A | ERICSSON | DISPONÍVEL | 3095 | MPA - SOBRESSALENTE VIVO | 3095VIV0025ZBR83012665
MACAPÁ | VIV0025Z | SUP 6601 | 1 | BR83001698 | BFL9010009/4 | R2A | ERICSSON | DISPONÍVEL | 3095 | MPA - SOBRESSALENTE VIVO | 3095VIV0025ZBR83001698
MACAPÁ | VIV0025Z | SUP 6601 | 1 | BR83002275 | BFL9010009/4 | R2A | ERICSSON | DISPONÍVEL | 3095 | MPA - SOBRESSALENTE VIVO | 3095VIV0025ZBR83002275
MACAPÁ | VIV0025Z | SUP 6601 | 1 | BW98899841 | BFL9010009/4 | R2D | ERICSSON | DISPONÍVEL | 3095 | MPA - SOBRESSALENTE VIVO | 3095VIV0025ZBW98899841
MACAPÁ | VIV0025Z | SUP 6601 | 1 | BR82527148 | BFL9010009/4 | R1E | ERICSSON | DISPONÍVEL | 3095 | MPA - SOBRESSALENTE VIVO | 3095VIV0025ZBR82527148
MACAPÁ | VIV0025Z | SUP 6601 | 1 | BR83502139 | BFL9010009/4 | R2A | ERICSSON | DISPONÍVEL | 3095 | MPA - SOBRESSALENTE VIVO | 3095VIV0025ZBR83502139
MACAPÁ | VIV0025Z | SUP 6601 | 1 | BR88421327 | BFL9010009/4 | R2A | ERICSSON | DISPONÍVEL | 3095 | MPA - SOBRESSALENTE VIVO | 3095VIV0025ZBR88421327
MACAPÁ | VIV0025Z | SUP 6601 | 1 | BR83015937 | BFL9010009/4 | R2A | ERICSSON | DISPONÍVEL | 3095 | MPA - SOBRESSALENTE VIVO | 3095VIV0025ZBR83015937
MACAPÁ | VIV0025Z | SUP 6601 | 1 | BW98927567 | BFL9010009/4 | R2D | ERICSSON | DISPONÍVEL | 3095 | MPA - SOBRESSALENTE VIVO | 3095VIV0025ZBW98927567
MACAPÁ | VIV0025Z | SUP 6601 | 1 | BR83499946 | BFL9010009/4 | R2A | ERICSSON | DISPONÍVEL | 3095 | MPA - SOBRESSALENTE VIVO | 3095VIV0025ZBR83499946
MACAPÁ | VIV0025Z | SUP 6601 | 1 | BW98474267 | BFL9010009/4 | R2A | ERICSSON | DISPONÍVEL | 3095 | MPA - SOBRESSALENTE VIVO | 3095VIV0025ZBW98474267
MACAPÁ | VIV0025Z | SUP 6601 | 1 | BR83583984 | BFL9010009/4 | R2A | ERICSSON | DISPONÍVEL | 3095 | MPA - SOBRESSALENTE VIVO | 3095VIV0025ZBR83583984
MACAPÁ | VIV0025Z | SUP 6601 | 1 | BR85774114 | BFL9010009/4 | R2E | ERICSSON | DISPONÍVEL | 3095 | MPA - SOBRESSALENTE VIVO | 3095VIV0025ZBR85774114
MACAPÁ | VIV0025Z | SUP 6601 | 1 | BR85446106 | BFL9010009/4 | R2E | ERICSSON | DISPONÍVEL | 3095 | MPA - SOBRESSALENTE VIVO | 3095VIV0025ZBR85446106
MACAPÁ | VIV0025Z | SUP 6601 | 1 | BR83982740 | BFL9010009/4 | R2A | ERICSSON | DISPONÍVEL | 3095 | MPA - SOBRESSALENTE VIVO | 3095VIV0025ZBR83982740
MACAPÁ | VIV0025Z | SUP 6601 | 1 | BR88365233 | BFL9010009/4 | R2A | ERICSSON | DISPONÍVEL | 3095 | MPA - SOBRESSALENTE VIVO | 3095VIV0025ZBR88365233
MACAPÁ | VIV0025Z | SUP 6601 | 1 | BR86109825 | BFL9010009/4 | R2E | ERICSSON | DISPONÍVEL | 3095 | MPA - SOBRESSALENTE VIVO | 3095VIV0025ZBR86109825
MACAPÁ | VIV0025Z | SUP 6601 | 1 | BR83086384 | BFL9010009/4 | R2A | ERICSSON | DISPONÍVEL | 3095 | MPA - SOBRESSALENTE VIVO | 3095VIV0025ZBR83086384
MACAPÁ | VIV0025Z | SUP 6601 | 1 | BR83097324 | BFL9010009/4 | R2A | ERICSSON | DISPONÍVEL | 3095 | MPA - SOBRESSALENTE VIVO | 3095VIV0025ZBR83097324
MACAPÁ | VIV0025Z | SUP 6601 | 1 | BR83931376 | BFL9010009/4 | R2A | ERICSSON | DISPONÍVEL | 3095 | MPA - SOBRESSALENTE VIVO | 3095VIV0025ZBR83931376
MACAPÁ | VIV0025Z | SUP 6601 | 1 | SBR81243182 | BFL9010009/1 | R3B | ERICSSON | DISPONÍVEL | 3095 | MPA - SOBRESSALENTE VIVO | 3095VIV0025ZSBR81243182
MACAPÁ | VIV0025Z | SUP 6601 | 1 | BW98542818 | BFL 901 009/4 | R2B | ERICSSON | DISPONÍVEL | 3095 | MPA - SOBRESSALENTE VIVO | 3095VIV0025ZBW98542818
MACAPÁ | VIV0025Z | SUP 6601 | 1 | BW98493939 | BFL 901 009/4 | R2B | ERICSSON | DISPONÍVEL | 3095 | MPA - SOBRESSALENTE VIVO | 3095VIV0025ZBW98493939
MACAPÁ | VIV0025Z | SUP 6601 | 1 | BW9C352329 | BFL 901 009/4 | R2D | ERICSSON | DISPONÍVEL | 3095 | MPA - SOBRESSALENTE VIVO | 3095VIV0025ZBW9C352329
MACAPÁ | VIV0025Z | SUP 6601 | 1 | BW9C340444 | BFL9010009/4 | R2D | ERICSSON | DISPONÍVEL | 3095 | MPA - SOBRESSALENTE VIVO | 3095VIV0025ZBW9C340444
MACAPÁ | VIV0025Z | SUP 6601 | 1 | BW9C340410 | BFL9010009/4 | R2D | ERICSSON | DISPONÍVEL | 3095 | MPA - SOBRESSALENTE VIVO | 3095VIV0025ZBW9C340410
MACAPÁ | VIV0025Z | SUP 6601 | 1 | BW9C329354 | BFL9010009/4 | R2D | ERICSSON | DISPONÍVEL | 3095 | MPA - SOBRESSALENTE VIVO | 3095VIV0025ZBW9C329354
MACAPÁ | VIV0025Z | SUP 6601 | 1 | BW9C095081 | BFL9010009/4 | R2D | ERICSSON | DISPONÍVEL | 3095 | MPA - SOBRESSALENTE VIVO | 3095VIV0025ZBW9C095081
MACAPÁ | VIV0025Z | SUP 6601 | 1 | BW98319622 | BFL9010009/4 | R2D | ERICSSON | DISPONÍVEL | 3095 | MPA - SOBRESSALENTE VIVO | 3095VIV0025ZBW98319622
MACAPÁ | VIV0025Z | SUP 6601 | 1 | BW99637786 | BFL9010009/4 | R2D | ERICSSON | DISPONÍVEL | 3095 | MPA - SOBRESSALENTE VIVO | 3095VIV0025ZBW99637786
MACAPÁ | VIV0025Z | SUP 6601 | 1 | BW98750092 | BFL9010009/4 | R2B | ERICSSON | DISPONÍVEL | 3095 | MPA - SOBRESSALENTE VIVO | 3095VIV0025ZBW98750092
MACAPÁ | VIV0025Z | SUP 6601 | 1 | BW98749258 | BFL9010009/4 | R2B | ERICSSON | DISPONÍVEL | 3095 | MPA - SOBRESSALENTE VIVO | 3095VIV0025ZBW98749258
MACAPÁ | VIV0025Z | SUP 6601 | 1 | BW98661314 | BFL9010009/4 | R2B | ERICSSON | DISPONÍVEL | 3095 | MPA - SOBRESSALENTE VIVO | 3095VIV0025ZBW98661314
MACAPÁ | VIV0025Z | SUP 6601 | 1 | BW98661183 | BFL9010009/4 | R2B | ERICSSON | DISPONÍVEL | 3095 | MPA - SOBRESSALENTE VIVO | 3095VIV0025ZBW98661183
MACAPÁ | VIV0025Z | SUP 6601 | 1 | BW98660332 | BFL9010009/4 | R2B | ERICSSON | DISPONÍVEL | 3095 | MPA - SOBRESSALENTE VIVO | 3095VIV0025ZBW98660332
MACAPÁ | VIV0025Z | SUP 6601 | 1 | BW98659622 | BFL9010009/4 | R2B | ERICSSON | DISPONÍVEL | 3095 | MPA - SOBRESSALENTE VIVO | 3095VIV0025ZBW98659622
MACAPÁ | VIV0025Z | SUP 6601 | 1 | BW98658997 | BFL9010009/4 | R2B | ERICSSON | DISPONÍVEL | 3095 | MPA - SOBRESSALENTE VIVO | 3095VIV0025ZBW98658997
MACAPÁ | VIV0025Z | SUP 6601 | 1 | BW98658974 | BFL9010009/4 | R2B | ERICSSON | DISPONÍVEL | 3095 | MPA - SOBRESSALENTE VIVO | 3095VIV0025ZBW98658974
MACAPÁ | VIV0025Z | SUP 6601 | 1 | BW98651310 | BFL9010009/4 | R2B | ERICSSON | DISPONÍVEL | 3095 | MPA - SOBRESSALENTE VIVO | 3095VIV0025ZBW98651310
MACAPÁ | VIV0025Z | SUP 6601 | 1 | BW98651235 | BFL9010009/4 | R2B | ERICSSON | DISPONÍVEL | 3095 | MPA - SOBRESSALENTE VIVO | 3095VIV0025ZBW98651235
MACAPÁ | VIV0025Z | SUP 6601 | 1 | BW98475872 | BFL9010009/4 | R2B | ERICSSON | DISPONÍVEL | 3095 | MPA - SOBRESSALENTE VIVO | 3095VIV0025ZBW98475872
MACAPÁ | VIV0025Z | SUP 6601 | 1 | BR84046902 | BFL9010009/4 | R2A | ERICSSON | DISPONÍVEL | 3095 | MPA - SOBRESSALENTE VIVO | 3095VIV0025ZBR84046902
MACAPÁ | VIV0025Z | SUP 6601 | 1 | BR84011992 | BFL9010009/4 | R2A | ERICSSON | DISPONÍVEL | 3095 | MPA - SOBRESSALENTE VIVO | 3095VIV0025ZBR84011992
MACAPÁ | VIV0025Z | SUP 6601 | 1 | BR84010589 | BFL9010009/4 | R2A | ERICSSON | DISPONÍVEL | 3095 | MPA - SOBRESSALENTE VIVO | 3095VIV0025ZBR84010589
MACAPÁ | VIV0025Z | SUP 6601 | 1 | BR83946654 | BFL9010009/4 | R2A | ERICSSON | DISPONÍVEL | 3095 | MPA - SOBRESSALENTE VIVO | 3095VIV0025ZBR83946654
MACAPÁ | VIV0025Z | SUP 6601 | 1 | BR83946504 | BFL9010009/4 | R2A | ERICSSON | DISPONÍVEL | 3095 | MPA - SOBRESSALENTE VIVO | 3095VIV0025ZBR83946504
MACAPÁ | VIV0025Z | SUP 6601 | 1 | BR83931652 | BFL9010009/4 | R2A | ERICSSON | DISPONÍVEL | 3095 | MPA - SOBRESSALENTE VIVO | 3095VIV0025ZBR83931652
MACAPÁ | VIV0025Z | SUP 6601 | 1 | BR83925151 | BFL9010009/4 | R2A | ERICSSON | DISPONÍVEL | 3095 | MPA - SOBRESSALENTE VIVO | 3095VIV0025ZBR83925151
MACAPÁ | VIV0025Z | SUP 6601 | 1 | BR83631055 | BFL9010009/4 | R2A | ERICSSON | DISPONÍVEL | 3095 | MPA - SOBRESSALENTE VIVO | 3095VIV0025ZBR83631055
MACAPÁ | VIV0025Z | SUP 6601 | 1 | BR83630922 | BFL9010009/4 | R2A | ERICSSON | DISPONÍVEL | 3095 | MPA - SOBRESSALENTE VIVO | 3095VIV0025ZBR83630922
MACAPÁ | VIV0025Z | SUP 6601 | 1 | BR83585024 | BFL9010009/4 | R2A | ERICSSON | DISPONÍVEL | 3095 | MPA - SOBRESSALENTE VIVO | 3095VIV0025ZBR83585024
MACAPÁ | VIV0025Z | SUP 6601 | 1 | BR83584774 | BFL9010009/4 | R2A | ERICSSON | DISPONÍVEL | 3095 | MPA - SOBRESSALENTE VIVO | 3095VIV0025ZBR83584774
MACAPÁ | VIV0025Z | SUP 6601 | 1 | BR83584565 | BFL9010009/4 | R2A | ERICSSON | DISPONÍVEL | 3095 | MPA - SOBRESSALENTE VIVO | 3095VIV0025ZBR83584565
MACAPÁ | VIV0025Z | SUP 6601 | 1 | BR83584467 | BFL9010009/4 | R2A | ERICSSON | DISPONÍVEL | 3095 | MPA - SOBRESSALENTE VIVO | 3095VIV0025ZBR83584467
MACAPÁ | VIV0025Z | SUP 6601 | 1 | BR83584445 | BFL9010009/4 | R2A | ERICSSON | DISPONÍVEL | 3095 | MPA - SOBRESSALENTE VIVO | 3095VIV0025ZBR83584445
MACAPÁ | VIV0025Z | SUP 6601 | 1 | BR83584320 | BFL9010009/4 | R2A | ERICSSON | DISPONÍVEL | 3095 | MPA - SOBRESSALENTE VIVO | 3095VIV0025ZBR83584320
MACAPÁ | VIV0025Z | SUP 6601 | 1 | BR83584113 | BFL9010009/4 | R2A | ERICSSON | DISPONÍVEL | 3095 | MPA - SOBRESSALENTE VIVO | 3095VIV0025ZBR83584113
MACAPÁ | VIV0025Z | SUP 6601 | 1 | BR83577183 | BFL9010009/4 | R2A | ERICSSON | DISPONÍVEL | 3095 | MPA - SOBRESSALENTE VIVO | 3095VIV0025ZBR83577183
MACAPÁ | VIV0025Z | SUP 6601 | 1 | BR83577113 | BFL9010009/4 | R2A | ERICSSON | DISPONÍVEL | 3095 | MPA - SOBRESSALENTE VIVO | 3095VIV0025ZBR83577113
MACAPÁ | VIV0025Z | SUP 6601 | 1 | BR83558545 | BFL9010009/4 | R2A | ERICSSON | DISPONÍVEL | 3095 | MPA - SOBRESSALENTE VIVO | 3095VIV0025ZBR83558545
MACAPÁ | VIV0025Z | SUP 6601 | 1 | BR83539074 | BFL9010009/4 | R2A | ERICSSON | DISPONÍVEL | 3095 | MPA - SOBRESSALENTE VIVO | 3095VIV0025ZBR83539074
MACAPÁ | VIV0025Z | SUP 6601 | 1 | BR83525309 | BFL9010009/4 | R2A | ERICSSON | DISPONÍVEL | 3095 | MPA - SOBRESSALENTE VIVO | 3095VIV0025ZBR83525309
MACAPÁ | VIV0025Z | SUP 6601 | 1 | BR83500339 | BFL9010009/4 | R2A | ERICSSON | DISPONÍVEL | 3095 | MPA - SOBRESSALENTE VIVO | 3095VIV0025ZBR83500339
MACAPÁ | VIV0025Z | SUP 6601 | 1 | BR83276661 | BFL9010009/4 | R2A | ERICSSON | DISPONÍVEL | 3095 | MPA - SOBRESSALENTE VIVO | 3095VIV0025ZBR83276661
MACAPÁ | VIV0025Z | SUP 6601 | 1 | BR83276396 | BFL9010009/4 | R2A | ERICSSON | DISPONÍVEL | 3095 | MPA - SOBRESSALENTE VIVO | 3095VIV0025ZBR83276396
MACAPÁ | VIV0025Z | SUP 6601 | 1 | BR83274365 | BFL9010009/4 | R2A | ERICSSON | DISPONÍVEL | 3095 | MPA - SOBRESSALENTE VIVO | 3095VIV0025ZBR83274365
MACAPÁ | VIV0025Z | SUP 6601 | 1 | BR83258853 | BFL9010009/4 | R2A | ERICSSON | DISPONÍVEL | 3095 | MPA - SOBRESSALENTE VIVO | 3095VIV0025ZBR83258853
MACAPÁ | VIV0025Z | SUP 6601 | 1 | BR83258801 | BFL9010009/4 | R2A | ERICSSON | DISPONÍVEL | 3095 | MPA - SOBRESSALENTE VIVO | 3095VIV0025ZBR83258801
MACAPÁ | VIV0025Z | SUP 6601 | 1 | BR83258785 | BFL9010009/4 | R2A | ERICSSON | DISPONÍVEL | 3095 | MPA - SOBRESSALENTE VIVO | 3095VIV0025ZBR83258785
MACAPÁ | VIV0025Z | SUP 6601 | 1 | BR83258698 | BFL9010009/4 | R2A | ERICSSON | DISPONÍVEL | 3095 | MPA - SOBRESSALENTE VIVO | 3095VIV0025ZBR83258698
MACAPÁ | VIV0025Z | SUP 6601 | 1 | BR83097871 | BFL9010009/4 | R2A | ERICSSON | DISPONÍVEL | 3095 | MPA - SOBRESSALENTE VIVO | 3095VIV0025ZBR83097871
MACAPÁ | VIV0025Z | SUP 6601 | 1 | BR83097801 | BFL9010009/4 | R2A | ERICSSON | DISPONÍVEL | 3095 | MPA - SOBRESSALENTE VIVO | 3095VIV0025ZBR83097801
MACAPÁ | VIV0025Z | SUP 6601 | 1 | BR83097485 | BFL9010009/4 | R2A | ERICSSON | DISPONÍVEL | 3095 | MPA - SOBRESSALENTE VIVO | 3095VIV0025ZBR83097485
MACAPÁ | VIV0025Z | SUP 6601 | 1 | BR83086164 | BFL9010009/4 | R2A | ERICSSON | DISPONÍVEL | 3095 | MPA - SOBRESSALENTE VIVO | 3095VIV0025ZBR83086164
MACAPÁ | VIV0025Z | SUP 6601 | 1 | BR83086046 | BFL9010009/4 | R2A | ERICSSON | DISPONÍVEL | 3095 | MPA - SOBRESSALENTE VIVO | 3095VIV0025ZBR83086046
MACAPÁ | VIV0025Z | SUP 6601 | 1 | BR88328284 | BFL9010009/4 | R2A | ERICSSON | DISPONÍVEL | 3095 | MPA - SOBRESSALENTE VIVO | 3095VIV0025ZBR88328284
MACAPÁ | VIV0025Z | SUP 6601 | 1 | BR88328089 | BFL9010009/4 | R2A | ERICSSON | DISPONÍVEL | 3095 | MPA - SOBRESSALENTE VIVO | 3095VIV0025ZBR88328089
MACAPÁ | VIV0025Z | SUP 6601 | 1 | BR88319873 | BFL9010009/4 | R2A | ERICSSON | DISPONÍVEL | 3095 | MPA - SOBRESSALENTE VIVO | 3095VIV0025ZBR88319873
MACAPÁ | VIV0025Z | SUP 6601 | 1 | BR88207432 | BFL9010009/4 | R1E | ERICSSON | DISPONÍVEL | 3095 | MPA - SOBRESSALENTE VIVO | 3095VIV0025ZBR88207432
MACAPÁ | VIV0025Z | SUP 6601 | 1 | BR88207091 | BFL9010009/4 | R1E | ERICSSON | DISPONÍVEL | 3095 | MPA - SOBRESSALENTE VIVO | 3095VIV0025ZBR88207091
MACAPÁ | VIV0025Z | SUP 6601 | 1 | BR82606508 | BFL9010009/4 | R1E | ERICSSON | DISPONÍVEL | 3095 | MPA - SOBRESSALENTE VIVO | 3095VIV0025ZBR82606508
MACAPÁ | VIV0025Z | SUP 6601 | 1 | BR82526103 | BFL9010009/4 | R1E | ERICSSON | DISPONÍVEL | 3095 | MPA - SOBRESSALENTE VIVO | 3095VIV0025ZBR82526103
MACAPÁ | VIV0025Z | SUP 6601 | 1 | BR82365690 | BFL9010009/4 | R1E | ERICSSON | DISPONÍVEL | 3095 | MPA - SOBRESSALENTE VIVO | 3095VIV0025ZBR82365690
MACAPÁ | VIV0025Z | SUP 6601 | 1 | BR82364693 | BFL9010009/4 | R1E | ERICSSON | DISPONÍVEL | 3095 | MPA - SOBRESSALENTE VIVO | 3095VIV0025ZBR82364693
MACAPÁ | VIV0025Z | SUP 6601 | 1 | BR81429630 | BFL9010009/1 | R3B | ERICSSON | DISPONÍVEL | 3095 | MPA - SOBRESSALENTE VIVO | 3095VIV0025ZBR81429630
MACAPÁ | VIV0025Z | SUP 6601 | 1 | BR81401223 | BFL9010009/1 | R3B | ERICSSON | DISPONÍVEL | 3095 | MPA - SOBRESSALENTE VIVO | 3095VIV0025ZBR81401223
MACAPÁ | VIV0025Z | SUP 6601 | 1 | BR81385242 | BFL9010009/1 | R3B | ERICSSON | DISPONÍVEL | 3095 | MPA - SOBRESSALENTE VIVO | 3095VIV0025ZBR81385242
MACAPÁ | VIV0025Z | SUP 6601 | 1 | BR81377879 | BFL9010009/1 | R3B | ERICSSON | DISPONÍVEL | 3095 | MPA - SOBRESSALENTE VIVO | 3095VIV0025ZBR81377879
MACAPÁ | VIV0025Z | SUP 6601 | 1 | BR81366275 | BFL9010009/1 | R3B | ERICSSON | DISPONÍVEL | 3095 | MPA - SOBRESSALENTE VIVO | 3095VIV0025ZBR81366275
MACAPÁ | VIV0025Z | SUP 6601 | 1 | BR81243116 | BFL9010009/1 | R3B | ERICSSON | DISPONÍVEL | 3095 | MPA - SOBRESSALENTE VIVO | 3095VIV0025ZBR81243116
MACAPÁ | VIV0025Z | SUP 6601 | 1 | BR81242950 | BFL9010009/1 | R3B | ERICSSON | DISPONÍVEL | 3095 | MPA - SOBRESSALENTE VIVO | 3095VIV0025ZBR81242950
MACAPÁ | VIV0025Z | SUP 6601 | 1 | BR81221670 | BFL9010009/1 | R3B | ERICSSON | DISPONÍVEL | 3095 | MPA - SOBRESSALENTE VIVO | 3095VIV0025ZBR81221670
MACAPÁ | VIV0025Z | SUP 6601 | 1 | BR81160106 | BFL9010009/1 | R3B | ERICSSON | DISPONÍVEL | 3095 | MPA - SOBRESSALENTE VIVO | 3095VIV0025ZBR81160106
MACAPÁ | VIV0025Z | SUP 6601 | 1 | BR81139703 | BFL9010009/1 | R3B | ERICSSON | DISPONÍVEL | 3095 | MPA - SOBRESSALENTE VIVO | 3095VIV0025ZBR81139703
MACAPÁ | VIV0025Z | SUP 6601 | 1 | BR81046727 | BFL9010009/1 | R3B | ERICSSON | DISPONÍVEL | 3095 | MPA - SOBRESSALENTE VIVO | 3095VIV0025ZBR81046727
MACAPÁ | VIV0025Z | SUP 6601 | 1 | BR81002846 | BFL9010009/1 | R3B | ERICSSON | DISPONÍVEL | 3095 | MPA - SOBRESSALENTE VIVO | 3095VIV0025ZBR81002846
MACAPÁ | VIV0025Z | SUP 6601 | 1 | BR80989955 | SUP 6601/1 | R3B | ERICSSON | DISPONÍVEL | 3095 | MPA - SOBRESSALENTE VIVO | 3095VIV0025ZBR80989955
MACAPÁ | VIV0025Z | SUP 6601 | 1 | BR80963927 | BFL9010009/1 | R3B | ERICSSON | DISPONÍVEL | 3095 | MPA - SOBRESSALENTE VIVO | 3095VIV0025ZBR80963927
MACAPÁ | VIV0025Z | SUP 6601 | 1 | BR82331635 | BFL9010009/4 | R1E | ERICSSON | DISPONÍVEL | 3095 | MPA - SOBRESSALENTE VIVO | 3095VIV0025ZBR82331635
MACAPÁ | VIV0025Z | SUP 6601 | 1 | BR81439552 | BFL 901 009/1 | R3B | ERICSSON | DISPONÍVEL | 3095 | MPA - SOBRESSALENTE VIVO | 3095VIV0025ZBR81439552
MACAPÁ | VIV0025Z | SUP 6601 | 1 | BR81453919 | BFL 901 009/1 | R3B | ERICSSON | DISPONÍVEL | 3095 | MPA - SOBRESSALENTE VIVO | 3095VIV0025ZBR81453919
MACAPÁ | VIV0025Z | SUP 6601 | 1 | BR81453839 | BFL 901 009/1 | R3B | ERICSSON | DISPONÍVEL | 3095 | MPA - SOBRESSALENTE VIVO | 3095VIV0025ZBR81453839
MACAPÁ | VIV0025Z | SUP 6601 | 1 | BR83258563 | BFL 901 0009/4 | R2A | ERICSSON | DISPONÍVEL | 3095 | MPA - SOBRESSALENTE VIVO | 3095VIV0025ZBR83258563
MACAPÁ | VIV0025Z | SUP 6601 | 1 | BR88321490 | BFL 901 009/4 | R2A | ERICSSON | DISPONÍVEL | 3095 | MPA - SOBRESSALENTE VIVO | 3095VIV0025ZBR88321490
MACAPÁ | VIV0025Z | SUP 6601 | 1 | SBW98661100 | BFL 901 009/4 | R2B | ERICSSON | DISPONÍVEL | 3095 | MPA - SOBRESSALENTE VIVO | 3095VIV0025ZSBW98661100
MACAPÁ | VIV0025Z | SUP 6601 | 1 | SBW98661350 | BFL 901 009/4 | R2B | ERICSSON | DISPONÍVEL | 3095 | MPA - SOBRESSALENTE VIVO | 3095VIV0025ZSBW98661350
MACAPÁ | VIV0025Z | SUP 6601 | 1 | SBR83097754 | BFL 901 009/4 | R2A | ERICSSON | DISPONÍVEL | 3095 | MPA - SOBRESSALENTE VIVO | 3095VIV0025ZSBR83097754
MACAPÁ | VIV0025Z | SUP 6601 | 1 | BR88236551 | BFL 901 009/4 | R1E | ERICSSON | DISPONÍVEL | 3095 | MPA - SOBRESSALENTE VIVO | 3095VIV0025ZBR88236551
MACAPÁ | VIV0025Z | SUP 6601 | 1 | BR82145842 | BFL 901 009/4 | R1E | ERICSSON | DISPONÍVEL | 3095 | MPA - SOBRESSALENTE VIVO | 3095VIV0025ZBR82145842
MACAPÁ | VIV0025Z | SUP 6601 | 1 | BR88166456 | BFL 901 009/4 | R1E | ERICSSON | DISPONÍVEL | 3095 | MPA - SOBRESSALENTE VIVO | 3095VIV0025ZBR88166456
MACAPÁ | VIV0025Z | SUP 6601 | 1 | BR85488627 | BFL901009/4 | R2E | ERICSSON | DISPONÍVEL | 3095 | MPA - SOBRESSALENTE VIVO | 3095VIV0025ZBR85488627
MACAPÁ | VIV0025Z | SUP 6601 | 1 | BW99632762 | BFL901009/4 | R2D | ERICSSON | DISPONÍVEL | 3095 | MPA - SOBRESSALENTE VIVO | 3095VIV0025ZBW99632762
MACAPÁ | VIV0025Z | SUP 6601 | 1 | BW99602341 | BFL901009/4 | R2D | ERICSSON | DISPONÍVEL | 3095 | MPA - SOBRESSALENTE VIVO | 3095VIV0025ZBW99602341
MACAPÁ | VIV0025Z | SUP 6601 | 1 | BW98972454 | BFL901009/4 | R2D | ERICSSON | DISPONÍVEL | 3095 | MPA - SOBRESSALENTE VIVO | 3095VIV0025ZBW98972454
MACAPÁ | VIV0025Z | SUP 6601 | 1 | BW98890400 | BFL901009/4 | R2D | ERICSSON | DISPONÍVEL | 3095 | MPA - SOBRESSALENTE VIVO | 3095VIV0025ZBW98890400
MACAPÁ | VIV0025Z | SUP 6601 | 1 | BW98342124 | BFL901009/4 | R2D | ERICSSON | DISPONÍVEL | 3095 | MPA - SOBRESSALENTE VIVO | 3095VIV0025ZBW98342124
MACAPÁ | VIV0025Z | SUP 6601 | 1 | BW96488932 | BFL901009/4 | R2D | ERICSSON | DISPONÍVEL | 3095 | MPA - SOBRESSALENTE VIVO | 3095VIV0025ZBW96488932
MACAPÁ | VIV0025Z | SUP 6601 | 1 | BR85612866 | BFL901009/4 | R2E | ERICSSON | DISPONÍVEL | 3095 | MPA - SOBRESSALENTE VIVO | 3095VIV0025ZBR85612866
MACAPÁ | VIV0025Z | SUP 6601 | 1 | BR84961637 | BFL901009/4 | R2E | ERICSSON | DISPONÍVEL | 3095 | MPA - SOBRESSALENTE VIVO | 3095VIV0025ZBR84961637
MACAPÁ | VIV0025Z | SUP 6601 | 1 | BR84011259 | BFL901009/4 | R2A | ERICSSON | DISPONÍVEL | 3095 | MPA - SOBRESSALENTE VIVO | 3095VIV0025ZBR84011259
MACAPÁ | VIV0025Z | SUP 6601 | 1 | BR83982132 | BFL901009/4 | R2A | ERICSSON | DISPONÍVEL | 3095 | MPA - SOBRESSALENTE VIVO | 3095VIV0025ZBR83982132
MACAPÁ | VIV0025Z | SUP 6601 | 1 | BR83097816 | BFL901009/4 | R2A | ERICSSON | DISPONÍVEL | 3095 | MPA - SOBRESSALENTE VIVO | 3095VIV0025ZBR83097816
MACAPÁ | VIV0025Z | SUP 6601 | 1 | BR83016384 | BFL901009/4 | R2A | ERICSSON | DISPONÍVEL | 3095 | MPA - SOBRESSALENTE VIVO | 3095VIV0025ZBR83016384
MACAPÁ | VIV0025Z | SUP 6601 | 1 | BR88207433 | BFL 901 009/4 | R1E | ERICSSON | DISPONÍVEL | 3095 | MPA - SOBRESSALENTE VIVO | 3095VIV0025ZBR88207433
MACAPÁ | VIV0025Z | SUP 6601 | 1 | BR84960347 | BFL 901 009/4 | R2E | ERICSSON | DISPONÍVEL | 3095 | MPA - SOBRESSALENTE VIVO | 3095VIV0025ZBR84960347
MACAPÁ | VIV0025Z | SUP 6601 | 1 | BR84946534 | BFL901009/4 | R2E | ERICSSON | DISPONÍVEL | 3095 | MPA - SOBRESSALENTE VIVO | 3095VIV0025ZBR84946534
MACAPÁ | VIV0025Z | SUP 6601 | 1 | BR81083478 | BFL901009/1 | R3B | ERICSSON | DISPONÍVEL | 3095 | MPA - SOBRESSALENTE VIVO | 3095VIV0025ZBR81083478
MACAPÁ | VIV0025Z | SUP 6601 | 1 | BR88337596 | BFL 901 009/4 | R2A | ERICSSON | DISPONÍVEL | 3095 | MPA - SOBRESSALENTE VIVO | 3095VIV0025ZBR88337596
MACAPÁ | VIV0025Z | SUP 6601 | 1 | BR84437296 | BFL 901 009/4 | R2A | ERICSSON | DISPONÍVEL | 3095 | MPA - SOBRESSALENTE VIVO | 3095VIV0025ZBR84437296
MACAPÁ | VIV0025Z | SUP 6601 | 1 | BR81404923 | BFL 901 009/1 | R3B | ERICSSON | DISPONÍVEL | 3095 | MPA - SOBRESSALENTE VIVO | 3095VIV0025ZBR81404923
MACAPÁ | VIV0022Z | IDM-07 | 1 | SBH54510939 | BMG980330/1 | R2D | ERICSSON | DISPONÍVEL | 3095 | MPA - SOBRESSALENTE VIVO | 3095VIV0022ZSBH54510939
MACAPÁ | VIV0022Z | IDM-07 | 1 | SBH54508600 | BMG980330/1 | R2D | ERICSSON | DISPONÍVEL | 3095 | MPA - SOBRESSALENTE VIVO | 3095VIV0022ZSBH54508600
MACAPÁ | VIV0022Z | IDM-07 | 1 | SBH54508598 | BMG980330/1 | R2D | ERICSSON | DISPONÍVEL | 3095 | MPA - SOBRESSALENTE VIVO | 3095VIV0022ZSBH54508598
MACAPÁ | VIV0022Z | IDM-07 | 1 | X851481004 | BMG 980 330/1 | R2D | ERICSSON | DISPONÍVEL | 3095 | MPA - SOBRESSALENTE VIVO | 3095VIV0022ZX851481004
MACAPÁ | VIV0021Z | IDM-01 | 1 | SBR41051503 | BMG98006/1 | R3C | ERICSSON | DISPONÍVEL | 3095 | MPA - SOBRESSALENTE VIVO | 3095VIV0021ZSBR41051503
MACAPÁ | VIV0021Z | IDM-01 | 1 | INV01170056 | BMG 980 06/1 | R3C | ERICSSON | DISPONÍVEL | 3095 | MPA - SOBRESSALENTE VIVO | 3095VIV0021ZINV01170056
MACAPÁ | VIV0019Z | FCU | 1 | SBG20029495 | BKU106028/1 | R1B/A | ERICSSON | DISPONÍVEL | 3095 | MPA - SOBRESSALENTE VIVO | 3095VIV0019ZSBG20029495
MACAPÁ | VIV0019Z | FCU | 1 | SBG20028137 | BKU106028/1 | R1B/A | ERICSSON | DISPONÍVEL | 3095 | MPA - SOBRESSALENTE VIVO | 3095VIV0019ZSBG20028137
MACAPÁ | VIV0019Z | FCU | 1 | SBG20018423 | BKU106028/1 | R1B | ERICSSON | DISPONÍVEL | 3095 | MPA - SOBRESSALENTE VIVO | 3095VIV0019ZSBG20018423
MACAPÁ | VIV0019Z | FCU | 1 | SBG20017296 | BKU106028/1 | R1B | ERICSSON | DISPONÍVEL | 3095 | MPA - SOBRESSALENTE VIVO | 3095VIV0019ZSBG20017296
MACAPÁ | VIV0018Z | FCU-01 | 1 | SB993093045 | BMG1361001/3 | R2A | ERICSSON | DISPONÍVEL | 3095 | MPA - SOBRESSALENTE VIVO | 3095VIV0018ZSB993093045
MACAPÁ | VIV0018Z | FCU-01 | 1 | SX851309738 | BMG1361001/3 | R2A | ERICSSON | DISPONÍVEL | 3095 | MPA - SOBRESSALENTE VIVO | 3095VIV0018ZSX851309738
MACAPÁ | VIV0018Z | FCU-01 | 1 | SB993100661 | BMG1361001/3 | R2A | ERICSSON | DISPONÍVEL | 3095 | MPA - SOBRESSALENTE VIVO | 3095VIV0018ZSB993100661
MACAPÁ | VIV0016Z | FAN UNIT | 1 | BR84324156 | BKV 106 135/1 | R1B | ERICSSON | DISPONÍVEL | 3095 | MPA - SOBRESSALENTE VIVO | 3095VIV0016ZBR84324156
MACAPÁ | VIV0016Z | FAN UNIT | 1 | X76CP02943 | BKV 301 487/1 | R3F | ERICSSON | DISPONÍVEL | 3095 | MPA - SOBRESSALENTE VIVO | 3095VIV0016ZX76CP02943
MACAPÁ | VIV0015Z | FAN UNIT. SUP 6601 | 1 | BR81727292 | BKV 301 331/2 | R1C | ERICSSON | DISPONÍVEL | 3095 | MPA - SOBRESSALENTE VIVO | 3095VIV0015ZBR81727292
MACAPÁ | VIV0015Z | FAN UNIT. SUP 6601 | 1 | BR81727389 | BKV 301 331/2 | R1C | ERICSSON | DISPONÍVEL | 3095 | MPA - SOBRESSALENTE VIVO | 3095VIV0015ZBR81727389
MACAPÁ | VIV0015Z | FAN UNIT. SUP 6601 | 1 | BR88586276 | 1/BFL 901 009/4 | R2A | ERICSSON | DISPONÍVEL | 3095 | MPA - SOBRESSALENTE VIVO | 3095VIV0015ZBR88586276
MACAPÁ | VIV0015Z | FAN UNIT. SUP 6601 | 1 | BR88586753 | 1/BFL 901 009/4 | R2A | ERICSSON | DISPONÍVEL | 3095 | MPA - SOBRESSALENTE VIVO | 3095VIV0015ZBR88586753
MACAPÁ | VIV0014Z | DXU-23 | 1 | STD3G406528 | BOE60221/1 | R1E | ERICSSON | DISPONÍVEL | 3095 | MPA - SOBRESSALENTE VIVO | 3095VIV0014ZSTD3G406528
MACAPÁ | VIV0014Z | DXU-23 | 1 | STU8D629989 | BOE60221/1 | R1D | ERICSSON | DISPONÍVEL | 3095 | MPA - SOBRESSALENTE VIVO | 3095VIV0014ZSTU8D629989
MACAPÁ | VIV0014Z | DXU-23 | 1 | STD3G345796 | BOE60221/1 | R1D | ERICSSON | DISPONÍVEL | 3095 | MPA - SOBRESSALENTE VIVO | 3095VIV0014ZSTD3G345796
MACAPÁ | VIV0014Z | DXU-23 | 1 | STD3G854597 | BOE60221/1 | R1E | ERICSSON | DISPONÍVEL | 3095 | MPA - SOBRESSALENTE VIVO | 3095VIV0014ZSTD3G854597
MACAPÁ | VIV0014Z | DXU-23 | 1 | STD3H203886 | BOE60221/1 | R1F | ERICSSON | DISPONÍVEL | 3095 | MPA - SOBRESSALENTE VIVO | 3095VIV0014ZSTD3H203886
MACAPÁ | VIV0014Z | DXU-23 | 1 | STU8D539098 | BOE60221/1 | R1D | ERICSSON | DISPONÍVEL | 3095 | MPA - SOBRESSALENTE VIVO | 3095VIV0014ZSTU8D539098
MACAPÁ | VIV0014Z | DXU-23 | 1 | STU8D629778 | BOE60221/1 | R1D | ERICSSON | DISPONÍVEL | 3095 | MPA - SOBRESSALENTE VIVO | 3095VIV0014ZSTU8D629778
MACAPÁ | VIV0014Z | DXU-23 | 1 | STU8D206857 | BOE60221/1 | R1C/A | ERICSSON | DISPONÍVEL | 3095 | MPA - SOBRESSALENTE VIVO | 3095VIV0014ZSTU8D206857
MACAPÁ | VIV0014Z | DXU-23 | 1 | STU8D422495 | BOE60221/1 | R1C/B | ERICSSON | DISPONÍVEL | 3095 | MPA - SOBRESSALENTE VIVO | 3095VIV0014ZSTU8D422495
MACAPÁ | VIV0014Z | DXU-23 | 1 | STU8D500766 | BOE60221/1 | R1C/B | ERICSSON | DISPONÍVEL | 3095 | MPA - SOBRESSALENTE VIVO | 3095VIV0014ZSTU8D500766
MACAPÁ | VIV0014Z | DXU-23 | 1 | TD3G266109 | BOE 602 21/1 | R1D | ERICSSON | DISPONÍVEL | 3095 | MPA - SOBRESSALENTE VIVO | 3095VIV0014ZTD3G266109
BELÉM | VIV5149Z | AIR 6419 B78A | 1 | EM8A251959 | KRD 901 250/11 | R1D | ERICSSON | DISPONÍVEL | 2887 | BLM - SOBRESSALENTE VIVO | 2887VIV5149ZEM8A251959
BELÉM | VIV5149Z | AIR 6419 B78A | 1 | EM8A260865 | KRD 901 250/11 | R1D | ERICSSON | DISPONÍVEL | 2887 | BLM - SOBRESSALENTE VIVO | 2887VIV5149ZEM8A260865
BELÉM | VIV5149Z | AIR 6419 B78A | 1 | EM8A263709 | KRD 901 250/11 | R1D | ERICSSON | DISPONÍVEL | 2887 | BLM - SOBRESSALENTE VIVO | 2887VIV5149ZEM8A263709
BELÉM | VIV5139Z | RADIO 2217 B28A | 1 | INVIV08295337 | KRC 161 550/1 | 01 | ERICSSON | DISPONÍVEL | 2887 | BLM - SOBRESSALENTE VIVO | 2887VIV5139ZINVIV08295337
BELÉM | VIV5139Z | RADIO 2217 B28A | 1 | INVIV08295336 | KRC 161 550/1 | 01 | ERICSSON | DISPONÍVEL | 2887 | BLM - SOBRESSALENTE VIVO | 2887VIV5139ZINVIV08295336
BELÉM | VIV5139Z | RADIO 2217 B28A | 1 | CA73590277 | KRC 161 550/1 | R1F | ERICSSON | DISPONÍVEL | 2887 | BLM - SOBRESSALENTE VIVO | 2887VIV5139ZCA73590277
BELÉM | VIV5124Z | PSU 48 13 | 1 | BJ42084299 | BMR 911 93/1 | R2A | ERICSSON | DISPONÍVEL | 2887 | BLM - SOBRESSALENTE VIVO | 2887VIV5124ZBJ42084299
BELÉM | VIV5020Z | OMUB | 1 | 210305346110D5000394 | 03053461 | Y | HUAWEI | DISPONÍVEL | 2887 | BLM - SOBRESSALENTE VIVO | 2887VIV5020Z210305346110D5000394
BELÉM | VIV5020Z | OMUB | 1 | 210305346110CC000268 | 03053461 | Y | HUAWEI | DISPONÍVEL | 2887 | BLM - SOBRESSALENTE VIVO | 2887VIV5020Z210305346110CC000268
BELÉM | VIV5020Z | OMUB | 1 | 210305346110D5000401 | 3053461 | Y | HUAWEI | DISPONÍVEL | 2887 | BLM - SOBRESSALENTE VIVO | 2887VIV5020Z210305346110D5000401
BELÉM | VIV5001Z | WP11SPUA | 1 | 21030517301084000155 | 03051730 | Y | HUAWEI | DISPONÍVEL | 2887 | BLM - SOBRESSALENTE VIVO | 2887VIV5001Z21030517301084000155
BELÉM | VIV5000Z | WP11GOUA | 1 | 2103051493108A000247 | 03051493 | Y | HUAWEI | DISPONÍVEL | 2887 | BLM - SOBRESSALENTE VIVO | 2887VIV5000Z2103051493108A000247
BELÉM | VIV5000Z | WP11GOUA | 1 | 210305149310C3000245 | 03051493 | 1 | HUAWEI | DISPONÍVEL | 2887 | BLM - SOBRESSALENTE VIVO | 2887VIV5000Z210305149310C3000245
BELÉM | VIV4997Z | SX-MINI-GBIC | 1 | A0919216154 | 34061005 | 1 | HUAWEI | DISPONÍVEL | 2887 | BLM - SOBRESSALENTE VIVO | 2887VIV4997ZA0919216154
BELÉM | VIV4997Z | SX-MINI-GBIC | 1 | A0818024414 | 34061005 | 1 | HUAWEI | DISPONÍVEL | 2887 | BLM - SOBRESSALENTE VIVO | 2887VIV4997ZA0818024414
BELÉM | VIV4953Z | DPUC | 1 | 21030518131098000987 | 03051813 | Y | HUAWEI | DISPONÍVEL | 2887 | BLM - SOBRESSALENTE VIVO | 2887VIV4953Z21030518131098000987
BELÉM | VIV4907Z | STM-4 S/I4.1 | 1 | 0316496T9B600873 | 03031649 | Y | MARCONI | DISPONÍVEL | 2887 | BLM - SOBRESSALENTE VIVO | 2887VIV4907Z0316496T9B600873
BELÉM | VIV4891Z | GBIC-850NM | 1 | PMS1FQQ | FTLF8524P3BNL | 1 | FINISAR | DISPONÍVEL | 2887 | BLM - SOBRESSALENTE VIVO | 2887VIV4891ZPMS1FQQ
BELÉM | VIV4891Z | GBIC-850NM | 1 | NS73C8Z | FTLF8524P3BNL | 1 | FINISAR | DISPONÍVEL | 2887 | BLM - SOBRESSALENTE VIVO | 2887VIV4891ZNS73C8Z
BELÉM | VIV4889Z | WBVB | 1 | XH112500437 | CS7299413.03 | 03 | NOKIA | DISPONÍVEL | 2887 | BLM - SOBRESSALENTE VIVO | 2887VIV4889ZXH112500437
BELÉM | VIV4887Z | ADUB | 1 | SW024112083 | CS71507.02 | 02 | NOKIA | DISPONÍVEL | 2887 | BLM - SOBRESSALENTE VIVO | 2887VIV4887ZSW024112083
BELÉM | VIV4887Z | ADUB | 1 | SW022012006 | CS71507.02 | 02 | NOKIA | DISPONÍVEL | 2887 | BLM - SOBRESSALENTE VIVO | 2887VIV4887ZSW022012006
BELÉM | VIV4887Z | ADUB | 1 | SW014612243 | CS71507.02 | 02 | NOKIA | DISPONÍVEL | 2887 | BLM - SOBRESSALENTE VIVO | 2887VIV4887ZSW014612243
BELÉM | VIV4884Z | MBIF-C | 1 | 1P083613725 | C74990.K4A | K4A | NOKIA | DISPONÍVEL | 2887 | BLM - SOBRESSALENTE VIVO | 2887VIV4884Z1P083613725
BELÉM | VIV4884Z | MBIF-C | 1 | 1P074556647 | C74990.K04 | K04 | NOKIA | DISPONÍVEL | 2887 | BLM - SOBRESSALENTE VIVO | 2887VIV4884Z1P074556647
BELÉM | VIV4878Z | INTERFACE-HDSAM | 1 | AT133400135 | C112390.A1A | A1A | NOKIA | DISPONÍVEL | 2887 | BLM - SOBRESSALENTE VIVO | 2887VIV4878ZAT133400135
BELÉM | VIV4873Z | CL3TG-UA | 1 | 4H122662992 | C111462.B3B | B3B | NOKIA | DISPONÍVEL | 2887 | BLM - SOBRESSALENTE VIVO | 2887VIV4873Z4H122662992
BELÉM | VIV4872Z | CP1D-A | 1 | AT134800085 | C111441.D2C | D2C | NOKIA | DISPONÍVEL | 2887 | BLM - SOBRESSALENTE VIVO | 2887VIV4872ZAT134800085
BELÉM | VIV4870Z | PSC6-CB POWER SUPPLY FOR CPU AND ADAPTER | 1 | G7121201623 | C111179.B2A | B2A | NOKIA | DISPONÍVEL | 2887 | BLM - SOBRESSALENTE VIVO | 2887VIV4870ZG7121201623
BELÉM | VIV4870Z | PSC6-CB POWER SUPPLY FOR CPU AND ADAPTER | 1 | G7090703342 | C111179.A1A | A1A | NOKIA | DISPONÍVEL | 2887 | BLM - SOBRESSALENTE VIVO | 2887VIV4870ZG7090703342
BELÉM | VIV4864Z | HDSAM-A | 1 | AT112800632 | C110598.B3A | B3A | NOKIA | DISPONÍVEL | 2887 | BLM - SOBRESSALENTE VIVO | 2887VIV4864ZAT112800632
BELÉM | VIV4864Z | HDSAM-A | 1 | AT134501674 | C110598.B3A | B3A | NOKIA | DISPONÍVEL | 2887 | BLM - SOBRESSALENTE VIVO | 2887VIV4864ZAT134501674
BELÉM | VIV4861Z | CPD120A | 1 | 3Y111335944 | C110052.A1B | A1B | NOKIA | DISPONÍVEL | 2887 | BLM - SOBRESSALENTE VIVO | 2887VIV4861Z3Y111335944
BELÉM | VIV4855Z | MX622-D | 1 | 4H092760019 | C109700.A1G | A1G | NOKIA | DISPONÍVEL | 2887 | BLM - SOBRESSALENTE VIVO | 2887VIV4855Z4H092760019
BELÉM | VIV4848Z | 1.6 GBIT'S ATM MULTIPLEXER | 1 | 1M082650088 | C109447.B1C | B1C | NOKIA | DISPONÍVEL | 2887 | BLM - SOBRESSALENTE VIVO | 2887VIV4848Z1M082650088
BELÉM | VIV4846Z | CDSP-D | 1 | 1P083959455 | C109045.B1C | B1C | NOKIA | DISPONÍVEL | 2887 | BLM - SOBRESSALENTE VIVO | 2887VIV4846Z1P083959455
BELÉM | VIV4846Z | CDSP-D | 1 | 1M084905219 | C109045.B1C | B1C | NOKIA | DISPONÍVEL | 2887 | BLM - SOBRESSALENTE VIVO | 2887VIV4846Z1M084905219
BELÉM | VIV4846Z | CDSP-D | 1 | 1M091313638 | C109045.B1C | B1C | NOKIA | DISPONÍVEL | 2887 | BLM - SOBRESSALENTE VIVO | 2887VIV4846Z1M091313638
BELÉM | VIV4846Z | CDSP-D | 1 | 1P081311520 | C109045.B1B | B1B | NOKIA | DISPONÍVEL | 2887 | BLM - SOBRESSALENTE VIVO | 2887VIV4846Z1P081311520
BELÉM | VIV4844Z | ESB20 | 1 | 2X082001101 | C108885.D02 | D02 | NOKIA | DISPONÍVEL | 2887 | BLM - SOBRESSALENTE VIVO | 2887VIV4844Z2X082001101
BELÉM | VIV4844Z | ESB20 | 1 | 2X075300358 | C108885.D02 | D02 | NOKIA | DISPONÍVEL | 2887 | BLM - SOBRESSALENTE VIVO | 2887VIV4844Z2X075300358
BELÉM | VIV4840Z | CDSP-C PLACA PROCESSADORA | 1 | RY092758929 | C105546.D3A | D3A | NOKIA | DISPONÍVEL | 2887 | BLM - SOBRESSALENTE VIVO | 2887VIV4840ZRY092758929
BELÉM | VIV4840Z | CDSP-C PLACA PROCESSADORA | 1 | 1P080902800 | C105546.D2F | D2F | NOKIA | DISPONÍVEL | 2887 | BLM - SOBRESSALENTE VIVO | 2887VIV4840Z1P080902800
BELÉM | VIV4837Z | HDPU-A HARD DISK PLUG-IN UNIT | 1 | 3G081101072 | C100720.A2G | A2G | NOKIA | DISPONÍVEL | 2887 | BLM - SOBRESSALENTE VIVO | 2887VIV4837Z3G081101072
BELÉM | VIV4835Z | NI4S1-B | 1 | 4H081461526 | C100610.B4A | B4A | NOKIA | DISPONÍVEL | 2887 | BLM - SOBRESSALENTE VIVO | 2887VIV4835Z4H081461526
BELÉM | VIV4831Z | HWAT-A HARDWARE ALARM TERMINAL | 1 | K6091225473 | C08950.D5E | D5E | NOKIA | DISPONÍVEL | 2887 | BLM - SOBRESSALENTE VIVO | 2887VIV4831ZK6091225473
BELÉM | VIV4831Z | HWAT-A HARDWARE ALARM TERMINAL | 1 | K6091730407 | C08950.D5F | D5F | NOKIA | DISPONÍVEL | 2887 | BLM - SOBRESSALENTE VIVO | 2887VIV4831ZK6091730407
BELÉM | VIV4830Z | SWCOP-A | 1 | K6113320666 | C08947.B3G | B3G | NOKIA | DISPONÍVEL | 2887 | BLM - SOBRESSALENTE VIVO | 2887VIV4830ZK6113320666
BELÉM | VIV4828Z | CLOCK AND ALARM BUFFER | 1 | 1R080500429 | C08839.A03 | A03 | NOKIA | DISPONÍVEL | 2887 | BLM - SOBRESSALENTE VIVO | 2887VIV4828Z1R080500429
BELÉM | VIV4840Z | CDSP-C PLACA PROCESSADORA | 1 | RY102313912 | C105546 | D3B | NOKIA | DISPONÍVEL | 2887 | BLM - SOBRESSALENTE VIVO | 2887VIV4840ZRY102313912
BELÉM | VIV4823Z | FXED | 1 | F7171034802 | 472924A.203 | 203 | NOKIA | DISPONÍVEL | 2887 | BLM - SOBRESSALENTE VIVO | 2887VIV4823ZF7171034802
BELÉM | VIV4823Z | FXED | 1 | F7171922985 | 472924A.203 | 203 | NOKIA | DISPONÍVEL | 2887 | BLM - SOBRESSALENTE VIVO | 2887VIV4823ZF7171922985
BELÉM | VIV4819Z | FXEB | 1 | F7134940938 | 472501A.103 | 103 | NOKIA | DISPONÍVEL | 2887 | BLM - SOBRESSALENTE VIVO | 2887VIV4819ZF7134940938
BELÉM | VIV4819Z | FXEB | 1 | L1134703155 | 472501A.103 | 103 | NOKIA | DISPONÍVEL | 2887 | BLM - SOBRESSALENTE VIVO | 2887VIV4819ZL1134703155
BELÉM | VIV4819Z | FXEB | 1 | F7161666497 | 472501A.103 | 103 | NOKIA | DISPONÍVEL | 2887 | BLM - SOBRESSALENTE VIVO | 2887VIV4819ZF7161666497
BELÉM | VIV4818Z | FTIF-UNIT | 1 | RY134510597 | 472311A.102 | 102 | NOKIA | DISPONÍVEL | 2887 | BLM - SOBRESSALENTE VIVO | 2887VIV4818ZRY134510597
BELÉM | VIV4818Z | FTIF-UNIT | 1 | NK163020319 | 472311A.102 | 102 | NOKIA | DISPONÍVEL | 2887 | BLM - SOBRESSALENTE VIVO | 2887VIV4818ZNK163020319
BELÉM | VIV4818Z | FTIF-UNIT | 1 | NK163020659 | 472311A.102 | 102 | NOKIA | DISPONÍVEL | 2887 | BLM - SOBRESSALENTE VIVO | 2887VIV4818ZNK163020659
BELÉM | VIV4817Z | FPFD | 1 | A9171801917 | 472301A.204 | 204 | NOKIA | DISPONÍVEL | 2887 | BLM - SOBRESSALENTE VIVO | 2887VIV4817ZA9171801917
BELÉM | VIV4815Z | FIYB | 1 | RY124002156 | 472233A.103 | 103 | NOKIA | DISPONÍVEL | 2887 | BLM - SOBRESSALENTE VIVO | 2887VIV4815ZRY124002156
BELÉM | VIV4815Z | FIYB | 1 | RY123201826 | 472233A.103 | 103 | NOKIA | DISPONÍVEL | 2887 | BLM - SOBRESSALENTE VIVO | 2887VIV4815ZRY123201826
BELÉM | VIV4815Z | FIYB | 1 | RY123007507 | 472233A.103 | 103 | NOKIA | DISPONÍVEL | 2887 | BLM - SOBRESSALENTE VIVO | 2887VIV4815ZRY123007507
BELÉM | VIV4813Z | FXDJ | 1 | K9123303619 | 472143A.202 | 202 | NOKIA | DISPONÍVEL | 2887 | BLM - SOBRESSALENTE VIVO | 2887VIV4813ZK9123303619
BELÉM | VIV4812Z | FXEA | 1 | K9124108657 | 472084A.203 | 203 | NOKIA | DISPONÍVEL | 2887 | BLM - SOBRESSALENTE VIVO | 2887VIV4812ZK9124108657
BELÉM | VIV4812Z | FXEA | 1 | K9122321563 | 472084A.203 | 203 | NOKIA | DISPONÍVEL | 2887 | BLM - SOBRESSALENTE VIVO | 2887VIV4812ZK9122321563
BELÉM | VIV4812Z | FXEA | 1 | 1M143738828 | 472084A.203 | 203 | NOKIA | DISPONÍVEL | 2887 | BLM - SOBRESSALENTE VIVO | 2887VIV4812Z1M143738828
BELÉM | VIV4809Z | EWDB-11-MODULE | 1 | G9113042055 | 471493A.102 | 102 | NOKIA | DISPONÍVEL | 2887 | BLM - SOBRESSALENTE VIVO | 2887VIV4809ZG9113042055
BELÉM | VIV4809Z | EWDB-11-MODULE | 1 | RP110406152 | 471493A.102 | 102 | NOKIA | DISPONÍVEL | 2887 | BLM - SOBRESSALENTE VIVO | 2887VIV4809ZRP110406152
BELÉM | VIV4809Z | EWDB-11-MODULE | 1 | G9104551684 | 471493A.102 | 102 | NOKIA | DISPONÍVEL | 2887 | BLM - SOBRESSALENTE VIVO | 2887VIV4809ZG9104551684
BELÉM | VIV4809Z | EWDB-11-MODULE | 1 | RP122623822 | 471493A.102 | 102 | NOKIA | DISPONÍVEL | 2887 | BLM - SOBRESSALENTE VIVO | 2887VIV4809ZRP122623822
BELÉM | VIV4809Z | EWDB-11-MODULE | 1 | RP122645712 | 471493A.102 | 102 | NOKIA | DISPONÍVEL | 2887 | BLM - SOBRESSALENTE VIVO | 2887VIV4809ZRP122645712
BELÉM | VIV4809Z | EWDB-11-MODULE | 1 | G9105141225 | G9105141225 | 102 | NOKIA | DISPONÍVEL | 2887 | BLM - SOBRESSALENTE VIVO | 2887VIV4809ZG9105141225
BELÉM | VIV4809Z | EWDB-11-MODULE | 1 | G9113042045 | 471493A.102 | 100 | NOKIA | DISPONÍVEL | 2887 | BLM - SOBRESSALENTE VIVO | 2887VIV4809ZG9113042045
BELÉM | VIV4809Z | EWDB-11-MODULE | 1 | G9113042010 | 471493A.102 | 102 | NOKIA | DISPONÍVEL | 2887 | BLM - SOBRESSALENTE VIVO | 2887VIV4809ZG9113042010
BELÉM | VIV4809Z | EWDB-11-MODULE | 1 | RP123502752 | 471493A.102 | 102 | NOKIA | DISPONÍVEL | 2887 | BLM - SOBRESSALENTE VIVO | 2887VIV4809ZRP123502752
BELÉM | VIV4809Z | EWDB-11-MODULE | 1 | G9113042057 | 471493A.102 | 102 | NOKIA | DISPONÍVEL | 2887 | BLM - SOBRESSALENTE VIVO | 2887VIV4809ZG9113042057
BELÉM | VIV4809Z | EWDB-11-MODULE | 1 | RP122646192 | 471493A.102 | 102 | NOKIA | DISPONÍVEL | 2887 | BLM - SOBRESSALENTE VIVO | 2887VIV4809ZRP122646192
BELÉM | VIV4809Z | EWDB-11-MODULE | 1 | RP122647232 | 471493A.102 | 102 | NOKIA | DISPONÍVEL | 2887 | BLM - SOBRESSALENTE VIVO | 2887VIV4809ZRP122647232
BELÉM | VIV4809Z | EWDB-11-MODULE | 1 | RP122646812 | 471493A.102 | 102 | NOKIA | DISPONÍVEL | 2887 | BLM - SOBRESSALENTE VIVO | 2887VIV4809ZRP122646812
BELÉM | VIV4809Z | EWDB-11-MODULE | 1 | RP121215742 | 471493A.102 | 102 | NOKIA | DISPONÍVEL | 2887 | BLM - SOBRESSALENTE VIVO | 2887VIV4809ZRP121215742
BELÉM | VIV4809Z | EWDB-11-MODULE | 1 | G9113042069 | 471493A.102 | 102 | NOKIA | DISPONÍVEL | 2887 | BLM - SOBRESSALENTE VIVO | 2887VIV4809ZG9113042069
BELÉM | VIV4809Z | EWDB-11-MODULE | 1 | RP121210962 | 471493A.102 | 102 | NOKIA | DISPONÍVEL | 2887 | BLM - SOBRESSALENTE VIVO | 2887VIV4809ZRP121210962
BELÉM | VIV4809Z | EWDB-11-MODULE | 1 | G9113042165 | 471493A.102 | 102 | NOKIA | DISPONÍVEL | 2887 | BLM - SOBRESSALENTE VIVO | 2887VIV4809ZG9113042165
BELÉM | VIV4809Z | EWDB-11-MODULE | 1 | RP123507732 | 471493A.102 | 102 | NOKIA | DISPONÍVEL | 2887 | BLM - SOBRESSALENTE VIVO | 2887VIV4809ZRP123507732
BELÉM | VIV4809Z | EWDB-11-MODULE | 1 | RP123507712 | 471493A.102 | 102 | NOKIA | DISPONÍVEL | 2887 | BLM - SOBRESSALENTE VIVO | 2887VIV4809ZRP123507712
BELÉM | VIV4809Z | EWDB-11-MODULE | 1 | RP122621202 | 471493A.102 | 102 | NOKIA | DISPONÍVEL | 2887 | BLM - SOBRESSALENTE VIVO | 2887VIV4809ZRP122621202
BELÉM | VIV4808Z | EWDB-1800 | 1 | G9100242989 | 471493A.101 | 101 | NOKIA | DISPONÍVEL | 2887 | BLM - SOBRESSALENTE VIVO | 2887VIV4808ZG9100242989
BELÉM | VIV4808Z | EWDB-1800 | 1 | R8081308874 | 471493A.101 | 101 | NOKIA | DISPONÍVEL | 2887 | BLM - SOBRESSALENTE VIVO | 2887VIV4808ZR8081308874
BELÉM | VIV4808Z | EWDB-1800 | 1 | 5D091701527 | 471493A.101 | 101 | NOKIA | DISPONÍVEL | 2887 | BLM - SOBRESSALENTE VIVO | 2887VIV4808Z5D091701527
BELÉM | VIV4808Z | EWDB-1800 | 1 | 5D091605544 | 471493A.101 | 101 | NOKIA | DISPONÍVEL | 2887 | BLM - SOBRESSALENTE VIVO | 2887VIV4808Z5D091605544
BELÉM | VIV4808Z | EWDB-1800 | 1 | 5D091605635 | 471493A.101 | 101 | NOKIA | DISPONÍVEL | 2887 | BLM - SOBRESSALENTE VIVO | 2887VIV4808Z5D091605635
BELÉM | VIV4808Z | EWDB-1800 | 1 | 5D091605397 | 471493A.101 | 101 | NOKIA | DISPONÍVEL | 2887 | BLM - SOBRESSALENTE VIVO | 2887VIV4808Z5D091605397
BELÉM | VIV4808Z | EWDB-1800 | 1 | 5D091605305 | 471493A.101 | 101 | NOKIA | DISPONÍVEL | 2887 | BLM - SOBRESSALENTE VIVO | 2887VIV4808Z5D091605305
BELÉM | VIV4808Z | EWDB-1800 | 1 | 5D083307990 | 471493A.101 | 101 | NOKIA | DISPONÍVEL | 2887 | BLM - SOBRESSALENTE VIVO | 2887VIV4808Z5D083307990
BELÉM | VIV4808Z | EWDB-1800 | 1 | 5D0916056551 | 471493A.101 | 101 | NOKIA | DISPONÍVEL | 2887 | BLM - SOBRESSALENTE VIVO | 2887VIV4808Z5D0916056551
BELÉM | VIV4808Z | EWDB-1800 | 1 | R8093944141 | 471493A.101 | 101 | NOKIA | DISPONÍVEL | 2887 | BLM - SOBRESSALENTE VIVO | 2887VIV4808ZR8093944141
BELÉM | VIV4808Z | EWDB-1800 | 1 | R8093944453 | 471493A.101 | 101 | NOKIA | DISPONÍVEL | 2887 | BLM - SOBRESSALENTE VIVO | 2887VIV4808ZR8093944453
BELÉM | VIV4808Z | EWDB-1800 | 1 | G9100243027 | 471493A.101 | 101 | NOKIA | DISPONÍVEL | 2887 | BLM - SOBRESSALENTE VIVO | 2887VIV4808ZG9100243027
BELÉM | VIV4806Z | WCDT11 | 1 | G9103401456 | 470328A.101 | 101 | NOKIA | DISPONÍVEL | 2887 | BLM - SOBRESSALENTE VIVO | 2887VIV4806ZG9103401456
BELÉM | VIV4806Z | WCDT11 | 1 | G9092501549 | 470328A.101 | 101 | NOKIA | DISPONÍVEL | 2887 | BLM - SOBRESSALENTE VIVO | 2887VIV4806ZG9092501549
BELÉM | VIV4806Z | WCDT11 | 1 | G9095101375 | 470328A.101 | 101 | NOKIA | DISPONÍVEL | 2887 | BLM - SOBRESSALENTE VIVO | 2887VIV4806ZG9095101375
BELÉM | VIV4806Z | WCDT11 | 1 | G9092501545 | 470328A.101 | 101 | NOKIA | DISPONÍVEL | 2887 | BLM - SOBRESSALENTE VIVO | 2887VIV4806ZG9092501545
BELÉM | VIV4806Z | WCDT11 | 1 | G9090740265 | 470328A.101 | 101 | NOKIA | DISPONÍVEL | 2887 | BLM - SOBRESSALENTE VIVO | 2887VIV4806ZG9090740265
BELÉM | VIV4806Z | WCDT11 | 1 | G9083140739 | 470328A.101 | 101 | NOKIA | DISPONÍVEL | 2887 | BLM - SOBRESSALENTE VIVO | 2887VIV4806ZG9083140739
BELÉM | VIV4806Z | WCDT11 | 1 | G9083040152 | 470328A.101 | 101 | NOKIA | DISPONÍVEL | 2887 | BLM - SOBRESSALENTE VIVO | 2887VIV4806ZG9083040152
BELÉM | VIV4805Z | ERDA | 1 | B6092477260 | 470253A.101 | 101 | NOKIA | DISPONÍVEL | 2887 | BLM - SOBRESSALENTE VIVO | 2887VIV4805ZB6092477260
BELÉM | VIV4805Z | ERDA | 1 | B6100116158 | 470253A.101 | 101 | NOKIA | DISPONÍVEL | 2887 | BLM - SOBRESSALENTE VIVO | 2887VIV4805ZB6100116158
BELÉM | VIV4805Z | ERDA | 1 | 8S092851191 | 470253A.101 | 101 | NOKIA | DISPONÍVEL | 2887 | BLM - SOBRESSALENTE VIVO | 2887VIV4805Z8S092851191
BELÉM | VIV4805Z | ERDA | 1 | B6092677680 | 470253A.101 | 101 | NOKIA | DISPONÍVEL | 2887 | BLM - SOBRESSALENTE VIVO | 2887VIV4805ZB6092677680
BELÉM | VIV4805Z | ERDA | 1 | 8S092250171 | 470253A.101 | 101 | NOKIA | DISPONÍVEL | 2887 | BLM - SOBRESSALENTE VIVO | 2887VIV4805Z8S092250171
BELÉM | VIV4805Z | ERDA | 1 | 8S092851263 | 470253A.101 | 101 | NOKIA | DISPONÍVEL | 2887 | BLM - SOBRESSALENTE VIVO | 2887VIV4805Z8S092851263
BELÉM | VIV4805Z | ERDA | 1 | B6092477250 | 470253A.101 | 101 | NOKIA | DISPONÍVEL | 2887 | BLM - SOBRESSALENTE VIVO | 2887VIV4805ZB6092477250
BELÉM | VIV4805Z | ERDA | 1 | 8S092353278 | 470253A.101 | 101 | NOKIA | DISPONÍVEL | 2887 | BLM - SOBRESSALENTE VIVO | 2887VIV4805Z8S092353278
BELÉM | VIV4805Z | ERDA | 1 | B6092477089 | 470253A.101 | 101 | NOKIA | DISPONÍVEL | 2887 | BLM - SOBRESSALENTE VIVO | 2887VIV4805ZB6092477089
BELÉM | VIV4805Z | ERDA | 1 | 8S092353162 | 470253A.101 | 101 | NOKIA | DISPONÍVEL | 2887 | BLM - SOBRESSALENTE VIVO | 2887VIV4805Z8S092353162
BELÉM | VIV4805Z | ERDA | 1 | 8S092652657 | 470253A.101 | 101 | NOKIA | DISPONÍVEL | 2887 | BLM - SOBRESSALENTE VIVO | 2887VIV4805Z8S092652657
BELÉM | VIV4805Z | ERDA | 1 | B6092416360 | 470253A.101 | 101 | NOKIA | DISPONÍVEL | 2887 | BLM - SOBRESSALENTE VIVO | 2887VIV4805ZB6092416360
BELÉM | VIV4805Z | ERDA | 1 | 8S092353493 | 470253A.101 | 101 | NOKIA | DISPONÍVEL | 2887 | BLM - SOBRESSALENTE VIVO | 2887VIV4805Z8S092353493
BELÉM | VIV4805Z | ERDA | 1 | B6092416249 | 470253A.101 | 101 | NOKIA | DISPONÍVEL | 2887 | BLM - SOBRESSALENTE VIVO | 2887VIV4805ZB6092416249
BELÉM | VIV4805Z | ERDA | 1 | B6092477767 | 470253A.101 | 101 | NOKIA | DISPONÍVEL | 2887 | BLM - SOBRESSALENTE VIVO | 2887VIV4805ZB6092477767
BELÉM | VIV4805Z | ERDA | 1 | B6100116479 | 470253A.101 | 101 | NOKIA | DISPONÍVEL | 2887 | BLM - SOBRESSALENTE VIVO | 2887VIV4805ZB6100116479
BELÉM | VIV4805Z | ERDA | 1 | B6102577426 | 470253A.101 | 101 | NOKIA | DISPONÍVEL | 2887 | BLM - SOBRESSALENTE VIVO | 2887VIV4805ZB6102577426
BELÉM | VIV4805Z | ERDA | 1 | 8S092351605 | 470253A.101 | 101 | NOKIA | DISPONÍVEL | 2887 | BLM - SOBRESSALENTE VIVO | 2887VIV4805Z8S092351605
BELÉM | VIV4805Z | ERDA | 1 | 5D083705072 | 470253A.101 | 101 | NOKIA | DISPONÍVEL | 2887 | BLM - SOBRESSALENTE VIVO | 2887VIV4805Z5D083705072
BELÉM | VIV4805Z | ERDA | 1 | B6092477214 | 470253A.101 | 101 | NOKIA | DISPONÍVEL | 2887 | BLM - SOBRESSALENTE VIVO | 2887VIV4805ZB6092477214
BELÉM | VIV4805Z | ERDA | 1 | 5D074900255 | 470253A.101 | 101 | NOKIA | DISPONÍVEL | 2887 | BLM - SOBRESSALENTE VIVO | 2887VIV4805Z5D074900255
BELÉM | VIV4805Z | ERDA | 1 | B6092677533 | 470253A.101 | 101 | NOKIA | DISPONÍVEL | 2887 | BLM - SOBRESSALENTE VIVO | 2887VIV4805ZB6092677533
BELÉM | VIV4805Z | ERDA | 1 | 8S092251722 | 470253A.101 | 101 | NOKIA | DISPONÍVEL | 2887 | BLM - SOBRESSALENTE VIVO | 2887VIV4805Z8S092251722
BELÉM | VIV4805Z | ERDA | 1 | 5D083607172 | 470253A.101 | 101 | NOKIA | DISPONÍVEL | 2887 | BLM - SOBRESSALENTE VIVO | 2887VIV4805Z5D083607172
BELÉM | VIV4805Z | ERDA | 1 | 5D081401810 | 470253A.101 | 101 | NOKIA | DISPONÍVEL | 2887 | BLM - SOBRESSALENTE VIVO | 2887VIV4805Z5D081401810
BELÉM | VIV4805Z | ERDA | 1 | B6102177263 | 470253A.101 | 101 | NOKIA | DISPONÍVEL | 2887 | BLM - SOBRESSALENTE VIVO | 2887VIV4805ZB6102177263
BELÉM | VIV4805Z | ERDA | 1 | 8S092651598 | 470253A.101 | 101 | NOKIA | DISPONÍVEL | 2887 | BLM - SOBRESSALENTE VIVO | 2887VIV4805Z8S092651598
BELÉM | VIV4805Z | ERDA | 1 | 8S092353100 | 470253A.101 | 101 | NOKIA | DISPONÍVEL | 2887 | BLM - SOBRESSALENTE VIVO | 2887VIV4805Z8S092353100
BELÉM | VIV4805Z | ERDA | 1 | 5D093000046 | 470253A.101 | 101 | NOKIA | DISPONÍVEL | 2887 | BLM - SOBRESSALENTE VIVO | 2887VIV4805Z5D093000046
BELÉM | VIV4805Z | ERDA | 1 | 8S092652654 | 470253A.101 | 101 | NOKIA | DISPONÍVEL | 2887 | BLM - SOBRESSALENTE VIVO | 2887VIV4805Z8S092652654
BELÉM | VIV4805Z | ERDA | 1 | B6092516600 | 470253A.101 | 101 | NOKIA | DISPONÍVEL | 2887 | BLM - SOBRESSALENTE VIVO | 2887VIV4805ZB6092516600
BELÉM | VIV4805Z | ERDA | 1 | B6092577346 | 470253A.101 | 101 | NOKIA | DISPONÍVEL | 2887 | BLM - SOBRESSALENTE VIVO | 2887VIV4805ZB6092577346
BELÉM | VIV4805Z | ERDA | 1 | 8S093051214 | 470253A.101 | 101 | NOKIA | DISPONÍVEL | 2887 | BLM - SOBRESSALENTE VIVO | 2887VIV4805Z8S093051214
BELÉM | VIV4805Z | ERDA | 1 | B6102177501 | 470253A.101 | 101 | NOKIA | DISPONÍVEL | 2887 | BLM - SOBRESSALENTE VIVO | 2887VIV4805ZB6102177501
BELÉM | VIV4805Z | ERDA | 1 | 8S092353310 | 470253A.101 | 101 | NOKIA | DISPONÍVEL | 2887 | BLM - SOBRESSALENTE VIVO | 2887VIV4805Z8S092353310
BELÉM | VIV4805Z | ERDA | 1 | 8S092450937 | 470253A.101 | 101 | NOKIA | DISPONÍVEL | 2887 | BLM - SOBRESSALENTE VIVO | 2887VIV4805Z8S092450937
BELÉM | VIV4805Z | ERDA | 1 | 8S092750364 | 470253A.101 | 101 | NOKIA | DISPONÍVEL | 2887 | BLM - SOBRESSALENTE VIVO | 2887VIV4805Z8S092750364
BELÉM | VIV4805Z | ERDA | 1 | B6102177545 | 470253A.101 | 101 | NOKIA | DISPONÍVEL | 2887 | BLM - SOBRESSALENTE VIVO | 2887VIV4805ZB6102177545
BELÉM | VIV4805Z | ERDA | 1 | 8S093250043 | 470253A.101 | 101 | NOKIA | DISPONÍVEL | 2887 | BLM - SOBRESSALENTE VIVO | 2887VIV4805Z8S093250043
BELÉM | VIV4805Z | ERDA | 1 | B6092477722 | 470253A.101 | 101 | NOKIA | DISPONÍVEL | 2887 | BLM - SOBRESSALENTE VIVO | 2887VIV4805ZB6092477722
BELÉM | VIV4805Z | ERDA | 1 | 5D081405565 | 470253A.101 | 101 | NOKIA | DISPONÍVEL | 2887 | BLM - SOBRESSALENTE VIVO | 2887VIV4805Z5D081405565
BELÉM | VIV4805Z | ERDA | 1 | 5D082903768 | 470253A.101 | 101 | NOKIA | DISPONÍVEL | 2887 | BLM - SOBRESSALENTE VIVO | 2887VIV4805Z5D082903768
BELÉM | VIV4805Z | ERDA | 1 | B6092577419 | 470253A.101 | 101 | NOKIA | DISPONÍVEL | 2887 | BLM - SOBRESSALENTE VIVO | 2887VIV4805ZB6092577419
BELÉM | VIV4805Z | ERDA | 1 | B6102477062 | 470253A.101 | 101 | NOKIA | DISPONÍVEL | 2887 | BLM - SOBRESSALENTE VIVO | 2887VIV4805ZB6102477062
BELÉM | VIV4805Z | ERDA | 1 | 8S092750127 | 470253A.101 | 101 | NOKIA | DISPONÍVEL | 2887 | BLM - SOBRESSALENTE VIVO | 2887VIV4805Z8S092750127
BELÉM | VIV4805Z | ERDA | 1 | 5D091305249 | 470253A.101 | 101 | NOKIA | DISPONÍVEL | 2887 | BLM - SOBRESSALENTE VIVO | 2887VIV4805Z5D091305249
BELÉM | VIV4805Z | ERDA | 1 | 8S092651854 | 470253A.101 | 101 | NOKIA | DISPONÍVEL | 2887 | BLM - SOBRESSALENTE VIVO | 2887VIV4805Z8S092651854
BELÉM | VIV4805Z | ERDA | 1 | 8S092750212 | 470253A.101 | 101 | NOKIA | DISPONÍVEL | 2887 | BLM - SOBRESSALENTE VIVO | 2887VIV4805Z8S092750212
BELÉM | VIV4805Z | ERDA | 1 | B6092277174 | 470253A.101 | 101 | NOKIA | DISPONÍVEL | 2887 | BLM - SOBRESSALENTE VIVO | 2887VIV4805ZB6092277174
BELÉM | VIV4805Z | ERDA | 1 | B6092477699 | 470253A.101 | 101 | NOKIA | DISPONÍVEL | 2887 | BLM - SOBRESSALENTE VIVO | 2887VIV4805ZB6092477699
BELÉM | VIV4805Z | ERDA | 1 | B6092516203 | 470253A.101 | 101 | NOKIA | DISPONÍVEL | 2887 | BLM - SOBRESSALENTE VIVO | 2887VIV4805ZB6092516203
BELÉM | VIV4805Z | ERDA | 1 | B6092477494 | 470253A.101 | 101 | NOKIA | DISPONÍVEL | 2887 | BLM - SOBRESSALENTE VIVO | 2887VIV4805ZB6092477494
BELÉM | VIV4805Z | ERDA | 1 | 8S093051046 | 470253A.101 | 101 | NOKIA | DISPONÍVEL | 2887 | BLM - SOBRESSALENTE VIVO | 2887VIV4805Z8S093051046
BELÉM | VIV4805Z | ERDA | 1 | B6092516327 | 470253A.101 | 101 | NOKIA | DISPONÍVEL | 2887 | BLM - SOBRESSALENTE VIVO | 2887VIV4805ZB6092516327
BELÉM | VIV4805Z | ERDA | 1 | B6092516323 | 470253A.101 | 101 | NOKIA | DISPONÍVEL | 2887 | BLM - SOBRESSALENTE VIVO | 2887VIV4805ZB6092516323
BELÉM | VIV4805Z | ERDA | 1 | 8S082850734 | 470253A.101 | 101 | NOKIA | DISPONÍVEL | 2887 | BLM - SOBRESSALENTE VIVO | 2887VIV4805Z8S082850734
BELÉM | VIV4805Z | ERDA | 1 | 8S093051047 | 470253A.101 | 101 | NOKIA | DISPONÍVEL | 2887 | BLM - SOBRESSALENTE VIVO | 2887VIV4805Z8S093051047
BELÉM | VIV4805Z | ERDA | 1 | B6092477049 | 470253A.101 | 101 | NOKIA | DISPONÍVEL | 2887 | BLM - SOBRESSALENTE VIVO | 2887VIV4805ZB6092477049
BELÉM | VIV4805Z | ERDA | 1 | B6092977278 | 470253A.101 | 101 | NOKIA | DISPONÍVEL | 2887 | BLM - SOBRESSALENTE VIVO | 2887VIV4805ZB6092977278
BELÉM | VIV4805Z | ERDA | 1 | 8S092750562 | 470253A.101 | 101 | NOKIA | DISPONÍVEL | 2887 | BLM - SOBRESSALENTE VIVO | 2887VIV4805Z8S092750562
BELÉM | VIV4805Z | ERDA | 1 | 8S092450949 | 470253A.101 | 101 | NOKIA | DISPONÍVEL | 2887 | BLM - SOBRESSALENTE VIVO | 2887VIV4805Z8S092450949
BELÉM | VIV4805Z | ERDA | 1 | 8S092651960 | 470253A.101 | 101 | NOKIA | DISPONÍVEL | 2887 | BLM - SOBRESSALENTE VIVO | 2887VIV4805Z8S092651960
BELÉM | VIV4805Z | ERDA | 1 | B6092477022 | 470253A.101 | 101 | NOKIA | DISPONÍVEL | 2887 | BLM - SOBRESSALENTE VIVO | 2887VIV4805ZB6092477022
BELÉM | VIV4805Z | ERDA | 1 | B6092277120 | 470253A.101 | 101 | NOKIA | DISPONÍVEL | 2887 | BLM - SOBRESSALENTE VIVO | 2887VIV4805ZB6092277120
BELÉM | VIV4805Z | ERDA | 1 | B6092577026 | 470253A.101 | 101 | NOKIA | DISPONÍVEL | 2887 | BLM - SOBRESSALENTE VIVO | 2887VIV4805ZB6092577026
BELÉM | VIV4805Z | ERDA | 1 | 8S092351774 | 470253A.101 | 101 | NOKIA | DISPONÍVEL | 2887 | BLM - SOBRESSALENTE VIVO | 2887VIV4805Z8S092351774
BELÉM | VIV4805Z | ERDA | 1 | B6092477821 | 470253A.101 | 101 | NOKIA | DISPONÍVEL | 2887 | BLM - SOBRESSALENTE VIVO | 2887VIV4805ZB6092477821
BELÉM | VIV4805Z | ERDA | 1 | B6092416479 | 470253A.101 | 101 | NOKIA | DISPONÍVEL | 2887 | BLM - SOBRESSALENTE VIVO | 2887VIV4805ZB6092416479
BELÉM | VIV4805Z | ERDA | 1 | 8S092851149 | 470253A.101 | 101 | NOKIA | DISPONÍVEL | 2887 | BLM - SOBRESSALENTE VIVO | 2887VIV4805Z8S092851149
BELÉM | VIV4805Z | ERDA | 1 | 8S092750584 | 470253A.101 | 101 | NOKIA | DISPONÍVEL | 2887 | BLM - SOBRESSALENTE VIVO | 2887VIV4805Z8S092750584
BELÉM | VIV4805Z | ERDA | 1 | 5D090900878 | 470253A.101 | 101 | NOKIA | DISPONÍVEL | 2887 | BLM - SOBRESSALENTE VIVO | 2887VIV4805Z5D090900878
BELÉM | VIV4805Z | ERDA | 1 | B6092477386 | 470253A.101 | 101 | NOKIA | DISPONÍVEL | 2887 | BLM - SOBRESSALENTE VIVO | 2887VIV4805ZB6092477386
BELÉM | VIV4805Z | ERDA | 1 | 8S091150950 | 470253A.101 | 101 | NOKIA | DISPONÍVEL | 2887 | BLM - SOBRESSALENTE VIVO | 2887VIV4805Z8S091150950
BELÉM | VIV4805Z | ERDA | 1 | 1M122272595 | 470253A.102 | 102 | NOKIA | DISPONÍVEL | 2887 | BLM - SOBRESSALENTE VIVO | 2887VIV4805Z1M122272595
BELÉM | VIV4805Z | ERDA | 1 | RW105134653 | 470253A.102 | 102 | NOKIA | DISPONÍVEL | 2887 | BLM - SOBRESSALENTE VIVO | 2887VIV4805ZRW105134653
BELÉM | VIV4805Z | ERDA | 1 | RY105204650 | 470253A.102 | 102 | NOKIA | DISPONÍVEL | 2887 | BLM - SOBRESSALENTE VIVO | 2887VIV4805ZRY105204650
BELÉM | VIV4805Z | ERDA | 1 | 1M122272006 | 470253A.102 | 102 | NOKIA | DISPONÍVEL | 2887 | BLM - SOBRESSALENTE VIVO | 2887VIV4805Z1M122272006
BELÉM | VIV4805Z | ERDA | 1 | RW112711161 | 470253A.102 | 102 | NOKIA | DISPONÍVEL | 2887 | BLM - SOBRESSALENTE VIVO | 2887VIV4805ZRW112711161
BELÉM | VIV4805Z | ERDA | 1 | 1M122175742 | 470253A.102 | 102 | NOKIA | DISPONÍVEL | 2887 | BLM - SOBRESSALENTE VIVO | 2887VIV4805Z1M122175742
BELÉM | VIV4805Z | ERDA | 1 | 1M122273116 | 470253A.102 | 102 | NOKIA | DISPONÍVEL | 2887 | BLM - SOBRESSALENTE VIVO | 2887VIV4805Z1M122273116
BELÉM | VIV4805Z | ERDA | 1 | 1M122272111 | 470253A.102 | 102 | NOKIA | DISPONÍVEL | 2887 | BLM - SOBRESSALENTE VIVO | 2887VIV4805Z1M122272111
BELÉM | VIV4805Z | ERDA | 1 | 1M121778221 | 470253A.102 | 102 | NOKIA | DISPONÍVEL | 2887 | BLM - SOBRESSALENTE VIVO | 2887VIV4805Z1M121778221
BELÉM | VIV4805Z | ERDA | 1 | 1M123382223 | 470253A.102 | 102 | NOKIA | DISPONÍVEL | 2887 | BLM - SOBRESSALENTE VIVO | 2887VIV4805Z1M123382223
BELÉM | VIV4805Z | ERDA | 1 | 1M122176020 | 470253A.102 | 102 | NOKIA | DISPONÍVEL | 2887 | BLM - SOBRESSALENTE VIVO | 2887VIV4805Z1M122176020
BELÉM | VIV4805Z | ERDA | 1 | 1M123381902 | 470253A.102 | 102 | NOKIA | DISPONÍVEL | 2887 | BLM - SOBRESSALENTE VIVO | 2887VIV4805Z1M123381902
BELÉM | VIV4805Z | ERDA | 1 | 1M121778233 | 470253A.102 | 102 | NOKIA | DISPONÍVEL | 2887 | BLM - SOBRESSALENTE VIVO | 2887VIV4805Z1M121778233
BELÉM | VIV4805Z | ERDA | 1 | 1M122175945 | 470253A.102 | 102 | NOKIA | DISPONÍVEL | 2887 | BLM - SOBRESSALENTE VIVO | 2887VIV4805Z1M122175945
BELÉM | VIV4805Z | ERDA | 1 | 1M123382235 | 470253A.102 | 102 | NOKIA | DISPONÍVEL | 2887 | BLM - SOBRESSALENTE VIVO | 2887VIV4805Z1M123382235
BELÉM | VIV4805Z | ERDA | 1 | 1M122272598 | 470253A.102 | 102 | NOKIA | DISPONÍVEL | 2887 | BLM - SOBRESSALENTE VIVO | 2887VIV4805Z1M122272598
BELÉM | VIV4805Z | ERDA | 1 | 1M122272729 | 470253A.102 | 102 | NOKIA | DISPONÍVEL | 2887 | BLM - SOBRESSALENTE VIVO | 2887VIV4805Z1M122272729
BELÉM | VIV4805Z | ERDA | 1 | 1M123381739 | 470253A.102 | 102 | NOKIA | DISPONÍVEL | 2887 | BLM - SOBRESSALENTE VIVO | 2887VIV4805Z1M123381739
BELÉM | VIV4805Z | ERDA | 1 | 1M122175485 | 470253A.102 | 102 | NOKIA | DISPONÍVEL | 2887 | BLM - SOBRESSALENTE VIVO | 2887VIV4805Z1M122175485
BELÉM | VIV4805Z | ERDA | 1 | 1M123381865 | 470253A.102 | 102 | NOKIA | DISPONÍVEL | 2887 | BLM - SOBRESSALENTE VIVO | 2887VIV4805Z1M123381865
BELÉM | VIV4805Z | ERDA | 1 | 1M122272790 | 470253A.102 | 102 | NOKIA | DISPONÍVEL | 2887 | BLM - SOBRESSALENTE VIVO | 2887VIV4805Z1M122272790
BELÉM | VIV4805Z | ERDA | 1 | 1M121778045 | 470253A.102 | 102 | NOKIA | DISPONÍVEL | 2887 | BLM - SOBRESSALENTE VIVO | 2887VIV4805Z1M121778045
BELÉM | VIV4805Z | ERDA | 1 | 1M123380398 | 470253A.102 | 102 | NOKIA | DISPONÍVEL | 2887 | BLM - SOBRESSALENTE VIVO | 2887VIV4805Z1M123380398
BELÉM | VIV4805Z | ERDA | 1 | RW103811136 | 470253A.102 | 102 | NOKIA | DISPONÍVEL | 2887 | BLM - SOBRESSALENTE VIVO | 2887VIV4805ZRW103811136
BELÉM | VIV4805Z | ERDA | 1 | RW112804415 | 470253A.102 | 102 | NOKIA | DISPONÍVEL | 2887 | BLM - SOBRESSALENTE VIVO | 2887VIV4805ZRW112804415
BELÉM | VIV4805Z | ERDA | 1 | 1M121773245 | 470253A.102 | 102 | NOKIA | DISPONÍVEL | 2887 | BLM - SOBRESSALENTE VIVO | 2887VIV4805Z1M121773245
BELÉM | VIV4805Z | ERDA | 1 | 1M122273255 | 470253A.102 | 102 | NOKIA | DISPONÍVEL | 2887 | BLM - SOBRESSALENTE VIVO | 2887VIV4805Z1M122273255
BELÉM | VIV4805Z | ERDA | 1 | 1M122272846 | 470253A.102 | 102 | NOKIA | DISPONÍVEL | 2887 | BLM - SOBRESSALENTE VIVO | 2887VIV4805Z1M122272846
BELÉM | VIV4805Z | ERDA | 1 | RW111318139 | 470253A.102 | 102 | NOKIA | DISPONÍVEL | 2887 | BLM - SOBRESSALENTE VIVO | 2887VIV4805ZRW111318139
BELÉM | VIV4805Z | ERDA | 1 | RW11131818 | 470253A.102 | 102 | NOKIA | DISPONÍVEL | 2887 | BLM - SOBRESSALENTE VIVO | 2887VIV4805ZRW11131818
BELÉM | VIV4805Z | ERDA | 1 | RY105204523 | 470253A.102 | 102 | NOKIA | DISPONÍVEL | 2887 | BLM - SOBRESSALENTE VIVO | 2887VIV4805ZRY105204523
BELÉM | VIV4805Z | ERDA | 1 | RW112804449 | 470253A.102 | 102 | NOKIA | DISPONÍVEL | 2887 | BLM - SOBRESSALENTE VIVO | 2887VIV4805ZRW112804449
BELÉM | VIV4805Z | ERDA | 1 | RW112711132 | 470253A.102 | 102 | NOKIA | DISPONÍVEL | 2887 | BLM - SOBRESSALENTE VIVO | 2887VIV4805ZRW112711132
BELÉM | VIV4805Z | ERDA | 1 | 1M122273290 | 470253A.102 | 102 | NOKIA | DISPONÍVEL | 2887 | BLM - SOBRESSALENTE VIVO | 2887VIV4805Z1M122273290
BELÉM | VIV4805Z | ERDA | 1 | 1M122272234 | 470253A.102 | 102 | NOKIA | DISPONÍVEL | 2887 | BLM - SOBRESSALENTE VIVO | 2887VIV4805Z1M122272234
BELÉM | VIV4805Z | ERDA | 1 | 1M123381890 | 470253A.102 | 102 | NOKIA | DISPONÍVEL | 2887 | BLM - SOBRESSALENTE VIVO | 2887VIV4805Z1M123381890
BELÉM | VIV4805Z | ERDA | 1 | 1M123381541 | 470253A.102 | 102 | NOKIA | DISPONÍVEL | 2887 | BLM - SOBRESSALENTE VIVO | 2887VIV4805Z1M123381541
BELÉM | VIV4805Z | ERDA | 1 | 1M122272764 | 470253A.102 | 102 | NOKIA | DISPONÍVEL | 2887 | BLM - SOBRESSALENTE VIVO | 2887VIV4805Z1M122272764
BELÉM | VIV4805Z | ERDA | 1 | RW105136464 | 470253A.102 | 102 | NOKIA | DISPONÍVEL | 2887 | BLM - SOBRESSALENTE VIVO | 2887VIV4805ZRW105136464
BELÉM | VIV4805Z | ERDA | 1 | 1M123282140 | 470253A.102 | 102 | NOKIA | DISPONÍVEL | 2887 | BLM - SOBRESSALENTE VIVO | 2887VIV4805Z1M123282140
BELÉM | VIV4805Z | ERDA | 1 | 1M121773236 | 470253A.102 | 102 | NOKIA | DISPONÍVEL | 2887 | BLM - SOBRESSALENTE VIVO | 2887VIV4805Z1M121773236
BELÉM | VIV4805Z | ERDA | 1 | B6092477792 | 470253A.101 | 101 | NOKIA | DISPONÍVEL | 2887 | BLM - SOBRESSALENTE VIVO | 2887VIV4805ZB6092477792
BELÉM | VIV4805Z | ERDA | 1 | B6092416233 | 470253A.101 | 101 | NOKIA | DISPONÍVEL | 2887 | BLM - SOBRESSALENTE VIVO | 2887VIV4805ZB6092416233
BELÉM | VIV4805Z | ERDA | 1 | B6092477463 | 470253A.101 | 101 | NOKIA | DISPONÍVEL | 2887 | BLM - SOBRESSALENTE VIVO | 2887VIV4805ZB6092477463
BELÉM | VIV4805Z | ERDA | 1 | B6092477655 | 470253A.101 | 101 | NOKIA | DISPONÍVEL | 2887 | BLM - SOBRESSALENTE VIVO | 2887VIV4805ZB6092477655
BELÉM | VIV4805Z | ERDA | 1 | B6092677279 | 470253A.101 | 101 | NOKIA | DISPONÍVEL | 2887 | BLM - SOBRESSALENTE VIVO | 2887VIV4805ZB6092677279
BELÉM | VIV4805Z | ERDA | 1 | B6092477188 | 470253A.101 | 101 | NOKIA | DISPONÍVEL | 2887 | BLM - SOBRESSALENTE VIVO | 2887VIV4805ZB6092477188
BELÉM | VIV4805Z | ERDA | 1 | B6090277235 | 470253A.101 | 101 | NOKIA | DISPONÍVEL | 2887 | BLM - SOBRESSALENTE VIVO | 2887VIV4805ZB6090277235
BELÉM | VIV4805Z | ERDA | 1 | B6092477806 | 470253A.101 | 101 | NOKIA | DISPONÍVEL | 2887 | BLM - SOBRESSALENTE VIVO | 2887VIV4805ZB6092477806
BELÉM | VIV4805Z | ERDA | 1 | 8S092651857 | 470253A.101 | 101 | NOKIA | DISPONÍVEL | 2887 | BLM - SOBRESSALENTE VIVO | 2887VIV4805Z8S092651857
BELÉM | VIV4805Z | ERDA | 1 | B6092477350 | 470253A.101 | 101 | NOKIA | DISPONÍVEL | 2887 | BLM - SOBRESSALENTE VIVO | 2887VIV4805ZB6092477350
BELÉM | VIV4805Z | ERDA | 1 | B6092416419 | 470253A.101 | 101 | NOKIA | DISPONÍVEL | 2887 | BLM - SOBRESSALENTE VIVO | 2887VIV4805ZB6092416419
BELÉM | VIV4805Z | ERDA | 1 | 8S091150645 | 470253A.101 | 101 | NOKIA | DISPONÍVEL | 2887 | BLM - SOBRESSALENTE VIVO | 2887VIV4805Z8S091150645
BELÉM | VIV4805Z | ERDA | 1 | 5D074906519 | 470253A.101 | 101 | NOKIA | DISPONÍVEL | 2887 | BLM - SOBRESSALENTE VIVO | 2887VIV4805Z5D074906519
BELÉM | VIV4805Z | ERDA | 1 | 8S092353452 | 470253A.101 | 101 | NOKIA | DISPONÍVEL | 2887 | BLM - SOBRESSALENTE VIVO | 2887VIV4805Z8S092353452
BELÉM | VIV4805Z | ERDA | 1 | 8S092750216 | 470253A.101 | 101 | NOKIA | DISPONÍVEL | 2887 | BLM - SOBRESSALENTE VIVO | 2887VIV4805Z8S092750216
BELÉM | VIV4805Z | ERDA | 1 | B6092477155 | 470253A.101 | 101 | NOKIA | DISPONÍVEL | 2887 | BLM - SOBRESSALENTE VIVO | 2887VIV4805ZB6092477155
BELÉM | VIV4805Z | ERDA | 1 | 8S092750410 | 470253A.101 | 101 | NOKIA | DISPONÍVEL | 2887 | BLM - SOBRESSALENTE VIVO | 2887VIV4805Z8S092750410
BELÉM | VIV4805Z | ERDA | 1 | 8S091151223 | 470253A.101 | 101 | NOKIA | DISPONÍVEL | 2887 | BLM - SOBRESSALENTE VIVO | 2887VIV4805Z8S091151223
BELÉM | VIV4805Z | ERDA | 1 | B6092477772 | 470253A.101 | 101 | NOKIA | DISPONÍVEL | 2887 | BLM - SOBRESSALENTE VIVO | 2887VIV4805ZB6092477772
BELÉM | VIV4805Z | ERDA | 1 | B6092477368 | 470253A.101 | 101 | NOKIA | DISPONÍVEL | 2887 | BLM - SOBRESSALENTE VIVO | 2887VIV4805ZB6092477368
BELÉM | VIV4805Z | ERDA | 1 | 5D084400145 | 470253A.101 | 101 | NOKIA | DISPONÍVEL | 2887 | BLM - SOBRESSALENTE VIVO | 2887VIV4805Z5D084400145
BELÉM | VIV4805Z | ERDA | 1 | B6092416458 | 470253A.101 | 101 | NOKIA | DISPONÍVEL | 2887 | BLM - SOBRESSALENTE VIVO | 2887VIV4805ZB6092416458
BELÉM | VIV4805Z | ERDA | 1 | 8S092652643 | 470253A.101 | 101 | NOKIA | DISPONÍVEL | 2887 | BLM - SOBRESSALENTE VIVO | 2887VIV4805Z8S092652643
BELÉM | VIV4805Z | ERDA | 1 | 8S092652633 | 470253A.101 | 101 | NOKIA | DISPONÍVEL | 2887 | BLM - SOBRESSALENTE VIVO | 2887VIV4805Z8S092652633
BELÉM | VIV4805Z | ERDA | 1 | B6092416202 | 470253A.101 | 101 | NOKIA | DISPONÍVEL | 2887 | BLM - SOBRESSALENTE VIVO | 2887VIV4805ZB6092416202
BELÉM | VIV4805Z | ERDA | 1 | B6092416238 | 470253A.101 | 101 | NOKIA | DISPONÍVEL | 2887 | BLM - SOBRESSALENTE VIVO | 2887VIV4805ZB6092416238
BELÉM | VIV4804Z | ERHA | 1 | 5D083700455 | 470252A.101 | 101 | NOKIA | DISPONÍVEL | 2887 | BLM - SOBRESSALENTE VIVO | 2887VIV4804Z5D083700455
BELÉM | VIV4804Z | ERHA | 1 | 5D083102058 | 470252A.101 | 101 | NOKIA | DISPONÍVEL | 2887 | BLM - SOBRESSALENTE VIVO | 2887VIV4804Z5D083102058
BELÉM | VIV4804Z | ERHA | 1 | 5D083001633 | 470252A.101 | 101 | NOKIA | DISPONÍVEL | 2887 | BLM - SOBRESSALENTE VIVO | 2887VIV4804Z5D083001633
BELÉM | VIV4804Z | ERHA | 1 | B6103468320 | 470252A.101 | 101 | NOKIA | DISPONÍVEL | 2887 | BLM - SOBRESSALENTE VIVO | 2887VIV4804ZB6103468320
BELÉM | VIV4804Z | ERHA | 1 | 5D083100692 | 470252A.101 | 101 | NOKIA | DISPONÍVEL | 2887 | BLM - SOBRESSALENTE VIVO | 2887VIV4804Z5D083100692
BELÉM | VIV4804Z | ERHA | 1 | 5D083103457 | 470252A.101 | 101 | NOKIA | DISPONÍVEL | 2887 | BLM - SOBRESSALENTE VIVO | 2887VIV4804Z5D083103457
BELÉM | VIV4804Z | ERHA | 1 | B6103468088 | 470252A.101 | 101 | NOKIA | DISPONÍVEL | 2887 | BLM - SOBRESSALENTE VIVO | 2887VIV4804ZB6103468088
BELÉM | VIV4804Z | ERHA | 1 | B6105168039 | 470252A.101 | 101 | NOKIA | DISPONÍVEL | 2887 | BLM - SOBRESSALENTE VIVO | 2887VIV4804ZB6105168039
BELÉM | VIV4804Z | ERHA | 1 | B6103668003 | 470252A.101 | 101 | NOKIA | DISPONÍVEL | 2887 | BLM - SOBRESSALENTE VIVO | 2887VIV4804ZB6103668003
BELÉM | VIV4804Z | ERHA | 1 | 5D083500713 | 470252A.101 | 101 | NOKIA | DISPONÍVEL | 2887 | BLM - SOBRESSALENTE VIVO | 2887VIV4804Z5D083500713
BELÉM | VIV4804Z | ERHA | 1 | 5D083700614 | 470252A.101 | 101 | NOKIA | DISPONÍVEL | 2887 | BLM - SOBRESSALENTE VIVO | 2887VIV4804Z5D083700614
BELÉM | VIV4804Z | ERHA | 1 | 5D083501577 | 470252A.101 | 101 | NOKIA | DISPONÍVEL | 2887 | BLM - SOBRESSALENTE VIVO | 2887VIV4804Z5D083501577
BELÉM | VIV4804Z | ERHA | 1 | 5D083708889 | 470252A.101 | 101 | NOKIA | DISPONÍVEL | 2887 | BLM - SOBRESSALENTE VIVO | 2887VIV4804Z5D083708889
BELÉM | VIV4804Z | ERHA | 1 | B6105268164 | 470252A.101 | 101 | NOKIA | DISPONÍVEL | 2887 | BLM - SOBRESSALENTE VIVO | 2887VIV4804ZB6105268164
BELÉM | VIV4804Z | ERHA | 1 | B6084668241 | 470252A.101 | 101 | NOKIA | DISPONÍVEL | 2887 | BLM - SOBRESSALENTE VIVO | 2887VIV4804ZB6084668241
BELÉM | VIV4804Z | ERHA | 1 | 5D082700312 | 470252A.101 | 101 | NOKIA | DISPONÍVEL | 2887 | BLM - SOBRESSALENTE VIVO | 2887VIV4804Z5D082700312
BELÉM | VIV4804Z | ERHA | 1 | B6103868308 | 470252A.101 | 101 | NOKIA | DISPONÍVEL | 2887 | BLM - SOBRESSALENTE VIVO | 2887VIV4804ZB6103868308
BELÉM | VIV4804Z | ERHA | 1 | 5D082906558 | 470252A.101 | 101 | NOKIA | DISPONÍVEL | 2887 | BLM - SOBRESSALENTE VIVO | 2887VIV4804Z5D082906558
BELÉM | VIV4804Z | ERHA | 1 | 5D083700433 | 470252A.101 | 101 | NOKIA | DISPONÍVEL | 2887 | BLM - SOBRESSALENTE VIVO | 2887VIV4804Z5D083700433
BELÉM | VIV4804Z | ERHA | 1 | 5D082700328 | 470252A.101 | 101 | NOKIA | DISPONÍVEL | 2887 | BLM - SOBRESSALENTE VIVO | 2887VIV4804Z5D082700328
BELÉM | VIV4804Z | ERHA | 1 | 5D083800434 | 470252A.101 | 101 | NOKIA | DISPONÍVEL | 2887 | BLM - SOBRESSALENTE VIVO | 2887VIV4804Z5D083800434
BELÉM | VIV4804Z | ERHA | 1 | 5D083700456 | 470252A.101 | 101 | NOKIA | DISPONÍVEL | 2887 | BLM - SOBRESSALENTE VIVO | 2887VIV4804Z5D083700456
BELÉM | VIV4804Z | ERHA | 1 | 5D083502225 | 470252A.101 | 101 | NOKIA | DISPONÍVEL | 2887 | BLM - SOBRESSALENTE VIVO | 2887VIV4804Z5D083502225
BELÉM | VIV4804Z | ERHA | 1 | 5D082700431 | 470252A.101 | 101 | NOKIA | DISPONÍVEL | 2887 | BLM - SOBRESSALENTE VIVO | 2887VIV4804Z5D082700431
BELÉM | VIV4804Z | ERHA | 1 | 5D082700455 | 470252A.101 | 101 | NOKIA | DISPONÍVEL | 2887 | BLM - SOBRESSALENTE VIVO | 2887VIV4804Z5D082700455
BELÉM | VIV4804Z | ERHA | 1 | 5D083309648 | 470252A.101 | 101 | NOKIA | DISPONÍVEL | 2887 | BLM - SOBRESSALENTE VIVO | 2887VIV4804Z5D083309648
BELÉM | VIV4804Z | ERHA | 1 | 5D083005087 | 470252A.101 | 101 | NOKIA | DISPONÍVEL | 2887 | BLM - SOBRESSALENTE VIVO | 2887VIV4804Z5D083005087
BELÉM | VIV4804Z | ERHA | 1 | 5D083802854 | 470252A.101 | 101 | NOKIA | DISPONÍVEL | 2887 | BLM - SOBRESSALENTE VIVO | 2887VIV4804Z5D083802854
BELÉM | VIV4804Z | ERHA | 1 | 5D083500105 | 470252A.101 | 101 | NOKIA | DISPONÍVEL | 2887 | BLM - SOBRESSALENTE VIVO | 2887VIV4804Z5D083500105
BELÉM | VIV4804Z | ERHA | 1 | 5D083401306 | 470252A.101 | 101 | NOKIA | DISPONÍVEL | 2887 | BLM - SOBRESSALENTE VIVO | 2887VIV4804Z5D083401306
BELÉM | VIV4804Z | ERHA | 1 | B6103568018 | 470252A.101 | 101 | NOKIA | DISPONÍVEL | 2887 | BLM - SOBRESSALENTE VIVO | 2887VIV4804ZB6103568018
BELÉM | VIV4804Z | ERHA | 1 | B6103468197 | 470252A.101 | 101 | NOKIA | DISPONÍVEL | 2887 | BLM - SOBRESSALENTE VIVO | 2887VIV4804ZB6103468197
BELÉM | VIV4803Z | FIEA | 1 | L6092500834 | 470247A.102 | 102 | NOKIA | DISPONÍVEL | 2887 | BLM - SOBRESSALENTE VIVO | 2887VIV4803ZL6092500834
BELÉM | VIV4803Z | FIEA | 1 | K9112057758 | 470247A.102 | 102 | NOKIA | DISPONÍVEL | 2887 | BLM - SOBRESSALENTE VIVO | 2887VIV4803ZK9112057758
BELÉM | VIV4803Z | FIEA | 1 | L6091432952 | 470247A.102 | 102 | NOKIA | DISPONÍVEL | 2887 | BLM - SOBRESSALENTE VIVO | 2887VIV4803ZL6091432952
BELÉM | VIV4803Z | FIEA | 1 | D6092574089 | 470247A.102 | 102 | NOKIA | DISPONÍVEL | 2887 | BLM - SOBRESSALENTE VIVO | 2887VIV4803ZD6092574089
BELÉM | VIV4803Z | FIEA | 1 | L6092454853 | 470247A.102 | 102 | NOKIA | DISPONÍVEL | 2887 | BLM - SOBRESSALENTE VIVO | 2887VIV4803ZL6092454853
BELÉM | VIV4803Z | FIEA | 1 | RY125111341 | 470247A.102 | 102 | NOKIA | DISPONÍVEL | 2887 | BLM - SOBRESSALENTE VIVO | 2887VIV4803ZRY125111341
BELÉM | VIV4803Z | FIEA | 1 | L6091432800 | 470247A.102 | 102 | NOKIA | DISPONÍVEL | 2887 | BLM - SOBRESSALENTE VIVO | 2887VIV4803ZL6091432800
BELÉM | VIV4803Z | FIEA | 1 | L6091432906 | 470247A.102 | 102 | NOKIA | DISPONÍVEL | 2887 | BLM - SOBRESSALENTE VIVO | 2887VIV4803ZL6091432906
BELÉM | VIV4803Z | FIEA | 1 | L6091605776 | 470247A.102 | 102 | NOKIA | DISPONÍVEL | 2887 | BLM - SOBRESSALENTE VIVO | 2887VIV4803ZL6091605776
BELÉM | VIV4803Z | FIEA | 1 | RY143201614 | 470247A.102 | 102 | NOKIA | DISPONÍVEL | 2887 | BLM - SOBRESSALENTE VIVO | 2887VIV4803ZRY143201614
BELÉM | VIV4803Z | FIEA | 1 | K9113509500 | 470247A.102 | 102 | NOKIA | DISPONÍVEL | 2887 | BLM - SOBRESSALENTE VIVO | 2887VIV4803ZK9113509500
BELÉM | VIV4803Z | FIEA | 1 | RY104907165 | 470247A.102 | 102 | NOKIA | DISPONÍVEL | 2887 | BLM - SOBRESSALENTE VIVO | 2887VIV4803ZRY104907165
BELÉM | VIV4803Z | FIEA | 1 | L6092454793 | 470247A.102 | 102 | NOKIA | DISPONÍVEL | 2887 | BLM - SOBRESSALENTE VIVO | 2887VIV4803ZL6092454793
BELÉM | VIV4803Z | FIEA | 1 | RY124214338 | 470247A.102 | 102 | NOKIA | DISPONÍVEL | 2887 | BLM - SOBRESSALENTE VIVO | 2887VIV4803ZRY124214338
BELÉM | VIV4803Z | FIEA | 1 | RY143317782 | 470247A.102 | 102 | NOKIA | DISPONÍVEL | 2887 | BLM - SOBRESSALENTE VIVO | 2887VIV4803ZRY143317782
BELÉM | VIV4803Z | FIEA | 1 | L6091512439 | 470247A.102 | 102 | NOKIA | DISPONÍVEL | 2887 | BLM - SOBRESSALENTE VIVO | 2887VIV4803ZL6091512439
BELÉM | VIV4802Z | ESMA | 1 | 1M112024725 | 470246A.104 | 104 | NOKIA | DISPONÍVEL | 2887 | BLM - SOBRESSALENTE VIVO | 2887VIV4802Z1M112024725
BELÉM | VIV4802Z | ESMA | 1 | K9100904172 | 470246A.104 | 104 | NOKIA | DISPONÍVEL | 2887 | BLM - SOBRESSALENTE VIVO | 2887VIV4802ZK9100904172
BELÉM | VIV4802Z | ESMA | 1 | K9103437947 | 470246A.104 | 104 | NOKIA | DISPONÍVEL | 2887 | BLM - SOBRESSALENTE VIVO | 2887VIV4802ZK9103437947
BELÉM | VIV4802Z | ESMA | 1 | L6092847367 | 470246A.104 | 104 | NOKIA | DISPONÍVEL | 2887 | BLM - SOBRESSALENTE VIVO | 2887VIV4802ZL6092847367
BELÉM | VIV4802Z | ESMA | 1 | K9103406581 | 470246A.104 | 104 | NOKIA | DISPONÍVEL | 2887 | BLM - SOBRESSALENTE VIVO | 2887VIV4802ZK9103406581
BELÉM | VIV4802Z | ESMA | 1 | 1M112024726 | 470246A.104 | 104 | NOKIA | DISPONÍVEL | 2887 | BLM - SOBRESSALENTE VIVO | 2887VIV4802Z1M112024726
BELÉM | VIV4802Z | ESMA | 1 | L6100321889 | 470246A.104 | 104 | NOKIA | DISPONÍVEL | 2887 | BLM - SOBRESSALENTE VIVO | 2887VIV4802ZL6100321889
BELÉM | VIV4802Z | ESMA | 1 | L6101312605 | 470246A.104 | 104 | NOKIA | DISPONÍVEL | 2887 | BLM - SOBRESSALENTE VIVO | 2887VIV4802ZL6101312605
BELÉM | VIV4802Z | ESMA | 1 | L6092858237 | 470246A.102 | 102 | NOKIA | DISPONÍVEL | 2887 | BLM - SOBRESSALENTE VIVO | 2887VIV4802ZL6092858237
BELÉM | VIV4802Z | ESMA | 1 | L6092858195 | 470246A.102 | 102 | NOKIA | DISPONÍVEL | 2887 | BLM - SOBRESSALENTE VIVO | 2887VIV4802ZL6092858195
BELÉM | VIV4802Z | ESMA | 1 | L6092858251 | 470246A.102 | 102 | NOKIA | DISPONÍVEL | 2887 | BLM - SOBRESSALENTE VIVO | 2887VIV4802ZL6092858251
BELÉM | VIV4802Z | ESMA | 1 | L6092839618 | 470246A.102 | 102 | NOKIA | DISPONÍVEL | 2887 | BLM - SOBRESSALENTE VIVO | 2887VIV4802ZL6092839618
BELÉM | VIV4802Z | ESMA | 1 | L6091320815 | 470246A.102 | 102 | NOKIA | DISPONÍVEL | 2887 | BLM - SOBRESSALENTE VIVO | 2887VIV4802ZL6091320815
BELÉM | VIV4802Z | ESMA | 1 | L6091323578 | 470246A.102 | 102 | NOKIA | DISPONÍVEL | 2887 | BLM - SOBRESSALENTE VIVO | 2887VIV4802ZL6091323578
BELÉM | VIV4802Z | ESMA | 1 | L6092211197 | 470246A.102 | 102 | NOKIA | DISPONÍVEL | 2887 | BLM - SOBRESSALENTE VIVO | 2887VIV4802ZL6092211197
BELÉM | VIV4802Z | ESMA | 1 | L1074100672 | 470246A.102 | 102 | NOKIA | DISPONÍVEL | 2887 | BLM - SOBRESSALENTE VIVO | 2887VIV4802ZL1074100672
BELÉM | VIV4802Z | ESMA | 1 | L6091323619 | 470246A.102 | 102 | NOKIA | DISPONÍVEL | 2887 | BLM - SOBRESSALENTE VIVO | 2887VIV4802ZL6091323619
BELÉM | VIV4802Z | ESMA | 1 | L1074106631 | 470246A.102 | 102 | NOKIA | DISPONÍVEL | 2887 | BLM - SOBRESSALENTE VIVO | 2887VIV4802ZL1074106631
BELÉM | VIV4802Z | ESMA | 1 | L1074106616 | 470246A.102 | 102 | NOKIA | DISPONÍVEL | 2887 | BLM - SOBRESSALENTE VIVO | 2887VIV4802ZL1074106616
BELÉM | VIV4802Z | ESMA | 1 | L6092847356 | 470246A.102 | 102 | NOKIA | DISPONÍVEL | 2887 | BLM - SOBRESSALENTE VIVO | 2887VIV4802ZL6092847356
BELÉM | VIV4802Z | ESMA | 1 | L6092124355 | 470246A.102 | 102 | NOKIA | DISPONÍVEL | 2887 | BLM - SOBRESSALENTE VIVO | 2887VIV4802ZL6092124355
BELÉM | VIV4802Z | ESMA | 1 | L1075109402 | 470246A.102 | 102 | NOKIA | DISPONÍVEL | 2887 | BLM - SOBRESSALENTE VIVO | 2887VIV4802ZL1075109402
BELÉM | VIV4802Z | ESMA | 1 | L6092505890 | 470246A.102 | 102 | NOKIA | DISPONÍVEL | 2887 | BLM - SOBRESSALENTE VIVO | 2887VIV4802ZL6092505890
BELÉM | VIV4802Z | ESMA | 1 | L6092124359 | 470246A.102 | 102 | NOKIA | DISPONÍVEL | 2887 | BLM - SOBRESSALENTE VIVO | 2887VIV4802ZL6092124359
BELÉM | VIV4802Z | ESMA | 1 | L6092124330 | 470246A.102 | 102 | NOKIA | DISPONÍVEL | 2887 | BLM - SOBRESSALENTE VIVO | 2887VIV4802ZL6092124330
BELÉM | VIV4802Z | ESMA | 1 | L1074211984 | 470246A.102 | 102 | NOKIA | DISPONÍVEL | 2887 | BLM - SOBRESSALENTE VIVO | 2887VIV4802ZL1074211984
BELÉM | VIV4801Z | EXDA-1800 | 1 | K9111606355 | 470216A.103 | 103 | NOKIA | DISPONÍVEL | 2887 | BLM - SOBRESSALENTE VIVO | 2887VIV4801ZK9111606355
BELÉM | VIV4801Z | EXDA-1800 | 1 | L6092606498 | 470216A.103 | 103 | NOKIA | DISPONÍVEL | 2887 | BLM - SOBRESSALENTE VIVO | 2887VIV4801ZL6092606498
BELÉM | VIV4801Z | EXDA-1800 | 1 | TY112206299 | 470216A.103 | 103 | NOKIA | DISPONÍVEL | 2887 | BLM - SOBRESSALENTE VIVO | 2887VIV4801ZTY112206299
BELÉM | VIV4801Z | EXDA-1800 | 1 | L6093103512 | 470216A.103 | 103 | NOKIA | DISPONÍVEL | 2887 | BLM - SOBRESSALENTE VIVO | 2887VIV4801ZL6093103512
BELÉM | VIV4801Z | EXDA-1800 | 1 | L6092606560 | 470216A.103 | 103 | NOKIA | DISPONÍVEL | 2887 | BLM - SOBRESSALENTE VIVO | 2887VIV4801ZL6092606560
BELÉM | VIV4801Z | EXDA-1800 | 1 | L6092606554 | 470216A.103 | 103 | NOKIA | DISPONÍVEL | 2887 | BLM - SOBRESSALENTE VIVO | 2887VIV4801ZL6092606554
BELÉM | VIV4801Z | EXDA-1800 | 1 | K9094703413 | 470216A.103 | 103 | NOKIA | DISPONÍVEL | 2887 | BLM - SOBRESSALENTE VIVO | 2887VIV4801ZK9094703413
BELÉM | VIV4801Z | EXDA-1800 | 1 | L6092606552 | 470216A.103 | 103 | NOKIA | DISPONÍVEL | 2887 | BLM - SOBRESSALENTE VIVO | 2887VIV4801ZL6092606552
BELÉM | VIV4801Z | EXDA-1800 | 1 | L6092606575 | 470216A.103 | 103 | NOKIA | DISPONÍVEL | 2887 | BLM - SOBRESSALENTE VIVO | 2887VIV4801ZL6092606575
BELÉM | VIV4801Z | EXDA-1800 | 1 | L6092606568 | 470216A.103 | 103 | NOKIA | DISPONÍVEL | 2887 | BLM - SOBRESSALENTE VIVO | 2887VIV4801ZL6092606568
BELÉM | VIV4801Z | EXDA-1800 | 1 | L6092558591 | 470216A.103 | 103 | NOKIA | DISPONÍVEL | 2887 | BLM - SOBRESSALENTE VIVO | 2887VIV4801ZL6092558591
BELÉM | VIV4801Z | EXDA-1800 | 1 | L6093103689 | 470216A.103 | 103 | NOKIA | DISPONÍVEL | 2887 | BLM - SOBRESSALENTE VIVO | 2887VIV4801ZL6093103689
BELÉM | VIV4801Z | EXDA-1800 | 1 | L6092606541 | 470216A.103 | 103 | NOKIA | DISPONÍVEL | 2887 | BLM - SOBRESSALENTE VIVO | 2887VIV4801ZL6092606541
BELÉM | VIV4801Z | EXDA-1800 | 1 | K9094520817 | 470216A.103 | 103 | NOKIA | DISPONÍVEL | 2887 | BLM - SOBRESSALENTE VIVO | 2887VIV4801ZK9094520817
BELÉM | VIV4801Z | EXDA-1800 | 1 | L6093110833 | 470216A.103 | 103 | NOKIA | DISPONÍVEL | 2887 | BLM - SOBRESSALENTE VIVO | 2887VIV4801ZL6093110833
BELÉM | VIV4801Z | EXDA-1800 | 1 | L6092606573 | 470216A.103 | 103 | NOKIA | DISPONÍVEL | 2887 | BLM - SOBRESSALENTE VIVO | 2887VIV4801ZL6092606573
BELÉM | VIV4801Z | EXDA-1800 | 1 | L6092600124 | 470216A.103 | 103 | NOKIA | DISPONÍVEL | 2887 | BLM - SOBRESSALENTE VIVO | 2887VIV4801ZL6092600124
BELÉM | VIV4801Z | EXDA-1800 | 1 | TY102919435 | 470216A.103 | 103 | NOKIA | DISPONÍVEL | 2887 | BLM - SOBRESSALENTE VIVO | 2887VIV4801ZTY102919435
BELÉM | VIV4801Z | EXDA-1800 | 1 | L6093110623 | 470216A.103 | 103 | NOKIA | DISPONÍVEL | 2887 | BLM - SOBRESSALENTE VIVO | 2887VIV4801ZL6093110623
BELÉM | VIV4801Z | EXDA-1800 | 1 | L6092606551 | 470216A.103 | 103 | NOKIA | DISPONÍVEL | 2887 | BLM - SOBRESSALENTE VIVO | 2887VIV4801ZL6092606551
BELÉM | VIV4801Z | EXDA-1800 | 1 | L6093030844 | 470216A.103 | 103 | NOKIA | DISPONÍVEL | 2887 | BLM - SOBRESSALENTE VIVO | 2887VIV4801ZL6093030844
BELÉM | VIV4801Z | EXDA-1800 | 1 | L6092600135 | 470216A.103 | 103 | NOKIA | DISPONÍVEL | 2887 | BLM - SOBRESSALENTE VIVO | 2887VIV4801ZL6092600135
BELÉM | VIV4801Z | EXDA-1800 | 1 | L6092606803 | 470216A.103 | 103 | NOKIA | DISPONÍVEL | 2887 | BLM - SOBRESSALENTE VIVO | 2887VIV4801ZL6092606803
BELÉM | VIV4801Z | EXDA-1800 | 1 | L6092644033 | 470216A.103 | 103 | NOKIA | DISPONÍVEL | 2887 | BLM - SOBRESSALENTE VIVO | 2887VIV4801ZL6092644033
BELÉM | VIV4801Z | EXDA-1800 | 1 | L6092644060 | 470216A.103 | 103 | NOKIA | DISPONÍVEL | 2887 | BLM - SOBRESSALENTE VIVO | 2887VIV4801ZL6092644060
BELÉM | VIV4801Z | EXDA-1800 | 1 | L6092606580 | 470216A.103 | 103 | NOKIA | DISPONÍVEL | 2887 | BLM - SOBRESSALENTE VIVO | 2887VIV4801ZL6092606580
BELÉM | VIV4801Z | EXDA-1800 | 1 | L6093110846 | 470216A.103 | 103 | NOKIA | DISPONÍVEL | 2887 | BLM - SOBRESSALENTE VIVO | 2887VIV4801ZL6093110846
BELÉM | VIV4801Z | EXDA-1800 | 1 | L6093248685 | 470216A.103 | 103 | NOKIA | DISPONÍVEL | 2887 | BLM - SOBRESSALENTE VIVO | 2887VIV4801ZL6093248685
BELÉM | VIV4801Z | EXDA-1800 | 1 | L6092606500 | 470216A.103 | 103 | NOKIA | DISPONÍVEL | 2887 | BLM - SOBRESSALENTE VIVO | 2887VIV4801ZL6092606500
BELÉM | VIV4801Z | EXDA-1800 | 1 | K9093910935 | 470216A.103 | 103 | NOKIA | DISPONÍVEL | 2887 | BLM - SOBRESSALENTE VIVO | 2887VIV4801ZK9093910935
BELÉM | VIV4801Z | EXDA-1800 | 1 | TY124014457 | 470216A.103 | 103 | NOKIA | DISPONÍVEL | 2887 | BLM - SOBRESSALENTE VIVO | 2887VIV4801ZTY124014457
BELÉM | VIV4801Z | EXDA-1800 | 1 | K9104110705 | 470216A.103 | 103 | NOKIA | DISPONÍVEL | 2887 | BLM - SOBRESSALENTE VIVO | 2887VIV4801ZK9104110705
BELÉM | VIV4801Z | EXDA-1800 | 1 | L6093110792 | 470216A.103 | 103 | NOKIA | DISPONÍVEL | 2887 | BLM - SOBRESSALENTE VIVO | 2887VIV4801ZL6093110792
BELÉM | VIV4801Z | EXDA-1800 | 1 | K9093812014 | 470216A.103 | 103 | NOKIA | DISPONÍVEL | 2887 | BLM - SOBRESSALENTE VIVO | 2887VIV4801ZK9093812014
BELÉM | VIV4801Z | EXDA-1800 | 1 | L6092726155 | 470216A.103 | 103 | NOKIA | DISPONÍVEL | 2887 | BLM - SOBRESSALENTE VIVO | 2887VIV4801ZL6092726155
BELÉM | VIV4801Z | EXDA-1800 | 1 | L6092731760 | 470216A.103 | 103 | NOKIA | DISPONÍVEL | 2887 | BLM - SOBRESSALENTE VIVO | 2887VIV4801ZL6092731760
BELÉM | VIV4801Z | EXDA-1800 | 1 | L6092600138 | 470216A.103 | 103 | NOKIA | DISPONÍVEL | 2887 | BLM - SOBRESSALENTE VIVO | 2887VIV4801ZL6092600138
BELÉM | VIV4801Z | EXDA-1800 | 1 | TY100607483 | 470216A.103 | 103 | NOKIA | DISPONÍVEL | 2887 | BLM - SOBRESSALENTE VIVO | 2887VIV4801ZTY100607483
BELÉM | VIV4801Z | EXDA-1800 | 1 | K9093911118 | 470216A.103 | 103 | NOKIA | DISPONÍVEL | 2887 | BLM - SOBRESSALENTE VIVO | 2887VIV4801ZK9093911118
BELÉM | VIV4801Z | EXDA-1800 | 1 | TY112426472 | 470216A.103 | 103 | NOKIA | DISPONÍVEL | 2887 | BLM - SOBRESSALENTE VIVO | 2887VIV4801ZTY112426472
BELÉM | VIV4801Z | EXDA-1800 | 1 | TY112206353 | 470216A.103 | 103 | NOKIA | DISPONÍVEL | 2887 | BLM - SOBRESSALENTE VIVO | 2887VIV4801ZTY112206353
BELÉM | VIV4801Z | EXDA-1800 | 1 | L6092726197 | 470216A.103 | 103 | NOKIA | DISPONÍVEL | 2887 | BLM - SOBRESSALENTE VIVO | 2887VIV4801ZL6092726197
BELÉM | VIV4801Z | EXDA-1800 | 1 | L6092731662 | 470216A.103 | 103 | NOKIA | DISPONÍVEL | 2887 | BLM - SOBRESSALENTE VIVO | 2887VIV4801ZL6092731662
BELÉM | VIV4801Z | EXDA-1800 | 1 | L6092726261 | 470216A.103 | 103 | NOKIA | DISPONÍVEL | 2887 | BLM - SOBRESSALENTE VIVO | 2887VIV4801ZL6092726261
BELÉM | VIV4801Z | EXDA-1800 | 1 | TY094607190 | 470216A.103 | 103 | NOKIA | DISPONÍVEL | 2887 | BLM - SOBRESSALENTE VIVO | 2887VIV4801ZTY094607190
BELÉM | VIV4801Z | EXDA-1800 | 1 | L6092731745 | 470216A.103 | 103 | NOKIA | DISPONÍVEL | 2887 | BLM - SOBRESSALENTE VIVO | 2887VIV4801ZL6092731745
BELÉM | VIV4801Z | EXDA-1800 | 1 | TY094611309 | 470216A.103 | 103 | NOKIA | DISPONÍVEL | 2887 | BLM - SOBRESSALENTE VIVO | 2887VIV4801ZTY094611309
BELÉM | VIV4801Z | EXDA-1800 | 1 | L6092726258 | 470216A.103 | 103 | NOKIA | DISPONÍVEL | 2887 | BLM - SOBRESSALENTE VIVO | 2887VIV4801ZL6092726258
BELÉM | VIV4801Z | EXDA-1800 | 1 | L6093201778 | 470216A.103 | 103 | NOKIA | DISPONÍVEL | 2887 | BLM - SOBRESSALENTE VIVO | 2887VIV4801ZL6093201778
BELÉM | VIV4801Z | EXDA-1800 | 1 | K9093911047 | 470216A.103 | 103 | NOKIA | DISPONÍVEL | 2887 | BLM - SOBRESSALENTE VIVO | 2887VIV4801ZK9093911047
BELÉM | VIV4801Z | EXDA-1800 | 1 | K9112727316 | 470216A.103 | 103 | NOKIA | DISPONÍVEL | 2887 | BLM - SOBRESSALENTE VIVO | 2887VIV4801ZK9112727316
BELÉM | VIV4801Z | EXDA-1800 | 1 | TY111906006 | 470216A.103 | 103 | NOKIA | DISPONÍVEL | 2887 | BLM - SOBRESSALENTE VIVO | 2887VIV4801ZTY111906006
BELÉM | VIV4801Z | EXDA-1800 | 1 | L6093110669 | 470216A.103 | 103 | NOKIA | DISPONÍVEL | 2887 | BLM - SOBRESSALENTE VIVO | 2887VIV4801ZL6093110669
BELÉM | VIV4801Z | EXDA-1800 | 1 | L6092606640 | 470216A.103 | 103 | NOKIA | DISPONÍVEL | 2887 | BLM - SOBRESSALENTE VIVO | 2887VIV4801ZL6092606640
BELÉM | VIV4801Z | EXDA-1800 | 1 | TY104321835 | 470216A.103 | 103 | NOKIA | DISPONÍVEL | 2887 | BLM - SOBRESSALENTE VIVO | 2887VIV4801ZTY104321835
BELÉM | VIV4801Z | EXDA-1800 | 1 | K9093911094 | 470216A.103 | 103 | NOKIA | DISPONÍVEL | 2887 | BLM - SOBRESSALENTE VIVO | 2887VIV4801ZK9093911094
BELÉM | VIV4801Z | EXDA-1800 | 1 | K9094306115 | 470216A.103 | 103 | NOKIA | DISPONÍVEL | 2887 | BLM - SOBRESSALENTE VIVO | 2887VIV4801ZK9094306115
BELÉM | VIV4801Z | EXDA-1800 | 1 | TY112206356 | 470216A.103 | 103 | NOKIA | DISPONÍVEL | 2887 | BLM - SOBRESSALENTE VIVO | 2887VIV4801ZTY112206356
BELÉM | VIV4801Z | EXDA-1800 | 1 | TY112206750 | 470216A.103 | 103 | NOKIA | DISPONÍVEL | 2887 | BLM - SOBRESSALENTE VIVO | 2887VIV4801ZTY112206750
BELÉM | VIV4801Z | EXDA-1800 | 1 | TY112206359 | 470216A.103 | 103 | NOKIA | DISPONÍVEL | 2887 | BLM - SOBRESSALENTE VIVO | 2887VIV4801ZTY112206359
BELÉM | VIV4801Z | EXDA-1800 | 1 | K9112722332 | 470216A.103 | 103 | NOKIA | DISPONÍVEL | 2887 | BLM - SOBRESSALENTE VIVO | 2887VIV4801ZK9112722332
BELÉM | VIV4801Z | EXDA-1800 | 1 | TY102703434 | 470216A.103 | 103 | NOKIA | DISPONÍVEL | 2887 | BLM - SOBRESSALENTE VIVO | 2887VIV4801ZTY102703434
BELÉM | VIV4801Z | EXDA-1800 | 1 | TY112206347 | 470216A.103 | 103 | NOKIA | DISPONÍVEL | 2887 | BLM - SOBRESSALENTE VIVO | 2887VIV4801ZTY112206347
BELÉM | VIV4801Z | EXDA-1800 | 1 | TY103538829 | 470216A.103 | 103 | NOKIA | DISPONÍVEL | 2887 | BLM - SOBRESSALENTE VIVO | 2887VIV4801ZTY103538829
BELÉM | VIV4801Z | EXDA-1800 | 1 | TY112206761 | 470216A.103 | 103 | NOKIA | DISPONÍVEL | 2887 | BLM - SOBRESSALENTE VIVO | 2887VIV4801ZTY112206761
BELÉM | VIV4801Z | EXDA-1800 | 1 | TY094603362 | 470216A.103 | 103 | NOKIA | DISPONÍVEL | 2887 | BLM - SOBRESSALENTE VIVO | 2887VIV4801ZTY094603362
BELÉM | VIV4801Z | EXDA-1800 | 1 | L6092640862 | 470216A.103 | 103 | NOKIA | DISPONÍVEL | 2887 | BLM - SOBRESSALENTE VIVO | 2887VIV4801ZL6092640862
BELÉM | VIV4801Z | EXDA-1800 | 1 | L6092723025 | 470216A.103 | 103 | NOKIA | DISPONÍVEL | 2887 | BLM - SOBRESSALENTE VIVO | 2887VIV4801ZL6092723025
BELÉM | VIV4801Z | EXDA-1800 | 1 | L6093110662 | 470216A.103 | 103 | NOKIA | DISPONÍVEL | 2887 | BLM - SOBRESSALENTE VIVO | 2887VIV4801ZL6093110662
BELÉM | VIV4801Z | EXDA-1800 | 1 | K9093910942 | 470216A.103 | 103 | NOKIA | DISPONÍVEL | 2887 | BLM - SOBRESSALENTE VIVO | 2887VIV4801ZK9093910942
BELÉM | VIV4801Z | EXDA-1800 | 1 | L6092726653 | 470216A.103 | 103 | NOKIA | DISPONÍVEL | 2887 | BLM - SOBRESSALENTE VIVO | 2887VIV4801ZL6092726653
BELÉM | VIV4801Z | EXDA-1800 | 1 | L6092726160 | 470216A.103 | 103 | NOKIA | DISPONÍVEL | 2887 | BLM - SOBRESSALENTE VIVO | 2887VIV4801ZL6092726160
BELÉM | VIV4801Z | EXDA-1800 | 1 | L6093110855 | 470216A.103 | 103 | NOKIA | DISPONÍVEL | 2887 | BLM - SOBRESSALENTE VIVO | 2887VIV4801ZL6093110855
BELÉM | VIV4801Z | EXDA-1800 | 1 | L6092644048 | 470216A.103 | 103 | NOKIA | DISPONÍVEL | 2887 | BLM - SOBRESSALENTE VIVO | 2887VIV4801ZL6092644048
BELÉM | VIV4801Z | EXDA-1800 | 1 | L6093110838 | 470216A.103 | 103 | NOKIA | DISPONÍVEL | 2887 | BLM - SOBRESSALENTE VIVO | 2887VIV4801ZL6093110838
BELÉM | VIV4801Z | EXDA-1800 | 1 | K9093911045 | 470216A.103 | 103 | NOKIA | DISPONÍVEL | 2887 | BLM - SOBRESSALENTE VIVO | 2887VIV4801ZK9093911045
BELÉM | VIV4801Z | EXDA-1800 | 1 | K9093811917 | 470216A.103 | 103 | NOKIA | DISPONÍVEL | 2887 | BLM - SOBRESSALENTE VIVO | 2887VIV4801ZK9093811917
BELÉM | VIV4801Z | EXDA-1800 | 1 | TY112206204 | 470216A.103 | 103 | NOKIA | DISPONÍVEL | 2887 | BLM - SOBRESSALENTE VIVO | 2887VIV4801ZTY112206204
BELÉM | VIV4801Z | EXDA-1800 | 1 | TY094104025 | 470216A.103 | 103 | NOKIA | DISPONÍVEL | 2887 | BLM - SOBRESSALENTE VIVO | 2887VIV4801ZTY094104025
BELÉM | VIV4801Z | EXDA-1800 | 1 | K9112304784 | 470216A.103 | 103 | NOKIA | DISPONÍVEL | 2887 | BLM - SOBRESSALENTE VIVO | 2887VIV4801ZK9112304784
BELÉM | VIV4801Z | EXDA-1800 | 1 | L6092025252 | 470216A.103 | 103 | NOKIA | DISPONÍVEL | 2887 | BLM - SOBRESSALENTE VIVO | 2887VIV4801ZL6092025252
BELÉM | VIV4801Z | EXDA-1800 | 1 | K9093811781 | 470216A.103 | 103 | NOKIA | DISPONÍVEL | 2887 | BLM - SOBRESSALENTE VIVO | 2887VIV4801ZK9093811781
BELÉM | VIV4801Z | EXDA-1800 | 1 | TY122723619 | 470216A.103 | 103 | NOKIA | DISPONÍVEL | 2887 | BLM - SOBRESSALENTE VIVO | 2887VIV4801ZTY122723619
BELÉM | VIV4801Z | EXDA-1800 | 1 | TY122532519 | 470216A.103 | 103 | NOKIA | DISPONÍVEL | 2887 | BLM - SOBRESSALENTE VIVO | 2887VIV4801ZTY122532519
BELÉM | VIV4801Z | EXDA-1800 | 1 | TY112345399 | 470216A.103 | 103 | NOKIA | DISPONÍVEL | 2887 | BLM - SOBRESSALENTE VIVO | 2887VIV4801ZTY112345399
BELÉM | VIV4801Z | EXDA-1800 | 1 | L6092726057 | 470216A.103 | 103 | NOKIA | DISPONÍVEL | 2887 | BLM - SOBRESSALENTE VIVO | 2887VIV4801ZL6092726057
BELÉM | VIV4801Z | EXDA-1800 | 1 | L6093110954 | 470216A.103 | 103 | NOKIA | DISPONÍVEL | 2887 | BLM - SOBRESSALENTE VIVO | 2887VIV4801ZL6093110954
BELÉM | VIV4801Z | EXDA-1800 | 1 | L6092644022 | 470216A.103 | 103 | NOKIA | DISPONÍVEL | 2887 | BLM - SOBRESSALENTE VIVO | 2887VIV4801ZL6092644022
BELÉM | VIV4801Z | EXDA-1800 | 1 | K9093910891 | 470216A.103 | 103 | NOKIA | DISPONÍVEL | 2887 | BLM - SOBRESSALENTE VIVO | 2887VIV4801ZK9093910891
BELÉM | VIV4801Z | EXDA-1800 | 1 | L6092726198 | 470216A.103 | 103 | NOKIA | DISPONÍVEL | 2887 | BLM - SOBRESSALENTE VIVO | 2887VIV4801ZL6092726198
BELÉM | VIV4801Z | EXDA-1800 | 1 | L6093103616 | 470216A.103 | 103 | NOKIA | DISPONÍVEL | 2887 | BLM - SOBRESSALENTE VIVO | 2887VIV4801ZL6093103616
BELÉM | VIV4801Z | EXDA-1800 | 1 | TY124101802 | 470216A.103 | 103 | NOKIA | DISPONÍVEL | 2887 | BLM - SOBRESSALENTE VIVO | 2887VIV4801ZTY124101802
BELÉM | VIV4801Z | EXDA-1800 | 1 | L6092642600 | 470216A.103 | 103 | NOKIA | DISPONÍVEL | 2887 | BLM - SOBRESSALENTE VIVO | 2887VIV4801ZL6092642600
BELÉM | VIV4801Z | EXDA-1800 | 1 | K9112725729 | 470216A.103 | 103 | NOKIA | DISPONÍVEL | 2887 | BLM - SOBRESSALENTE VIVO | 2887VIV4801ZK9112725729
BELÉM | VIV4801Z | EXDA-1800 | 1 | K9112722739 | 470216A.103 | 103 | NOKIA | DISPONÍVEL | 2887 | BLM - SOBRESSALENTE VIVO | 2887VIV4801ZK9112722739
BELÉM | VIV4801Z | EXDA-1800 | 1 | K9112725719 | 470216A.103 | 103 | NOKIA | DISPONÍVEL | 2887 | BLM - SOBRESSALENTE VIVO | 2887VIV4801ZK9112725719
BELÉM | VIV4801Z | EXDA-1800 | 1 | L6093103491 | 470216A.103 | 103 | NOKIA | DISPONÍVEL | 2887 | BLM - SOBRESSALENTE VIVO | 2887VIV4801ZL6093103491
BELÉM | VIV4801Z | EXDA-1800 | 1 | L6092727870 | 470216A.103 | 103 | NOKIA | DISPONÍVEL | 2887 | BLM - SOBRESSALENTE VIVO | 2887VIV4801ZL6092727870
BELÉM | VIV4801Z | EXDA-1800 | 1 | L6092643947 | 470216A.103 | 103 | NOKIA | DISPONÍVEL | 2887 | BLM - SOBRESSALENTE VIVO | 2887VIV4801ZL6092643947
BELÉM | VIV4801Z | EXDA-1800 | 1 | TY101100477 | 470216A.103 | 103 | NOKIA | DISPONÍVEL | 2887 | BLM - SOBRESSALENTE VIVO | 2887VIV4801ZTY101100477
BELÉM | VIV4801Z | EXDA-1800 | 1 | L6093201768 | 470216A.103 | 103 | NOKIA | DISPONÍVEL | 2887 | BLM - SOBRESSALENTE VIVO | 2887VIV4801ZL6093201768
BELÉM | VIV4801Z | EXDA-1800 | 1 | L6093201792 | 470216A.103 | 103 | NOKIA | DISPONÍVEL | 2887 | BLM - SOBRESSALENTE VIVO | 2887VIV4801ZL6093201792
BELÉM | VIV4801Z | EXDA-1800 | 1 | TY124101797 | 470216A.103 | 103 | NOKIA | DISPONÍVEL | 2887 | BLM - SOBRESSALENTE VIVO | 2887VIV4801ZTY124101797
BELÉM | VIV4801Z | EXDA-1800 | 1 | TY111709617 | 470216A.103 | 103 | NOKIA | DISPONÍVEL | 2887 | BLM - SOBRESSALENTE VIVO | 2887VIV4801ZTY111709617
BELÉM | VIV4801Z | EXDA-1800 | 1 | L6092643946 | 470216A.103 | 103 | NOKIA | DISPONÍVEL | 2887 | BLM - SOBRESSALENTE VIVO | 2887VIV4801ZL6092643946
BELÉM | VIV4801Z | EXDA-1800 | 1 | L6092643936 | 470216A.103 | 103 | NOKIA | DISPONÍVEL | 2887 | BLM - SOBRESSALENTE VIVO | 2887VIV4801ZL6092643936
BELÉM | VIV4801Z | EXDA-1800 | 1 | L6093117486 | 470216A.103 | 103 | NOKIA | DISPONÍVEL | 2887 | BLM - SOBRESSALENTE VIVO | 2887VIV4801ZL6093117486
BELÉM | VIV4801Z | EXDA-1800 | 1 | K9094701033 | 470216A.103 | 103 | NOKIA | DISPONÍVEL | 2887 | BLM - SOBRESSALENTE VIVO | 2887VIV4801ZK9094701033
BELÉM | VIV4801Z | EXDA-1800 | 1 | K9103612828 | 470216A.103 | 103 | NOKIA | DISPONÍVEL | 2887 | BLM - SOBRESSALENTE VIVO | 2887VIV4801ZK9103612828
BELÉM | VIV4801Z | EXDA-1800 | 1 | L6092606542 | 470216A.103 | 103 | NOKIA | DISPONÍVEL | 2887 | BLM - SOBRESSALENTE VIVO | 2887VIV4801ZL6092606542
BELÉM | VIV4801Z | EXDA-1800 | 1 | TY112345414 | 470216A.103 | 103 | NOKIA | DISPONÍVEL | 2887 | BLM - SOBRESSALENTE VIVO | 2887VIV4801ZTY112345414
BELÉM | VIV4801Z | EXDA-1800 | 1 | K9112725736 | 470216A.103 | 103 | NOKIA | DISPONÍVEL | 2887 | BLM - SOBRESSALENTE VIVO | 2887VIV4801ZK9112725736
BELÉM | VIV4801Z | EXDA-1800 | 1 | L6092643975 | 470216A.103 | 103 | NOKIA | DISPONÍVEL | 2887 | BLM - SOBRESSALENTE VIVO | 2887VIV4801ZL6092643975
BELÉM | VIV4801Z | EXDA-1800 | 1 | TY103538399 | 470216A.103 | 103 | NOKIA | DISPONÍVEL | 2887 | BLM - SOBRESSALENTE VIVO | 2887VIV4801ZTY103538399
BELÉM | VIV4801Z | EXDA-1800 | 1 | K9111606416 | 470216A.103 | 103 | NOKIA | DISPONÍVEL | 2887 | BLM - SOBRESSALENTE VIVO | 2887VIV4801ZK9111606416
BELÉM | VIV4801Z | EXDA-1800 | 1 | L6092643828 | 470216A.103 | 103 | NOKIA | DISPONÍVEL | 2887 | BLM - SOBRESSALENTE VIVO | 2887VIV4801ZL6092643828
BELÉM | VIV4801Z | EXDA-1800 | 1 | TY103527082 | 470216A.103 | 103 | NOKIA | DISPONÍVEL | 2887 | BLM - SOBRESSALENTE VIVO | 2887VIV4801ZTY103527082
BELÉM | VIV4801Z | EXDA-1800 | 1 | L6092710629 | 470216A.103 | 103 | NOKIA | DISPONÍVEL | 2887 | BLM - SOBRESSALENTE VIVO | 2887VIV4801ZL6092710629
BELÉM | VIV4801Z | EXDA-1800 | 1 | K9112724910 | 470216A.103 | 103 | NOKIA | DISPONÍVEL | 2887 | BLM - SOBRESSALENTE VIVO | 2887VIV4801ZK9112724910
BELÉM | VIV4801Z | EXDA-1800 | 1 | TY112345186 | 470216A.103 | 103 | NOKIA | DISPONÍVEL | 2887 | BLM - SOBRESSALENTE VIVO | 2887VIV4801ZTY112345186
BELÉM | VIV4801Z | EXDA-1800 | 1 | K9094710746 | 470216A.103 | 103 | NOKIA | DISPONÍVEL | 2887 | BLM - SOBRESSALENTE VIVO | 2887VIV4801ZK9094710746
BELÉM | VIV4801Z | EXDA-1800 | 1 | K9111607595 | 470216A.103 | 103 | NOKIA | DISPONÍVEL | 2887 | BLM - SOBRESSALENTE VIVO | 2887VIV4801ZK9111607595
BELÉM | VIV4801Z | EXDA-1800 | 1 | L6093201682 | 470216A.103 | 103 | NOKIA | DISPONÍVEL | 2887 | BLM - SOBRESSALENTE VIVO | 2887VIV4801ZL6093201682
BELÉM | VIV4801Z | EXDA-1800 | 1 | TY094505738 | 470216A.103 | 103 | NOKIA | DISPONÍVEL | 2887 | BLM - SOBRESSALENTE VIVO | 2887VIV4801ZTY094505738
BELÉM | VIV4801Z | EXDA-1800 | 1 | L6093110640 | 470216A.103 | 103 | NOKIA | DISPONÍVEL | 2887 | BLM - SOBRESSALENTE VIVO | 2887VIV4801ZL6093110640
BELÉM | VIV4801Z | EXDA-1800 | 1 | L6092726145 | 470216A.103 | 103 | NOKIA | DISPONÍVEL | 2887 | BLM - SOBRESSALENTE VIVO | 2887VIV4801ZL6092726145
BELÉM | VIV4801Z | EXDA-1800 | 1 | L6093110796 | 470216A.103 | 103 | NOKIA | DISPONÍVEL | 2887 | BLM - SOBRESSALENTE VIVO | 2887VIV4801ZL6093110796
BELÉM | VIV4801Z | EXDA-1800 | 1 | K9111605540 | 470216A.103 | 103 | NOKIA | DISPONÍVEL | 2887 | BLM - SOBRESSALENTE VIVO | 2887VIV4801ZK9111605540
BELÉM | VIV4801Z | EXDA-1800 | 1 | L6091955373 | 470216A.103 | 103 | NOKIA | DISPONÍVEL | 2887 | BLM - SOBRESSALENTE VIVO | 2887VIV4801ZL6091955373
BELÉM | VIV4801Z | EXDA-1800 | 1 | L6092000007 | 470216A.103 | 103 | NOKIA | DISPONÍVEL | 2887 | BLM - SOBRESSALENTE VIVO | 2887VIV4801ZL6092000007
BELÉM | VIV4801Z | EXDA-1800 | 1 | L6093110642 | 470216A.103 | 103 | NOKIA | DISPONÍVEL | 2887 | BLM - SOBRESSALENTE VIVO | 2887VIV4801ZL6093110642
BELÉM | VIV4801Z | EXDA-1800 | 1 | L6093110679 | 470216A.103 | 103 | NOKIA | DISPONÍVEL | 2887 | BLM - SOBRESSALENTE VIVO | 2887VIV4801ZL6093110679
BELÉM | VIV4801Z | EXDA-1800 | 1 | L6092710184 | 470216A.103 | 103 | NOKIA | DISPONÍVEL | 2887 | BLM - SOBRESSALENTE VIVO | 2887VIV4801ZL6092710184
BELÉM | VIV4801Z | EXDA-1800 | 1 | L6092644092 | 470216A.103 | 103 | NOKIA | DISPONÍVEL | 2887 | BLM - SOBRESSALENTE VIVO | 2887VIV4801ZL6092644092
BELÉM | VIV4801Z | EXDA-1800 | 1 | TY111709612 | 470216A.103 | 103 | NOKIA | DISPONÍVEL | 2887 | BLM - SOBRESSALENTE VIVO | 2887VIV4801ZTY111709612
BELÉM | VIV4801Z | EXDA-1800 | 1 | K9111606328 | 470216A.103 | 103 | NOKIA | DISPONÍVEL | 2887 | BLM - SOBRESSALENTE VIVO | 2887VIV4801ZK9111606328
BELÉM | VIV4801Z | EXDA-1800 | 1 | K9103616667 | 470216A.103 | 103 | NOKIA | DISPONÍVEL | 2887 | BLM - SOBRESSALENTE VIVO | 2887VIV4801ZK9103616667
BELÉM | VIV4801Z | EXDA-1800 | 1 | L6092710306 | 470216A.103 | 103 | NOKIA | DISPONÍVEL | 2887 | BLM - SOBRESSALENTE VIVO | 2887VIV4801ZL6092710306
BELÉM | VIV4801Z | EXDA-1800 | 1 | K9094711344 | 470216A.103 | 103 | NOKIA | DISPONÍVEL | 2887 | BLM - SOBRESSALENTE VIVO | 2887VIV4801ZK9094711344
BELÉM | VIV4801Z | EXDA-1800 | 1 | K9093811921 | 470216A.103 | 103 | NOKIA | DISPONÍVEL | 2887 | BLM - SOBRESSALENTE VIVO | 2887VIV4801ZK9093811921
BELÉM | VIV4801Z | EXDA-1800 | 1 | L6092000209 | 470216A.103 | 103 | NOKIA | DISPONÍVEL | 2887 | BLM - SOBRESSALENTE VIVO | 2887VIV4801ZL6092000209
BELÉM | VIV4801Z | EXDA-1800 | 1 | K9093811967 | 470216A.103 | 103 | NOKIA | DISPONÍVEL | 2887 | BLM - SOBRESSALENTE VIVO | 2887VIV4801ZK9093811967
BELÉM | VIV4801Z | EXDA-1800 | 1 | L6091931784 | 470216A.103 | 103 | NOKIA | DISPONÍVEL | 2887 | BLM - SOBRESSALENTE VIVO | 2887VIV4801ZL6091931784
BELÉM | VIV4801Z | EXDA-1800 | 1 | L6093103540 | 470216A.103 | 103 | NOKIA | DISPONÍVEL | 2887 | BLM - SOBRESSALENTE VIVO | 2887VIV4801ZL6093103540
BELÉM | VIV4801Z | EXDA-1800 | 1 | L6093201767 | 470216A.103 | 103 | NOKIA | DISPONÍVEL | 2887 | BLM - SOBRESSALENTE VIVO | 2887VIV4801ZL6093201767
BELÉM | VIV4801Z | EXDA-1800 | 1 | K9112722301 | 470216A.103 | 103 | NOKIA | DISPONÍVEL | 2887 | BLM - SOBRESSALENTE VIVO | 2887VIV4801ZK9112722301
BELÉM | VIV4801Z | EXDA-1800 | 1 | K9093910892 | 470216A.103 | 103 | NOKIA | DISPONÍVEL | 2887 | BLM - SOBRESSALENTE VIVO | 2887VIV4801ZK9093910892
BELÉM | VIV4801Z | EXDA-1800 | 1 | L6092606567 | 470216A.103 | 103 | NOKIA | DISPONÍVEL | 2887 | BLM - SOBRESSALENTE VIVO | 2887VIV4801ZL6092606567
BELÉM | VIV4801Z | EXDA-1800 | 1 | L6092644029 | 470216A.103 | 103 | NOKIA | DISPONÍVEL | 2887 | BLM - SOBRESSALENTE VIVO | 2887VIV4801ZL6092644029
BELÉM | VIV4801Z | EXDA-1800 | 1 | L6092606806 | 470216A.103 | 103 | NOKIA | DISPONÍVEL | 2887 | BLM - SOBRESSALENTE VIVO | 2887VIV4801ZL6092606806
BELÉM | VIV4801Z | EXDA-1800 | 1 | TY112206770 | 470216A.103 | 103 | NOKIA | DISPONÍVEL | 2887 | BLM - SOBRESSALENTE VIVO | 2887VIV4801ZTY112206770
BELÉM | VIV4801Z | EXDA-1800 | 1 | TY122723363 | 470216A.103 | 103 | NOKIA | DISPONÍVEL | 2887 | BLM - SOBRESSALENTE VIVO | 2887VIV4801ZTY122723363
BELÉM | VIV4801Z | EXDA-1800 | 1 | K9111206026 | 470216A.103 | 103 | NOKIA | DISPONÍVEL | 2887 | BLM - SOBRESSALENTE VIVO | 2887VIV4801ZK9111206026
BELÉM | VIV4801Z | EXDA-1800 | 1 | K9111206033 | 470216A.103 | 103 | NOKIA | DISPONÍVEL | 2887 | BLM - SOBRESSALENTE VIVO | 2887VIV4801ZK9111206033
BELÉM | VIV4801Z | EXDA-1800 | 1 | L6092000181 | 470216A.103 | 103 | NOKIA | DISPONÍVEL | 2887 | BLM - SOBRESSALENTE VIVO | 2887VIV4801ZL6092000181
BELÉM | VIV4801Z | EXDA-1800 | 1 | K9093812077 | 470216A.103 | 103 | NOKIA | DISPONÍVEL | 2887 | BLM - SOBRESSALENTE VIVO | 2887VIV4801ZK9093812077
BELÉM | VIV4801Z | EXDA-1800 | 1 | L6092643938 | 470216A.103 | 103 | NOKIA | DISPONÍVEL | 2887 | BLM - SOBRESSALENTE VIVO | 2887VIV4801ZL6092643938
BELÉM | VIV4801Z | EXDA-1800 | 1 | L6092726127 | 470216A.103 | 103 | NOKIA | DISPONÍVEL | 2887 | BLM - SOBRESSALENTE VIVO | 2887VIV4801ZL6092726127
BELÉM | VIV4801Z | EXDA-1800 | 1 | L6093110850 | 470216A.103 | 103 | NOKIA | DISPONÍVEL | 2887 | BLM - SOBRESSALENTE VIVO | 2887VIV4801ZL6093110850
BELÉM | VIV4801Z | EXDA-1800 | 1 | TY122723558 | 470216A.103 | 103 | NOKIA | DISPONÍVEL | 2887 | BLM - SOBRESSALENTE VIVO | 2887VIV4801ZTY122723558
BELÉM | VIV4801Z | EXDA-1800 | 1 | L6093110770 | 470216A.103 | 103 | NOKIA | DISPONÍVEL | 2887 | BLM - SOBRESSALENTE VIVO | 2887VIV4801ZL6093110770
BELÉM | VIV4801Z | EXDA-1800 | 1 | L6092726135 | 470216A.103 | 103 | NOKIA | DISPONÍVEL | 2887 | BLM - SOBRESSALENTE VIVO | 2887VIV4801ZL6092726135
BELÉM | VIV4801Z | EXDA-1800 | 1 | TY112206642 | 470216A.103 | 103 | NOKIA | DISPONÍVEL | 2887 | BLM - SOBRESSALENTE VIVO | 2887VIV4801ZTY112206642
BELÉM | VIV4801Z | EXDA-1800 | 1 | K9103616836 | 470216A.103 | 103 | NOKIA | DISPONÍVEL | 2887 | BLM - SOBRESSALENTE VIVO | 2887VIV4801ZK9103616836
BELÉM | VIV4801Z | EXDA-1800 | 1 | L6093110845 | 470216A.103 | 103 | NOKIA | DISPONÍVEL | 2887 | BLM - SOBRESSALENTE VIVO | 2887VIV4801ZL6093110845
BELÉM | VIV4801Z | EXDA-1800 | 1 | TY112206754 | 470216A.103 | 103 | NOKIA | DISPONÍVEL | 2887 | BLM - SOBRESSALENTE VIVO | 2887VIV4801ZTY112206754
BELÉM | VIV4801Z | EXDA-1800 | 1 | K9111410649 | 470216A.103 | 103 | NOKIA | DISPONÍVEL | 2887 | BLM - SOBRESSALENTE VIVO | 2887VIV4801ZK9111410649
BELÉM | VIV4801Z | EXDA-1800 | 1 | TY122723615 | 470216A.103 | 103 | NOKIA | DISPONÍVEL | 2887 | BLM - SOBRESSALENTE VIVO | 2887VIV4801ZTY122723615
BELÉM | VIV4801Z | EXDA-1800 | 1 | TY094505765 | 470216A.103 | 103 | NOKIA | DISPONÍVEL | 2887 | BLM - SOBRESSALENTE VIVO | 2887VIV4801ZTY094505765
BELÉM | VIV4801Z | EXDA-1800 | 1 | TY094002573 | 470216A.103 | 103 | NOKIA | DISPONÍVEL | 2887 | BLM - SOBRESSALENTE VIVO | 2887VIV4801ZTY094002573
BELÉM | VIV4737Z | ESA24 | 1 | 2X080200060 | C108427.C2B | C2B | NOKIA | DISPONÍVEL | 2887 | BLM - SOBRESSALENTE VIVO | 2887VIV4737Z2X080200060
BELÉM | VIV4737Z | ESA24 | 1 | 2X080400427 | C108427.C2B | C2B | NOKIA | DISPONÍVEL | 2887 | BLM - SOBRESSALENTE VIVO | 2887VIV4737Z2X080400427
BELÉM | VIV4801Z | EXDA-1800 | 1 | TY094002566 | 470216A.103 | 103 | NOKIA | DISPONÍVEL | 2887 | BLM - SOBRESSALENTE VIVO | 2887VIV4801ZTY094002566
BELÉM | VIV4801Z | EXDA-1800 | 1 | TY124101798 | 470216A.103 | 103 | NOKIA | DISPONÍVEL | 2887 | BLM - SOBRESSALENTE VIVO | 2887VIV4801ZTY124101798
BELÉM | VIV4801Z | EXDA-1800 | 1 | TY124009789 | 470216A.103 | 103 | NOKIA | DISPONÍVEL | 2887 | BLM - SOBRESSALENTE VIVO | 2887VIV4801ZTY124009789
BELÉM | VIV4801Z | EXDA-1800 | 1 | K9094104814 | 470216A.103 | 103 | NOKIA | DISPONÍVEL | 2887 | BLM - SOBRESSALENTE VIVO | 2887VIV4801ZK9094104814
BELÉM | VIV4801Z | EXDA-1800 | 1 | L6093101764 | 470216A.103 | 103 | NOKIA | DISPONÍVEL | 2887 | BLM - SOBRESSALENTE VIVO | 2887VIV4801ZL6093101764
BELÉM | VIV4801Z | EXDA-1800 | 1 | K9112722721 | 470216A.103 | 103 | NOKIA | DISPONÍVEL | 2887 | BLM - SOBRESSALENTE VIVO | 2887VIV4801ZK9112722721
BELÉM | VIV4801Z | EXDA-1800 | 1 | K9093811909 | 470216A.103 | 103 | NOKIA | DISPONÍVEL | 2887 | BLM - SOBRESSALENTE VIVO | 2887VIV4801ZK9093811909
BELÉM | VIV4801Z | EXDA-1800 | 1 | L6092025251 | 470216A.103 | 103 | NOKIA | DISPONÍVEL | 2887 | BLM - SOBRESSALENTE VIVO | 2887VIV4801ZL6092025251
BELÉM | VIV4801Z | EXDA-1800 | 1 | K9103616704 | 470216A.103 | 103 | NOKIA | DISPONÍVEL | 2887 | BLM - SOBRESSALENTE VIVO | 2887VIV4801ZK9103616704
BELÉM | VIV4801Z | EXDA-1800 | 1 | K9093811973 | 470216A.103 | 103 | NOKIA | DISPONÍVEL | 2887 | BLM - SOBRESSALENTE VIVO | 2887VIV4801ZK9093811973
BELÉM | VIV4801Z | EXDA-1800 | 1 | TY103032740 | 470216A.103 | 103 | NOKIA | DISPONÍVEL | 2887 | BLM - SOBRESSALENTE VIVO | 2887VIV4801ZTY103032740
BELÉM | VIV4801Z | EXDA-1800 | 1 | L6093103511 | 470216A.103 | 103 | NOKIA | DISPONÍVEL | 2887 | BLM - SOBRESSALENTE VIVO | 2887VIV4801ZL6093103511
BELÉM | VIV4801Z | EXDA-1800 | 1 | L6093107046 | 470216A.103 | 103 | NOKIA | DISPONÍVEL | 2887 | BLM - SOBRESSALENTE VIVO | 2887VIV4801ZL6093107046
BELÉM | VIV4801Z | EXDA-1800 | 1 | L6092606550 | 470216A.103 | 103 | NOKIA | DISPONÍVEL | 2887 | BLM - SOBRESSALENTE VIVO | 2887VIV4801ZL6092606550
BELÉM | VIV4800Z | EXDA-MODULE | 1 | L1075123460 | 470216A.102 | 102 | NOKIA | DISPONÍVEL | 2887 | BLM - SOBRESSALENTE VIVO | 2887VIV4800ZL1075123460
BELÉM | VIV4800Z | EXDA-MODULE | 1 | L6091310452 | 470216A.102 | 102 | NOKIA | DISPONÍVEL | 2887 | BLM - SOBRESSALENTE VIVO | 2887VIV4800ZL6091310452
BELÉM | VIV4800Z | EXDA-MODULE | 1 | L1074612419 | 470216A.102 | 102 | NOKIA | DISPONÍVEL | 2887 | BLM - SOBRESSALENTE VIVO | 2887VIV4800ZL1074612419
BELÉM | VIV4800Z | EXDA-MODULE | 1 | L6085144339 | 470216A.102 | 102 | NOKIA | DISPONÍVEL | 2887 | BLM - SOBRESSALENTE VIVO | 2887VIV4800ZL6085144339
BELÉM | VIV4800Z | EXDA-MODULE | 1 | L6083600228 | 470216A.102 | 102 | NOKIA | DISPONÍVEL | 2887 | BLM - SOBRESSALENTE VIVO | 2887VIV4800ZL6083600228
BELÉM | VIV4800Z | EXDA-MODULE | 1 | L1080102374 | 470216A.102 | 102 | NOKIA | DISPONÍVEL | 2887 | BLM - SOBRESSALENTE VIVO | 2887VIV4800ZL1080102374
BELÉM | VIV4800Z | EXDA-MODULE | 1 | L6090950203 | 470216A.102 | 102 | NOKIA | DISPONÍVEL | 2887 | BLM - SOBRESSALENTE VIVO | 2887VIV4800ZL6090950203
BELÉM | VIV4800Z | EXDA-MODULE | 1 | TY092009361 | 470216A.102 | 102 | NOKIA | DISPONÍVEL | 2887 | BLM - SOBRESSALENTE VIVO | 2887VIV4800ZTY092009361
BELÉM | VIV4800Z | EXDA-MODULE | 1 | L6091312976 | 470216A.102 | 102 | NOKIA | DISPONÍVEL | 2887 | BLM - SOBRESSALENTE VIVO | 2887VIV4800ZL6091312976
BELÉM | VIV4800Z | EXDA-MODULE | 1 | L6080106966 | 470216A.102 | 102 | NOKIA | DISPONÍVEL | 2887 | BLM - SOBRESSALENTE VIVO | 2887VIV4800ZL6080106966
BELÉM | VIV4799Z | EXGA-900 | 1 | TY093111073 | 470215A.103 | 103 | NOKIA | DISPONÍVEL | 2887 | BLM - SOBRESSALENTE VIVO | 2887VIV4799ZTY093111073
BELÉM | VIV4799Z | EXGA-900 | 1 | TY111802218 | 470215A.103 | 103 | NOKIA | DISPONÍVEL | 2887 | BLM - SOBRESSALENTE VIVO | 2887VIV4799ZTY111802218
BELÉM | VIV4799Z | EXGA-900 | 1 | L1092401018 | 470215A.103 | 103 | NOKIA | DISPONÍVEL | 2887 | BLM - SOBRESSALENTE VIVO | 2887VIV4799ZL1092401018
BELÉM | VIV4799Z | EXGA-900 | 1 | TY101818158 | 470215A.103 | 103 | NOKIA | DISPONÍVEL | 2887 | BLM - SOBRESSALENTE VIVO | 2887VIV4799ZTY101818158
BELÉM | VIV4799Z | EXGA-900 | 1 | TY111935254 | 470215A.103 | 103 | NOKIA | DISPONÍVEL | 2887 | BLM - SOBRESSALENTE VIVO | 2887VIV4799ZTY111935254
BELÉM | VIV4799Z | EXGA-900 | 1 | 4H123261769 | 470215A.103 | 103 | NOKIA | DISPONÍVEL | 2887 | BLM - SOBRESSALENTE VIVO | 2887VIV4799Z4H123261769
BELÉM | VIV4799Z | EXGA-900 | 1 | L1092211216 | 470215A.103 | 103 | NOKIA | DISPONÍVEL | 2887 | BLM - SOBRESSALENTE VIVO | 2887VIV4799ZL1092211216
BELÉM | VIV4799Z | EXGA-900 | 1 | TY093111151 | 470215A.103 | 103 | NOKIA | DISPONÍVEL | 2887 | BLM - SOBRESSALENTE VIVO | 2887VIV4799ZTY093111151
BELÉM | VIV4799Z | EXGA-900 | 1 | TY112426364 | 470215A.103 | 103 | NOKIA | DISPONÍVEL | 2887 | BLM - SOBRESSALENTE VIVO | 2887VIV4799ZTY112426364
BELÉM | VIV4799Z | EXGA-900 | 1 | TY111935259 | 470215A.103 | 103 | NOKIA | DISPONÍVEL | 2887 | BLM - SOBRESSALENTE VIVO | 2887VIV4799ZTY111935259
BELÉM | VIV4799Z | EXGA-900 | 1 | L6092660292 | 470215A.103 | 103 | NOKIA | DISPONÍVEL | 2887 | BLM - SOBRESSALENTE VIVO | 2887VIV4799ZL6092660292
BELÉM | VIV4799Z | EXGA-900 | 1 | L6092041358 | 470215A.103 | 103 | NOKIA | DISPONÍVEL | 2887 | BLM - SOBRESSALENTE VIVO | 2887VIV4799ZL6092041358
BELÉM | VIV4799Z | EXGA-900 | 1 | L6092043424 | 470215A.103 | 103 | NOKIA | DISPONÍVEL | 2887 | BLM - SOBRESSALENTE VIVO | 2887VIV4799ZL6092043424
BELÉM | VIV4799Z | EXGA-900 | 1 | TY111802248 | 470215A.103 | 103 | NOKIA | DISPONÍVEL | 2887 | BLM - SOBRESSALENTE VIVO | 2887VIV4799ZTY111802248
BELÉM | VIV4799Z | EXGA-900 | 1 | TY093111105 | 470215A.103 | 103 | NOKIA | DISPONÍVEL | 2887 | BLM - SOBRESSALENTE VIVO | 2887VIV4799ZTY093111105
BELÉM | VIV4799Z | EXGA-900 | 1 | TY111802600 | 470215A.103 | 103 | NOKIA | DISPONÍVEL | 2887 | BLM - SOBRESSALENTE VIVO | 2887VIV4799ZTY111802600
BELÉM | VIV4799Z | EXGA-900 | 1 | L6092657776 | 470215A.103 | 103 | NOKIA | DISPONÍVEL | 2887 | BLM - SOBRESSALENTE VIVO | 2887VIV4799ZL6092657776
BELÉM | VIV4799Z | EXGA-900 | 1 | L6092707014 | 470215A.103 | 103 | NOKIA | DISPONÍVEL | 2887 | BLM - SOBRESSALENTE VIVO | 2887VIV4799ZL6092707014
BELÉM | VIV4799Z | EXGA-900 | 1 | TY111935274 | 470215A.103 | 103 | NOKIA | DISPONÍVEL | 2887 | BLM - SOBRESSALENTE VIVO | 2887VIV4799ZTY111935274
BELÉM | VIV4799Z | EXGA-900 | 1 | TY093111164 | 470215A.103 | 103 | NOKIA | DISPONÍVEL | 2887 | BLM - SOBRESSALENTE VIVO | 2887VIV4799ZTY093111164
BELÉM | VIV4799Z | EXGA-900 | 1 | L6092106892 | 470215A.103 | 103 | NOKIA | DISPONÍVEL | 2887 | BLM - SOBRESSALENTE VIVO | 2887VIV4799ZL6092106892
BELÉM | VIV4799Z | EXGA-900 | 1 | L6083057490 | 470215A.102 | 102 | NOKIA | DISPONÍVEL | 2887 | BLM - SOBRESSALENTE VIVO | 2887VIV4799ZL6083057490
BELÉM | VIV4799Z | EXGA-900 | 1 | L6091130631 | 470215A.102 | 102 | NOKIA | DISPONÍVEL | 2887 | BLM - SOBRESSALENTE VIVO | 2887VIV4799ZL6091130631
BELÉM | VIV4799Z | EXGA-900 | 1 | L1074800942 | 470215A.102 | 102 | NOKIA | DISPONÍVEL | 2887 | BLM - SOBRESSALENTE VIVO | 2887VIV4799ZL1074800942
BELÉM | VIV4799Z | EXGA-900 | 1 | L6091152420 | 470215A.102 | 102 | NOKIA | DISPONÍVEL | 2887 | BLM - SOBRESSALENTE VIVO | 2887VIV4799ZL6091152420
BELÉM | VIV4789Z | M2HA11 | 1 | 8F062808361 | 468532A | 108 | NOKIA | DISPONÍVEL | 2887 | BLM - SOBRESSALENTE VIVO | 2887VIV4789Z8F062808361
BELÉM | VIV4789Z | M2HA11 | 1 | 8F063600110 | 468532A | 108 | NOKIA | DISPONÍVEL | 2887 | BLM - SOBRESSALENTE VIVO | 2887VIV4789Z8F063600110
BELÉM | VIV4788Z | DVDA | 1 | 5D074807044 | 468219A.106 | 106 | NOKIA | DISPONÍVEL | 2887 | BLM - SOBRESSALENTE VIVO | 2887VIV4788Z5D074807044
BELÉM | VIV4788Z | DVDA | 1 | B6074772861 | 468219A.106 | 106 | NOKIA | DISPONÍVEL | 2887 | BLM - SOBRESSALENTE VIVO | 2887VIV4788ZB6074772861
BELÉM | VIV4788Z | DVDA | 1 | 7G060815073 | 468219A.105 | 105 | NOKIA | DISPONÍVEL | 2887 | BLM - SOBRESSALENTE VIVO | 2887VIV4788Z7G060815073
BELÉM | VIV4782Z | VXTA-11 | 1 | L1013036101 | 467612A.103 | 103 | ELTEK | DISPONÍVEL | 2887 | BLM - SOBRESSALENTE VIVO | 2887VIV4782ZL1013036101
BELÉM | VIV4770Z | FSMF | 1 | F4174701321 | 084792A.105 | 105 | NOKIA | DISPONÍVEL | 2887 | BLM - SOBRESSALENTE VIVO | 2887VIV4770ZF4174701321
BELÉM | VIV4770Z | FSMF | 1 | L1124417476 | 084792A.101 | 101 | NOKIA | DISPONÍVEL | 2887 | BLM - SOBRESSALENTE VIVO | 2887VIV4770ZL1124417476
BELÉM | VIV4762Z | FAN-11 | 1 | KS1223A0397 | 082794A.103 | 103 | NOKIA | DISPONÍVEL | 2887 | BLM - SOBRESSALENTE VIVO | 2887VIV4762ZKS1223A0397
BELÉM | VIV4762Z | FAN-11 | 1 | KS1143A0621 | 082794A.103 | 103 | NOKIA | DISPONÍVEL | 2887 | BLM - SOBRESSALENTE VIVO | 2887VIV4762ZKS1143A0621
BELÉM | VIV4762Z | FAN-11 | 1 | KS1143A0638 | 082794A.103 | 103 | NOKIA | DISPONÍVEL | 2887 | BLM - SOBRESSALENTE VIVO | 2887VIV4762ZKS1143A0638
BELÉM | VIV4762Z | FAN-11 | 1 | KS1143A0619 | 082794A.103 | 103 | NOKIA | DISPONÍVEL | 2887 | BLM - SOBRESSALENTE VIVO | 2887VIV4762ZKS1143A0619
BELÉM | VIV4762Z | FAN-11 | 1 | KS1223A0346 | 082794A.103 | 103 | NOKIA | DISPONÍVEL | 2887 | BLM - SOBRESSALENTE VIVO | 2887VIV4762ZKS1223A0346
BELÉM | VIV4762Z | FAN-11 | 1 | KS1223A0385 | 082794A.103 | 103 | NOKIA | DISPONÍVEL | 2887 | BLM - SOBRESSALENTE VIVO | 2887VIV4762ZKS1223A0385
BELÉM | VIV4762Z | FAN-11 | 1 | KS1143A0605 | 082794A.103 | 103 | NOKIA | DISPONÍVEL | 2887 | BLM - SOBRESSALENTE VIVO | 2887VIV4762ZKS1143A0605
BELÉM | VIV4762Z | FAN-11 | 1 | KS1223A0396 | 082794A.103 | 103 | NOKIA | DISPONÍVEL | 2887 | BLM - SOBRESSALENTE VIVO | 2887VIV4762ZKS1223A0396
BELÉM | VIV4762Z | FAN-11 | 1 | KS1143A0625 | 082794A.103 | 103 | NOKIA | DISPONÍVEL | 2887 | BLM - SOBRESSALENTE VIVO | 2887VIV4762ZKS1143A0625
BELÉM | VIV4762Z | FAN-11 | 1 | KS1223A0375 | 082794A.103 | 103 | NOKIA | DISPONÍVEL | 2887 | BLM - SOBRESSALENTE VIVO | 2887VIV4762ZKS1223A0375
BELÉM | VIV4754Z | TSS3 | 1 | 1R081001138 | C08986.E3E | E3E | NOKIA | DISPONÍVEL | 2887 | BLM - SOBRESSALENTE VIVO | 2887VIV4754Z1R081001138
BELÉM | VIV4754Z | TSS3 | 1 | 1R080600044 | C08986.E3E | E3E | NOKIA | DISPONÍVEL | 2887 | BLM - SOBRESSALENTE VIVO | 2887VIV4754Z1R080600044
BELÉM | VIV4742Z | IW16P1A | 1 | 1M121200533 | C109500.B3A | B3A | NOKIA | DISPONÍVEL | 2887 | BLM - SOBRESSALENTE VIVO | 2887VIV4742Z1M121200533
BELÉM | VIV4742Z | IW16P1A | 1 | 1M121300535 | C109500.B3A | B3A | NOKIA | DISPONÍVEL | 2887 | BLM - SOBRESSALENTE VIVO | 2887VIV4742Z1M121300535
BELÉM | VIV4742Z | IW16P1A | 1 | 1M121200547 | C109500.B3A | B3A | NOKIA | DISPONÍVEL | 2887 | BLM - SOBRESSALENTE VIVO | 2887VIV4742Z1M121200547
BELÉM | VIV4742Z | IW16P1A | 1 | 1M122205870 | C109500.B3B | B3B | NOKIA | DISPONÍVEL | 2887 | BLM - SOBRESSALENTE VIVO | 2887VIV4742Z1M122205870
BELÉM | VIV4733Z | DCDU-02 | 1 | 21021204616TD6900007 | 02120461 | Y | HUAWEI | DISPONÍVEL | 2887 | BLM - SOBRESSALENTE VIVO | 2887VIV4733Z21021204616TD6900007
BELÉM | VIV4733Z | DCDU-02 | 1 | 21021204616TB8900044 | 02120461 | Y | HUAWEI | DISPONÍVEL | 2887 | BLM - SOBRESSALENTE VIVO | 2887VIV4733Z21021204616TB8900044
BELÉM | VIV4733Z | DCDU-02 | 1 | 21021204616TD6900001 | 02120461 | Y | HUAWEI | DISPONÍVEL | 2887 | BLM - SOBRESSALENTE VIVO | 2887VIV4733Z21021204616TD6900001
BELÉM | VIV4733Z | DCDU-02 | 1 | 21021204616TD6900009 | 02120461 | Y | HUAWEI | DISPONÍVEL | 2887 | BLM - SOBRESSALENTE VIVO | 2887VIV4733Z21021204616TD6900009
BELÉM | VIV4732Z | CP816-AC | 1 | AT090800315 | C111134.C2A | C2A | NOKIA | DISPONÍVEL | 2887 | BLM - SOBRESSALENTE VIVO | 2887VIV4732ZAT090800315
BELÉM | VIV4732Z | CP816-AC | 1 | AT122600223 | C111134.C2C | C2C | NOKIA | DISPONÍVEL | 2887 | BLM - SOBRESSALENTE VIVO | 2887VIV4732ZAT122600223
BELÉM | VIV4731Z | CP816-A | 1 | AT083100410 | C108488.G5D | G5D | NOKIA | DISPONÍVEL | 2887 | BLM - SOBRESSALENTE VIVO | 2887VIV4731ZAT083100410
BELÉM | VIV4731Z | CP816-A | 1 | AT092900463 | C108488.F5D | F5D | NOKIA | DISPONÍVEL | 2887 | BLM - SOBRESSALENTE VIVO | 2887VIV4731ZAT092900463
BELÉM | VIV4730Z | CLAB-S | 1 | 3S063601297 | C08839 | A02 | NOKIA | DISPONÍVEL | 2887 | BLM - SOBRESSALENTE VIVO | 2887VIV4730Z3S063601297
BELÉM | VIV4728Z | CCP18-C | 1 | 8S104445602 | C111034.A3C | A3C | NOKIA | DISPONÍVEL | 2887 | BLM - SOBRESSALENTE VIVO | 2887VIV4728Z8S104445602
BELÉM | VIV4728Z | CCP18-C | 1 | 8S075021910 | C111034.A1A | A1A | NOKIA | DISPONÍVEL | 2887 | BLM - SOBRESSALENTE VIVO | 2887VIV4728Z8S075021910
BELÉM | VIV4727Z | AS7-C | 1 | 8S091420079 | C105007.E03 | E03 | NOKIA | DISPONÍVEL | 2887 | BLM - SOBRESSALENTE VIVO | 2887VIV4727Z8S091420079
BELÉM | VIV4727Z | AS7-C | 1 | 8S091420450 | C105007.E03 | E03 | NOKIA | DISPONÍVEL | 2887 | BLM - SOBRESSALENTE VIVO | 2887VIV4727Z8S091420450
BELÉM | VIV4724Z | GATM | 1 | 21023156861098000562 | 02315686 | Y | HUAWEI | DISPONÍVEL | 2887 | BLM - SOBRESSALENTE VIVO | 2887VIV4724Z21023156861098000562
BELÉM | VIV4724Z | GATM | 1 | 21023156861094000585 | 02315686 | Y | HUAWEI | DISPONÍVEL | 2887 | BLM - SOBRESSALENTE VIVO | 2887VIV4724Z21023156861094000585
BELÉM | VIV4691Z | TRAD | 1 | BS0411UT158 | 3BK08980AA | 8 | ALCATEL | DISPONÍVEL | 2887 | BLM - SOBRESSALENTE VIVO | 2887VIV4691ZBS0411UT158
BELÉM | VIV4651Z | DPUA | 1 | 21030511201098000066 | 03051120 | Y | HUAWEI | DISPONÍVEL | 2887 | BLM - SOBRESSALENTE VIVO | 2887VIV4651Z21030511201098000066
BELÉM | VIV4614Z | RADIO 2212 B7 | 1 | TU8U02CSNR | KRC 161 628/1 | R1F | ERICSSON | DISPONÍVEL | 2887 | BLM - SOBRESSALENTE VIVO | 2887VIV4614ZTU8U02CSNR
BELÉM | VIV4579Z | PS-7250 IXR-E DC - 3HE14785AARA | 1 | NK203172028 | 3HE14785AARA01 | NK7 | NOKIA | DISPONÍVEL | 2887 | BLM - SOBRESSALENTE VIVO | 2887VIV4579ZNK203172028
BELÉM | VIV4574Z | PLACA IOM - 7750 SR IOM4-EB - IPU3B | 1 | NS212360872 | 3HE10717AARB01 | NS6 | ALCATEL | DISPONÍVEL | 2887 | BLM - SOBRESSALENTE VIVO | 2887VIV4574ZNS212360872
BELÉM | VIV4568Z | FONTE PDF 60A/-48V | 1 | 242942000086 | E73255702/3B | 1 | ELTEK | DISPONÍVEL | 2887 | BLM - SOBRESSALENTE VIVO | 2887VIV4568Z242942000086
BELÉM | VIV4530Z | AIR 6419 - ERICSSON | 1 | EA8B852125 | KRD 901 208/11 | R2C | ERICSSON | DISPONÍVEL | 2887 | BLM - SOBRESSALENTE VIVO | 2887VIV4530ZEA8B852125
BELÉM | VIV4530Z | AIR 6419 - ERICSSON | 1 | EM8A183131 | KRD 901 208/11 | R2C | ERICSSON | DISPONÍVEL | 2887 | BLM - SOBRESSALENTE VIVO | 2887VIV4530ZEM8A183131
BELÉM | VIV4527Z | PLACA - FGLT-B | 1 | YP2123F890D | 3FE68954AB | 05 | NOKIA | DISPONÍVEL | 2887 | BLM - SOBRESSALENTE VIVO | 2887VIV4527ZYP2123F890D
BELÉM | VIV4514Z | PLACA DEM | 1 | 00090038 | C05238B |  | ASGA | DISPONÍVEL | 2887 | BLM - SOBRESSALENTE VIVO | 2887VIV4514Z00090038
BELÉM | VIV4514Z | PLACA DEM | 1 | 00090003 | C05238B |  | ASGA | DISPONÍVEL | 2887 | BLM - SOBRESSALENTE VIVO | 2887VIV4514Z00090003
BELÉM | VIV4514Z | PLACA DEM | 1 | 99110029 | C05238B |  | ASGA | DISPONÍVEL | 2887 | BLM - SOBRESSALENTE VIVO | 2887VIV4514Z99110029
BELÉM | VIV4514Z | PLACA DEM | 1 | 99110004 | C05238B |  | ASGA | DISPONÍVEL | 2887 | BLM - SOBRESSALENTE VIVO | 2887VIV4514Z99110004
BELÉM | VIV4514Z | PLACA DEM | 1 | 99050013 | C05238B |  | ASGA | DISPONÍVEL | 2887 | BLM - SOBRESSALENTE VIVO | 2887VIV4514Z99050013
BELÉM | VIV4514Z | PLACA DEM | 1 | 99110007 | C05238B |  | ASGA | DISPONÍVEL | 2887 | BLM - SOBRESSALENTE VIVO | 2887VIV4514Z99110007
BELÉM | VIV4513Z | REDUNDANCY SWITCH CONTROLLER | 1 | 112543752 | RC1160 |  | COMTECH | DISPONÍVEL | 2887 | BLM - SOBRESSALENTE VIVO | 2887VIV4513Z112543752
BELÉM | VIV4512Z | PANEL -48 -1 DIN | 1 | FOC2135NMUA | 800-45469-01 |  | ANALISE | DISPONÍVEL | 2887 | BLM - SOBRESSALENTE VIVO | 2887VIV4512ZFOC2135NMUA
BELÉM | VIV4511Z | CHV/HIB | 1 | 100060002 | C05235C |  | ASGA | DISPONÍVEL | 2887 | BLM - SOBRESSALENTE VIVO | 2887VIV4511Z100060002
BELÉM | VIV4510Z | UPD RX | 1 | 100090068 | C05239B |  | ASGA | DISPONÍVEL | 2887 | BLM - SOBRESSALENTE VIVO | 2887VIV4510Z100090068
BELÉM | VIV4509Z | CONV CC-CC | 1 | 002126 | 050960B |  | ANALISE | DISPONÍVEL | 2887 | BLM - SOBRESSALENTE VIVO | 2887VIV4509Z002126
BELÉM | VIV4508Z | USCA MKII AMF | 1 | 6952468 | 7320-010-03 |  | USCA | DISPONÍVEL | 2887 | BLM - SOBRESSALENTE VIVO | 2887VIV4508Z6952468
BELÉM | VIV4507Z | INTFC CS 7.5G | 1 | 100030018 | C05241B |  | ASGA | DISPONÍVEL | 2887 | BLM - SOBRESSALENTE VIVO | 2887VIV4507Z100030018
BELÉM | VIV4506Z | 05363A CONV CC-CC | 1 | 100110029 | C05363A |  | ASGA | DISPONÍVEL | 2887 | BLM - SOBRESSALENTE VIVO | 2887VIV4506Z100110029
BELÉM | VIV4505Z | ECC GATEWAY MODUL | 1 | 041507172 | 65.7205.350.00A001 |  | MARCONI | DISPONÍVEL | 2887 | BLM - SOBRESSALENTE VIVO | 2887VIV4505Z041507172
BELÉM | VIV4505Z | ECC GATEWAY MODUL | 1 | 032470396 | 65.7205.350.00A001 |  | MARCONI | DISPONÍVEL | 2887 | BLM - SOBRESSALENTE VIVO | 2887VIV4505Z032470396
BELÉM | VIV4505Z | ECC GATEWAY MODUL | 1 | 051464533 | 65.7205.350.00A001 |  | MARCONI | DISPONÍVEL | 2887 | BLM - SOBRESSALENTE VIVO | 2887VIV4505Z051464533
BELÉM | VIV4504Z | UNID. MOD RADIO 7.5G | 1 | 800037 | C05237B |  | ASGA | DISPONÍVEL | 2887 | BLM - SOBRESSALENTE VIVO | 2887VIV4504Z800037
BELÉM | VIV4504Z | UNID. MOD RADIO 7.5G | 1 | 99120029 | C05237B |  | ASGA | DISPONÍVEL | 2887 | BLM - SOBRESSALENTE VIVO | 2887VIV4504Z99120029
BELÉM | VIV4503Z | CONV RX | 1 | 100050007 | 05097A |  | NEC | DISPONÍVEL | 2887 | BLM - SOBRESSALENTE VIVO | 2887VIV4503Z100050007
BELÉM | VIV4502Z | ALM CONT | 1 | 99050286 | CE7274W |  | NEC | DISPONÍVEL | 2887 | BLM - SOBRESSALENTE VIVO | 2887VIV4502Z99050286
BELÉM | VIV4501Z | E3731U RX | 1 | 100050004 | CE3731U |  | NEC | DISPONÍVEL | 2887 | BLM - SOBRESSALENTE VIVO | 2887VIV4501Z100050004
BELÉM | VIV4501Z | E3731U RX | 1 | 1020020 | CE3731U |  | NEC | DISPONÍVEL | 2887 | BLM - SOBRESSALENTE VIVO | 2887VIV4501Z1020020
BELÉM | VIV4500Z | IN TFC | 1 | 100040005 | C05243B |  | ASGA | DISPONÍVEL | 2887 | BLM - SOBRESSALENTE VIVO | 2887VIV4500Z100040005
BELÉM | VIV4499Z | CONVERTER TX | 1 | 99100013 | 05082A |  | ANALISE | DISPONÍVEL | 2887 | BLM - SOBRESSALENTE VIVO | 2887VIV4499Z99100013
BELÉM | VIV4498Z | UNIDADE FI | 1 | 99100007 | 05085A |  | ANALISE | DISPONÍVEL | 2887 | BLM - SOBRESSALENTE VIVO | 2887VIV4498Z99100007
BELÉM | VIV4497Z | GIGABIT ETHERNET 1000BASE -SX | 1 | ALLU18FA58103787 | 3CC50167AAAA |  | NOKIA | DISPONÍVEL | 2887 | BLM - SOBRESSALENTE VIVO | 2887VIV4497ZALLU18FA58103787
BELÉM | VIV4497Z | GIGABIT ETHERNET 1000BASE -SX | 1 | ALLU18FA59103127 | 3CC50167AAAA |  | NOKIA | DISPONÍVEL | 2887 | BLM - SOBRESSALENTE VIVO | 2887VIV4497ZALLU18FA59103127
BELÉM | VIV4497Z | GIGABIT ETHERNET 1000BASE -SX | 1 | ALLU17FA54101154 | 3CC50167AAAA |  | NOKIA | DISPONÍVEL | 2887 | BLM - SOBRESSALENTE VIVO | 2887VIV4497ZALLU17FA54101154
BELÉM | VIV4497Z | GIGABIT ETHERNET 1000BASE -SX | 1 | ALLU18FA60101804 | 3CC50167AAAA |  | NOKIA | DISPONÍVEL | 2887 | BLM - SOBRESSALENTE VIVO | 2887VIV4497ZALLU18FA60101804
BELÉM | VIV4463Z | RETIFICADOR 200A/ -48V DPR | 1 | 233842000083 | E55751908/2 | 01 | ELTEK | DISPONÍVEL | 2887 | BLM - SOBRESSALENTE VIVO | 2887VIV4463Z233842000083
BELÉM | VIV4463Z | RETIFICADOR 200A/ -48V DPR | 1 | 233842000097 | E55751908/2 | 01 | ELTEK | DISPONÍVEL | 2887 | BLM - SOBRESSALENTE VIVO | 2887VIV4463Z233842000097
BELÉM | VIV4463Z | RETIFICADOR 200A/ -48V DPR | 1 | 233842000106 | E55751908/2 | 01 | ELTEK | DISPONÍVEL | 2887 | BLM - SOBRESSALENTE VIVO | 2887VIV4463Z233842000106
BELÉM | VIV4463Z | RETIFICADOR 200A/ -48V DPR | 1 | 233842000096 | E55751908/2 | 01 | ELTEK | DISPONÍVEL | 2887 | BLM - SOBRESSALENTE VIVO | 2887VIV4463Z233842000096
BELÉM | VIV4463Z | RETIFICADOR 200A/ -48V DPR | 1 | 233842000100 | E55751908/2 | 01 | ELTEK | DISPONÍVEL | 2887 | BLM - SOBRESSALENTE VIVO | 2887VIV4463Z233842000100
BELÉM | VIV4463Z | RETIFICADOR 200A/ -48V DPR | 1 | 233842000085 | E55751908/2 | 01 | ELTEK | DISPONÍVEL | 2887 | BLM - SOBRESSALENTE VIVO | 2887VIV4463Z233842000085
BELÉM | VIV4463Z | RETIFICADOR 200A/ -48V DPR | 1 | 233842000084 | E55751908/2 | 01 | ELTEK | DISPONÍVEL | 2887 | BLM - SOBRESSALENTE VIVO | 2887VIV4463Z233842000084
BELÉM | VIV4463Z | RETIFICADOR 200A/ -48V DPR | 1 | 233842000087 | E55751908/2 | 01 | ELTEK | DISPONÍVEL | 2887 | BLM - SOBRESSALENTE VIVO | 2887VIV4463Z233842000087
BELÉM | VIV4449Z | BBU3806 | 1 | 21023156151081000086 | 02315615 | Y | HUAWEI | DISPONÍVEL | 2887 | BLM - SOBRESSALENTE VIVO | 2887VIV4449Z21023156151081000086
BELÉM | VIV4449Z | BBU3806 | 1 | 21023156151081000013 | 02315615 | Y | HUAWEI | DISPONÍVEL | 2887 | BLM - SOBRESSALENTE VIVO | 2887VIV4449Z21023156151081000013
BELÉM | VIV4449Z | BBU3806 | 1 | INVIV08288800 | 02315615 | Y | HUAWEI | DISPONÍVEL | 2887 | BLM - SOBRESSALENTE VIVO | 2887VIV4449ZINVIV08288800
BELÉM | VIV4449Z | BBU3806 | 1 | INVIV08288799 | 02315615 | Y | HUAWEI | DISPONÍVEL | 2887 | BLM - SOBRESSALENTE VIVO | 2887VIV4449ZINVIV08288799
BELÉM | VIV4449Z | BBU3806 | 1 | 2102315615107B000021 | 02315615 | Y | HUAWEI | DISPONÍVEL | 2887 | BLM - SOBRESSALENTE VIVO | 2887VIV4449Z2102315615107B000021
BELÉM | VIV4449Z | BBU3806 | 1 | 21023156151081000585 | 02315615 | Y | HUAWEI | DISPONÍVEL | 2887 | BLM - SOBRESSALENTE VIVO | 2887VIV4449Z21023156151081000585
BELÉM | VIV4449Z | BBU3806 | 1 | 21023156151082000627 | 02315615 | Y | HUAWEI | DISPONÍVEL | 2887 | BLM - SOBRESSALENTE VIVO | 2887VIV4449Z21023156151082000627
BELÉM | VIV4449Z | BBU3806 | 1 | 21023156151082001295 | 02315615 | Y | HUAWEI | DISPONÍVEL | 2887 | BLM - SOBRESSALENTE VIVO | 2887VIV4449Z21023156151082001295
BELÉM | VIV4449Z | BBU3806 | 1 | 21023156151081000111 | 02315615 | Y | HUAWEI | DISPONÍVEL | 2887 | BLM - SOBRESSALENTE VIVO | 2887VIV4449Z21023156151081000111
BELÉM | VIV4449Z | BBU3806 | 1 | 21023156158D03000135 | 02315615 | Y | HUAWEI | DISPONÍVEL | 2887 | BLM - SOBRESSALENTE VIVO | 2887VIV4449Z21023156158D03000135
BELÉM | VIV4449Z | BBU3806 | 1 | 21023156151081000372 | 02315615 | Y | HUAWEI | DISPONÍVEL | 2887 | BLM - SOBRESSALENTE VIVO | 2887VIV4449Z21023156151081000372
BELÉM | VIV4449Z | BBU3806 | 1 | 21023156151081000059 | 02315615 | Y | HUAWEI | DISPONÍVEL | 2887 | BLM - SOBRESSALENTE VIVO | 2887VIV4449Z21023156151081000059
BELÉM | VIV4449Z | BBU3806 | 1 | 210231561510B1000013 | 02315615 | Y | HUAWEI | DISPONÍVEL | 2887 | BLM - SOBRESSALENTE VIVO | 2887VIV4449Z210231561510B1000013
BELÉM | VIV4449Z | BBU3806 | 1 | 21023156151081000699 | 02315615 | Y | HUAWEI | DISPONÍVEL | 2887 | BLM - SOBRESSALENTE VIVO | 2887VIV4449Z21023156151081000699
BELÉM | VIV4449Z | BBU3806 | 1 | 21023156151081000566 | 02315615 | Y | HUAWEI | DISPONÍVEL | 2887 | BLM - SOBRESSALENTE VIVO | 2887VIV4449Z21023156151081000566
BELÉM | VIV4449Z | BBU3806 | 1 | 210231561510B2000088 | 02315615 | Y | HUAWEI | DISPONÍVEL | 2887 | BLM - SOBRESSALENTE VIVO | 2887VIV4449Z210231561510B2000088
BELÉM | VIV4449Z | BBU3806 | 1 | 21023156151082000659 | 02315615 | Y | HUAWEI | DISPONÍVEL | 2887 | BLM - SOBRESSALENTE VIVO | 2887VIV4449Z21023156151082000659
BELÉM | VIV4449Z | BBU3806 | 1 | 210231561510A1000118 | 02315615 | Y | HUAWEI | DISPONÍVEL | 2887 | BLM - SOBRESSALENTE VIVO | 2887VIV4449Z210231561510A1000118
BELÉM | VIV4449Z | BBU3806 | 1 | 21023156158D03000175 | 02315615 | N | HUAWEI | DISPONÍVEL | 2887 | BLM - SOBRESSALENTE VIVO | 2887VIV4449Z21023156158D03000175
BELÉM | VIV4449Z | BBU3806 | 1 | 21023156158D01000957 | 02315615 | N | HUAWEI | DISPONÍVEL | 2887 | BLM - SOBRESSALENTE VIVO | 2887VIV4449Z21023156158D01000957
BELÉM | VIV4449Z | BBU3806 | 1 | 21023156158D94000166 | 02315615 | N | HUAWEI | DISPONÍVEL | 2887 | BLM - SOBRESSALENTE VIVO | 2887VIV4449Z21023156158D94000166
BELÉM | VIV4449Z | BBU3806 | 1 | 21023156158D03000219 | 02315615 | N | HUAWEI | DISPONÍVEL | 2887 | BLM - SOBRESSALENTE VIVO | 2887VIV4449Z21023156158D03000219
BELÉM | VIV4449Z | BBU3806 | 1 | 21023156151082000594 | 02315615 | Y | HUAWEI | DISPONÍVEL | 2887 | BLM - SOBRESSALENTE VIVO | 2887VIV4449Z21023156151082000594
BELÉM | VIV4449Z | BBU3806 | 1 | 21023156158D02000878 | 02315615 | N | HUAWEI | DISPONÍVEL | 2887 | BLM - SOBRESSALENTE VIVO | 2887VIV4449Z21023156158D02000878
BELÉM | VIV4449Z | BBU3806 | 1 | 21023156151081000630 | 02315615 | Y | HUAWEI | DISPONÍVEL | 2887 | BLM - SOBRESSALENTE VIVO | 2887VIV4449Z21023156151081000630
BELÉM | VIV4449Z | BBU3806 | 1 | 21023156151082000008 | 02315615 | Y | HUAWEI | DISPONÍVEL | 2887 | BLM - SOBRESSALENTE VIVO | 2887VIV4449Z21023156151082000008
BELÉM | VIV4449Z | BBU3806 | 1 | 210231561510B8000008 | 02315615 | N | HUAWEI | DISPONÍVEL | 2887 | BLM - SOBRESSALENTE VIVO | 2887VIV4449Z210231561510B8000008
BELÉM | VIV4449Z | BBU3806 | 1 | 21023156151081000327 | 02315615 | N | HUAWEI | DISPONÍVEL | 2887 | BLM - SOBRESSALENTE VIVO | 2887VIV4449Z21023156151081000327
BELÉM | VIV4449Z | BBU3806 | 1 | 21023156151082000972 | 02315615 | Y | HUAWEI | DISPONÍVEL | 2887 | BLM - SOBRESSALENTE VIVO | 2887VIV4449Z21023156151082000972
BELÉM | VIV4449Z | BBU3806 | 1 | 21023156151081000690 | 02315615 | Y | HUAWEI | DISPONÍVEL | 2887 | BLM - SOBRESSALENTE VIVO | 2887VIV4449Z21023156151081000690
BELÉM | VIV4449Z | BBU3806 | 1 | 21023156151081000349 | 02315615 | N | HUAWEI | DISPONÍVEL | 2887 | BLM - SOBRESSALENTE VIVO | 2887VIV4449Z21023156151081000349
BELÉM | VIV4436Z | IP10 SERAGOM | 1 | F393U04850 | 09-X024-0 | 01 | CERAGON | DISPONÍVEL | 2887 | BLM - SOBRESSALENTE VIVO | 2887VIV4436ZF393U04850
BELÉM | VIV4397Z | CTU - 03024JUL | 1 | 024JUL10L1000037 | 03024JUL | Y2 | HUAWEI | DISPONÍVEL | 2887 | BLM - SOBRESSALENTE VIVO | 2887VIV4397Z024JUL10L1000037
BELÉM | VIV4397Z | CTU - 03024JUL | 1 | 024JUL10L1000021 | 03024JUL | Y2 | HUAWEI | DISPONÍVEL | 2887 | BLM - SOBRESSALENTE VIVO | 2887VIV4397Z024JUL10L1000021
BELÉM | VIV4397Z | CTU - 03024JUL | 1 | 024JUL10L1000034 | 03024JUL | Y2 | HUAWEI | DISPONÍVEL | 2887 | BLM - SOBRESSALENTE VIVO | 2887VIV4397Z024JUL10L1000034
BELÉM | VIV4373Z | EOW MODULE | 1 | 8135292 |  |  | ALCATEL | DISPONÍVEL | 2887 | BLM - SOBRESSALENTE VIVO | 2887VIV4373Z8135292
BELÉM | VIV4373Z | EOW MODULE | 1 | 8438213 |  |  | ALCATEL | DISPONÍVEL | 2887 | BLM - SOBRESSALENTE VIVO | 2887VIV4373Z8438213
BELÉM | VIV4068Z | IDU-16E1-TSLOT-SYNC-XPIC-AUX-340G | 1 | SH36130419 | MP-X001-0 | 08 | CERAGON | DISPONÍVEL | 2887 | BLM - SOBRESSALENTE VIVO | 2887VIV4068ZSH36130419
BELÉM | VIV4024Z | OPT.TRANSCEI SFP+ 1310NM 10GB | 1 | T20D97884 | 34061494 | 1 | HUAWEI | DISPONÍVEL | 2887 | BLM - SOBRESSALENTE VIVO | 2887VIV4024ZT20D97884
BELÉM | VIV4024Z | OPT.TRANSCEI SFP+ 1310NM 10GB | 1 | T29D97851 | 34061494 | 1 | HUAWEI | DISPONÍVEL | 2887 | BLM - SOBRESSALENTE VIVO | 2887VIV4024ZT29D97851
BELÉM | VIV4024Z | OPT.TRANSCEI SFP+ 1310NM 10GB | 1 | T20D97847 | 34061494 | 1 | HUAWEI | DISPONÍVEL | 2887 | BLM - SOBRESSALENTE VIVO | 2887VIV4024ZT20D97847
BELÉM | VIV4024Z | OPT.TRANSCEI SFP+ 1310NM 10GB | 1 | T20D97980 | 34061494 | 1 | HUAWEI | DISPONÍVEL | 2887 | BLM - SOBRESSALENTE VIVO | 2887VIV4024ZT20D97980
BELÉM | VIV4024Z | OPT.TRANSCEI SFP+ 1310NM 10GB | 1 | T19L14155 | 34061494 | 1 | HUAWEI | DISPONÍVEL | 2887 | BLM - SOBRESSALENTE VIVO | 2887VIV4024ZT19L14155
BELÉM | VIV4024Z | OPT.TRANSCEI SFP+ 1310NM 10GB | 1 | T20D97840 | 34061494 | 1 | HUAWEI | DISPONÍVEL | 2887 | BLM - SOBRESSALENTE VIVO | 2887VIV4024ZT20D97840
BELÉM | VIV4024Z | OPT.TRANSCEI SFP+ 1310NM 10GB | 1 | T21E81741 | 34061494 | 1 | HUAWEI | DISPONÍVEL | 2887 | BLM - SOBRESSALENTE VIVO | 2887VIV4024ZT21E81741
BELÉM | VIV4024Z | OPT.TRANSCEI SFP+ 1310NM 10GB | 1 | T19L16936 | 34061494 | 1 | HUAWEI | DISPONÍVEL | 2887 | BLM - SOBRESSALENTE VIVO | 2887VIV4024ZT19L16936
BELÉM | VIV4024Z | OPT.TRANSCEI SFP+ 1310NM 10GB | 1 | T19L14243 | 34061494 | 1 | HUAWEI | DISPONÍVEL | 2887 | BLM - SOBRESSALENTE VIVO | 2887VIV4024ZT19L14243
BELÉM | VIV4024Z | OPT.TRANSCEI SFP+ 1310NM 10GB | 1 | T19L14100 | 34061494 | 1 | HUAWEI | DISPONÍVEL | 2887 | BLM - SOBRESSALENTE VIVO | 2887VIV4024ZT19L14100
BELÉM | VIV4024Z | OPT.TRANSCEI SFP+ 1310NM 10GB | 1 | T20D98021 | 34061494 | 1 | HUAWEI | DISPONÍVEL | 2887 | BLM - SOBRESSALENTE VIVO | 2887VIV4024ZT20D98021
BELÉM | VIV4024Z | OPT.TRANSCEI SFP+ 1310NM 10GB | 1 | Z20241F9F | 34060613 | 1 | HUAWEI | DISPONÍVEL | 2887 | BLM - SOBRESSALENTE VIVO | 2887VIV4024ZZ20241F9F
BELÉM | VIV4024Z | OPT.TRANSCEI SFP+ 1310NM 10GB | 1 | ML18410780412 | 34060613 | 1 | HUAWEI | DISPONÍVEL | 2887 | BLM - SOBRESSALENTE VIVO | 2887VIV4024ZML18410780412
BELÉM | VIV4024Z | OPT.TRANSCEI SFP+ 1310NM 10GB | 1 | Z20241E12 | 34060613 | 1 | HUAWEI | DISPONÍVEL | 2887 | BLM - SOBRESSALENTE VIVO | 2887VIV4024ZZ20241E12
BELÉM | VIV4024Z | OPT.TRANSCEI SFP+ 1310NM 10GB | 1 | Z20241EQ6 | 34060613 | 1 | HUAWEI | DISPONÍVEL | 2887 | BLM - SOBRESSALENTE VIVO | 2887VIV4024ZZ20241EQ6
BELÉM | VIV4024Z | OPT.TRANSCEI SFP+ 1310NM 10GB | 1 | MA20221052297 | 34060613 | 1 | HUAWEI | DISPONÍVEL | 2887 | BLM - SOBRESSALENTE VIVO | 2887VIV4024ZMA20221052297
BELÉM | VIV4024Z | OPT.TRANSCEI SFP+ 1310NM 10GB | 1 | ML18410780480 | 34060613 | 1 | HUAWEI | DISPONÍVEL | 2887 | BLM - SOBRESSALENTE VIVO | 2887VIV4024ZML18410780480
BELÉM | VIV4024Z | OPT.TRANSCEI SFP+ 1310NM 10GB | 1 | MA20221052354 | 34060613 | 1 | HUAWEI | DISPONÍVEL | 2887 | BLM - SOBRESSALENTE VIVO | 2887VIV4024ZMA20221052354
BELÉM | VIV4024Z | OPT.TRANSCEI SFP+ 1310NM 10GB | 1 | Z20241E1N | 34060613 | 1 | HUAWEI | DISPONÍVEL | 2887 | BLM - SOBRESSALENTE VIVO | 2887VIV4024ZZ20241E1N
BELÉM | VIV4024Z | OPT.TRANSCEI SFP+ 1310NM 10GB | 1 | Z20241F8P | 34060613 | 1 | HUAWEI | DISPONÍVEL | 2887 | BLM - SOBRESSALENTE VIVO | 2887VIV4024ZZ20241F8P
BELÉM | VIV4024Z | OPT.TRANSCEI SFP+ 1310NM 10GB | 1 | Z20241F8X | 34060613 | 1 | HUAWEI | DISPONÍVEL | 2887 | BLM - SOBRESSALENTE VIVO | 2887VIV4024ZZ20241F8X
BELÉM | VIV4024Z | OPT.TRANSCEI SFP+ 1310NM 10GB | 1 | Z20241E1P | 34060613 | 1 | HUAWEI | DISPONÍVEL | 2887 | BLM - SOBRESSALENTE VIVO | 2887VIV4024ZZ20241E1P
BELÉM | VIV4024Z | OPT.TRANSCEI SFP+ 1310NM 10GB | 1 | Z20241EAG | 34060613 | 1 | HUAWEI | DISPONÍVEL | 2887 | BLM - SOBRESSALENTE VIVO | 2887VIV4024ZZ20241EAG
BELÉM | VIV4024Z | OPT.TRANSCEI SFP+ 1310NM 10GB | 1 | Z20241E1M | 34060613 | 1 | HUAWEI | DISPONÍVEL | 2887 | BLM - SOBRESSALENTE VIVO | 2887VIV4024ZZ20241E1M
BELÉM | VIV4024Z | OPT.TRANSCEI SFP+ 1310NM 10GB | 1 | Z20241FAN | 34060613 | 1 | HUAWEI | DISPONÍVEL | 2887 | BLM - SOBRESSALENTE VIVO | 2887VIV4024ZZ20241FAN
BELÉM | VIV4024Z | OPT.TRANSCEI SFP+ 1310NM 10GB | 1 | Z20241F99 | 34060613 | 1 | HUAWEI | DISPONÍVEL | 2887 | BLM - SOBRESSALENTE VIVO | 2887VIV4024ZZ20241F99
BELÉM | VIV4024Z | OPT.TRANSCEI SFP+ 1310NM 10GB | 1 | Z20241E21 | 34060613 | 1 | HUAWEI | DISPONÍVEL | 2887 | BLM - SOBRESSALENTE VIVO | 2887VIV4024ZZ20241E21
BELÉM | VIV4024Z | OPT.TRANSCEI SFP+ 1310NM 10GB | 1 | MA20221361621 | 34060613 | 1 | HUAWEI | DISPONÍVEL | 2887 | BLM - SOBRESSALENTE VIVO | 2887VIV4024ZMA20221361621
BELÉM | VIV4024Z | OPT.TRANSCEI SFP+ 1310NM 10GB | 1 | Z20241F9B | 34060613 | 1 | HUAWEI | DISPONÍVEL | 2887 | BLM - SOBRESSALENTE VIVO | 2887VIV4024ZZ20241F9B
BELÉM | VIV4024Z | OPT.TRANSCEI SFP+ 1310NM 10GB | 1 | ML18410780399 | 34060613 | 1 | HUAWEI | DISPONÍVEL | 2887 | BLM - SOBRESSALENTE VIVO | 2887VIV4024ZML18410780399
BELÉM | VIV3952Z | DMSWITCH 2104G2 - EDD | 1 | 0107895999093873210005729897 | 800.0842.80 | SP-014311-15 | DATACOM | DISPONÍVEL | 2887 | BLM - SOBRESSALENTE VIVO | 2887VIV3952Z0107895999093873210005729897
BELÉM | VIV3952Z | DMSWITCH 2104G2 - EDD | 1 | 0107895999093873210005763297 | 800.0842.80 | SP-014311-5 | DATACOM | DISPONÍVEL | 2887 | BLM - SOBRESSALENTE VIVO | 2887VIV3952Z0107895999093873210005763297
BELÉM | VIV3952Z | DMSWITCH 2104G2 - EDD | 1 | 0107895999093873210005704710 | 800.0842.80 | SP-014310-12 | DATACOM | DISPONÍVEL | 2887 | BLM - SOBRESSALENTE VIVO | 2887VIV3952Z0107895999093873210005704710
BELÉM | VIV3952Z | DMSWITCH 2104G2 - EDD | 1 | 0107895999093873210005729857 | 800.0842.80 | SP-014311-15 | DATACOM | DISPONÍVEL | 2887 | BLM - SOBRESSALENTE VIVO | 2887VIV3952Z0107895999093873210005729857
BELÉM | VIV3952Z | DMSWITCH 2104G2 - EDD | 1 | 0107895999099356210006069224 | 800.0842.76 | 76 | DATACOM | DISPONÍVEL | 2887 | BLM - SOBRESSALENTE VIVO | 2887VIV3952Z0107895999099356210006069224
BELÉM | VIV3952Z | DMSWITCH 2104G2 - EDD | 1 | 0107895999099356210006069294 | 800.0842.76 | 76 | DATACOM | DISPONÍVEL | 2887 | BLM - SOBRESSALENTE VIVO | 2887VIV3952Z0107895999099356210006069294
BELÉM | VIV3952Z | DMSWITCH 2104G2 - EDD | 1 | 0107895999099356210006069090 | 800.0842.76 | 76 | DATACOM | DISPONÍVEL | 2887 | BLM - SOBRESSALENTE VIVO | 2887VIV3952Z0107895999099356210006069090
BELÉM | VIV3952Z | DMSWITCH 2104G2 - EDD | 1 | 0107895999099356210006068016 | 800.0842.76 | 76 | DATACOM | DISPONÍVEL | 2887 | BLM - SOBRESSALENTE VIVO | 2887VIV3952Z0107895999099356210006068016
BELÉM | VIV3952Z | DMSWITCH 2104G2 - EDD | 1 | 0107895999099356210006068014 | 800.0842.76 | 76 | DATACOM | DISPONÍVEL | 2887 | BLM - SOBRESSALENTE VIVO | 2887VIV3952Z0107895999099356210006068014
BELÉM | VIV3952Z | DMSWITCH 2104G2 - EDD | 1 | 0107895999099356210006068003 | 800.0842.76 | 76 | DATACOM | DISPONÍVEL | 2887 | BLM - SOBRESSALENTE VIVO | 2887VIV3952Z0107895999099356210006068003
BELÉM | VIV3952Z | DMSWITCH 2104G2 - EDD | 1 | 0107895999099356210006068313 | 800.0842.76 | 76 | DATACOM | DISPONÍVEL | 2887 | BLM - SOBRESSALENTE VIVO | 2887VIV3952Z0107895999099356210006068313
BELÉM | VIV3952Z | DMSWITCH 2104G2 - EDD | 1 | 1017895999099356210006067996 | 800.0842.76 | 76 | DATACOM | DISPONÍVEL | 2887 | BLM - SOBRESSALENTE VIVO | 2887VIV3952Z1017895999099356210006067996
BELÉM | VIV3952Z | DMSWITCH 2104G2 - EDD | 1 | 0107895999089067210005835948 | 800.0842.71 | 71 | DATACOM | DISPONÍVEL | 2887 | BLM - SOBRESSALENTE VIVO | 2887VIV3952Z0107895999089067210005835948
BELÉM | VIV3952Z | DMSWITCH 2104G2 - EDD | 1 | 0107895999079013210005775582 | 800.0842.80 | SP-014311-5 | DATACOM | DISPONÍVEL | 2887 | BLM - SOBRESSALENTE VIVO | 2887VIV3952Z0107895999079013210005775582
BELÉM | VIV3869Z | ODU MPT-HQAM 15GHz NOKIA 15G, 9500 MPR, FREQ 14290,0-15148,5 SHIFT 420-475, SUB BANDA 1P 1 | 1 | SH2013X010Z | 3DB20373CB |  | ALCATEL | DISPONÍVEL | 2887 | BLM - SOBRESSALENTE VIVO | 2887VIV3869ZSH2013X010Z
BELÉM | VIV3828Z | MINILINK RAU ODU | 1 | CR9P366403 | UKL 402 13/12L | R3A | ERICSSON | DISPONÍVEL | 2887 | BLM - SOBRESSALENTE VIVO | 2887VIV3828ZCR9P366403
BELÉM | VIV3952Z | DMSWITCH 2104G2 - EDD | 1 | 0107895999089067210005836843 | 800.0842.71 | 71 | DATACOM | DISPONÍVEL | 2887 | BLM - SOBRESSALENTE VIVO | 2887VIV3952Z0107895999089067210005836843
BELÉM | VIV3667Z | MINI-LINK CN510 | 1 | A2310CQBT3 | BFD 101 078/1 | R2A | ERICSSON | DISPONÍVEL | 2887 | BLM - SOBRESSALENTE VIVO | 2887VIV3667ZA2310CQBT3
BELÉM | VIV3588Z | 06219B MAIN UNIT - IDU FW-3D | 1 | 000598 | 37110085 | 01 | FURUKAWA | DISPONÍVEL | 2887 | BLM - SOBRESSALENTE VIVO | 2887VIV3588Z000598
BELÉM | VIV3581Z | POSUS | 1 | 5502000185 | COZBU 110 106/1 | R1A | NORTEL | DISPONÍVEL | 2887 | BLM - SOBRESSALENTE VIVO | 2887VIV3581Z5502000185
BELÉM | VIV3578Z | 9500 MPR 8 SLOT SHELF | 1 | BC172190414 | 3DB18485EA | 01 | ALCATEL | DISPONÍVEL | 2887 | BLM - SOBRESSALENTE VIVO | 2887VIV3578ZBC172190414
BELÉM | VIV3577Z | P32E1DS1 32 - PORT E1DS1 ACCESS | 1 | STH1843Q00T7 | 3DB18126AE | 02 | NOKIA | DISPONÍVEL | 2887 | BLM - SOBRESSALENTE VIVO | 2887VIV3577ZSTH1843Q00T7
BELÉM | VIV3577Z | P32E1DS1 32 - PORT E1DS1 ACCESS | 1 | STH1904Q03NU | 3DB18126AE | 02 | NOKIA | DISPONÍVEL | 2887 | BLM - SOBRESSALENTE VIVO | 2887VIV3577ZSTH1904Q03NU
BELÉM | VIV3557Z | Flatpack MCU RoHS | 1 | 073471018519 | 242072.700 | 5.2 | ELTEK | DISPONÍVEL | 2887 | BLM - SOBRESSALENTE VIVO | 2887VIV3557Z073471018519
BELÉM | VIV3536Z | EPS210-4830A | 1 | 21023005238N88001115 | 02300523 | 1 | HUAWEI | DISPONÍVEL | 2887 | BLM - SOBRESSALENTE VIVO | 2887VIV3536Z21023005238N88001115
BELÉM | VIV3520Z | UBBPe4 | 1 | 210305715510L3019979 | 03057155 | Y | HUAWEI | DISPONÍVEL | 2887 | BLM - SOBRESSALENTE VIVO | 2887VIV3520Z210305715510L3019979
BELÉM | VIV3520Z | UBBPe4 | 1 | 210305715510L3020021 | 03057155 | Y | HUAWEI | DISPONÍVEL | 2887 | BLM - SOBRESSALENTE VIVO | 2887VIV3520Z210305715510L3020021
BELÉM | VIV3520Z | UBBPe4 | 1 | 210305715510L3019991 | 03057155 | Y | HUAWEI | DISPONÍVEL | 2887 | BLM - SOBRESSALENTE VIVO | 2887VIV3520Z210305715510L3019991
BELÉM | VIV3520Z | UBBPe4 | 1 | 210305715510L3019989 | 03057155 | Y | HUAWEI | DISPONÍVEL | 2887 | BLM - SOBRESSALENTE VIVO | 2887VIV3520Z210305715510L3019989
BELÉM | VIV3500Z | AOUC | 1 | 210305275910EC000552 | 03052759 | Y | HUAWEI | DISPONÍVEL | 2887 | BLM - SOBRESSALENTE VIVO | 2887VIV3500Z210305275910EC000552
BELÉM | VIV3500Z | AOUC | 1 | 210305275910EA000158 | 03052759 | Y | HUAWEI | DISPONÍVEL | 2887 | BLM - SOBRESSALENTE VIVO | 2887VIV3500Z210305275910EA000158
BELÉM | VIV3496Z | FG2A | 1 | 210305276110A3000024 | 03052761 | Y | HUAWEI | DISPONÍVEL | 2887 | BLM - SOBRESSALENTE VIVO | 2887VIV3496Z210305276110A3000024
BELÉM | VIV3495Z | AOUA | 1 | 210305148510D1000011 | 03051485 | Y | HUAWEI | DISPONÍVEL | 2887 | BLM - SOBRESSALENTE VIVO | 2887VIV3495Z210305148510D1000011
BELÉM | VIV3495Z | AOUA | 1 | 210305148510C2000008 | 03051485 | Y | HUAWEI | DISPONÍVEL | 2887 | BLM - SOBRESSALENTE VIVO | 2887VIV3495Z210305148510C2000008
BELÉM | VIV3495Z | AOUA | 1 | 210305148510D1000009 | 03051485 | 1 | HUAWEI | DISPONÍVEL | 2887 | BLM - SOBRESSALENTE VIVO | 2887VIV3495Z210305148510D1000009
BELÉM | VIV3491Z | GCUA | 1 | 210305111610C2000516 | 03051116 | 1 | HUAWEI | DISPONÍVEL | 2887 | BLM - SOBRESSALENTE VIVO | 2887VIV3491Z210305111610C2000516
BELÉM | VIV3491Z | GCUA | 1 | 2103051116109A000490 | 03051116 | N | HUAWEI | DISPONÍVEL | 2887 | BLM - SOBRESSALENTE VIVO | 2887VIV3491Z2103051116109A000490
BELÉM | VIV3491Z | GCUA | 1 | 2103051116109A000489 | 03051116 | N | HUAWEI | DISPONÍVEL | 2887 | BLM - SOBRESSALENTE VIVO | 2887VIV3491Z2103051116109A000489
BELÉM | VIV3456Z | GTMU | 1 | 030HNK4M99149233 | WD22GTMU1 | Y | HUAWEI | DISPONÍVEL | 2887 | BLM - SOBRESSALENTE VIVO | 2887VIV3456Z030HNK4M99149233
BELÉM | VIV3456Z | GTMU | 1 | 030HNK6T99603664 | WD22GTMU1 | Y | HUAWEI | DISPONÍVEL | 2887 | BLM - SOBRESSALENTE VIVO | 2887VIV3456Z030HNK6T99603664
BELÉM | VIV3424Z | UBBPd4 - WD22UBBPD400 | 1 | 022HEK8DJ6013626 | 03022HEK | Y | HUAWEI | DISPONÍVEL | 2887 | BLM - SOBRESSALENTE VIVO | 2887VIV3424Z022HEK8DJ6013626
BELÉM | VIV3424Z | UBBPd4 - WD22UBBPD400 | 1 | 022HEK8DJ6013734 | 03022HEK | Y | HUAWEI | DISPONÍVEL | 2887 | BLM - SOBRESSALENTE VIVO | 2887VIV3424Z022HEK8DJ6013734
BELÉM | VIV3424Z | UBBPd4 - WD22UBBPD400 | 1 | 022HEK8DJ6013381 | 03022HEK | Y | HUAWEI | DISPONÍVEL | 2887 | BLM - SOBRESSALENTE VIVO | 2887VIV3424Z022HEK8DJ6013381
BELÉM | VIV3424Z | UBBPd4 - WD22UBBPD400 | 1 | 022HEK8DJ6013598 | 03022HEK | Y | HUAWEI | DISPONÍVEL | 2887 | BLM - SOBRESSALENTE VIVO | 2887VIV3424Z022HEK8DJ6013598
BELÉM | VIV3424Z | UBBPd4 - WD22UBBPD400 | 1 | 022HEK8DJ6013609 | 03022HEK | Y | HUAWEI | DISPONÍVEL | 2887 | BLM - SOBRESSALENTE VIVO | 2887VIV3424Z022HEK8DJ6013609
BELÉM | VIV3384Z | PMU 01B | 1 | 21023172756TBC903397 | 02317275 | Y | HUAWEI | DISPONÍVEL | 2887 | BLM - SOBRESSALENTE VIVO | 2887VIV3384Z21023172756TBC903397
BELÉM | VIV3384Z | PMU 01B | 1 | 2102317275P0B9000149 | 02317275 | Y | HUAWEI | DISPONÍVEL | 2887 | BLM - SOBRESSALENTE VIVO | 2887VIV3384Z2102317275P0B9000149
BELÉM | VIV3384Z | PMU 01B | 1 | 21023172756TC8901786 | 02317275 | Y | HUAWEI | DISPONÍVEL | 2887 | BLM - SOBRESSALENTE VIVO | 2887VIV3384Z21023172756TC8901786
BELÉM | VIV3384Z | PMU 01B | 1 | 21023172756TC5900409 | 02317275 | Y | HUAWEI | DISPONÍVEL | 2887 | BLM - SOBRESSALENTE VIVO | 2887VIV3384Z21023172756TC5900409
BELÉM | VIV3384Z | PMU 01B | 1 | 21023172759TAB001368 | 02317275 | Y | HUAWEI | DISPONÍVEL | 2887 | BLM - SOBRESSALENTE VIVO | 2887VIV3384Z21023172759TAB001368
BELÉM | VIV3383Z | RRU3804 Power Rating -48v;8,0 A | 1 | 21023167918DC9001021 | 02316791 | N | HUAWEI | DISPONÍVEL | 2887 | BLM - SOBRESSALENTE VIVO | 2887VIV3383Z21023167918DC9001021
BELÉM | VIV3383Z | RRU3804 Power Rating -48v;8,0 A | 1 | 21023167918DC9000675 | 02316791 | N | HUAWEI | DISPONÍVEL | 2887 | BLM - SOBRESSALENTE VIVO | 2887VIV3383Z21023167918DC9000675
BELÉM | VIV3383Z | RRU3804 Power Rating -48v;8,0 A | 1 | 21023167918DC3000335 | 02316791 | N | HUAWEI | DISPONÍVEL | 2887 | BLM - SOBRESSALENTE VIVO | 2887VIV3383Z21023167918DC3000335
BELÉM | VIV3383Z | RRU3804 Power Rating -48v;8,0 A | 1 | 21023167918DCC002690 | 02316791 | N | HUAWEI | DISPONÍVEL | 2887 | BLM - SOBRESSALENTE VIVO | 2887VIV3383Z21023167918DCC002690
BELÉM | VIV3383Z | RRU3804 Power Rating -48v;8,0 A | 1 | 21023167918DBC000165 | 02316791 | N | HUAWEI | DISPONÍVEL | 2887 | BLM - SOBRESSALENTE VIVO | 2887VIV3383Z21023167918DBC000165
BELÉM | VIV3383Z | RRU3804 Power Rating -48v;8,0 A | 1 | 21023167918DC3000153 | 02316791 | N | HUAWEI | DISPONÍVEL | 2887 | BLM - SOBRESSALENTE VIVO | 2887VIV3383Z21023167918DC3000153
BELÉM | VIV3383Z | RRU3804 Power Rating -48v;8,0 A | 1 | 21023167918DC3002678 | 02316791 | N | HUAWEI | DISPONÍVEL | 2887 | BLM - SOBRESSALENTE VIVO | 2887VIV3383Z21023167918DC3002678
BELÉM | VIV3383Z | RRU3804 Power Rating -48v;8,0 A | 1 | 21023167918DC3000341 | 02316791 | N | HUAWEI | DISPONÍVEL | 2887 | BLM - SOBRESSALENTE VIVO | 2887VIV3383Z21023167918DC3000341
BELÉM | VIV3383Z | RRU3804 Power Rating -48v;8,0 A | 1 | 21023186698DAC001195 | WD5MARU261 | N | HUAWEI | DISPONÍVEL | 2887 | BLM - SOBRESSALENTE VIVO | 2887VIV3383Z21023186698DAC001195
BELÉM | VIV3383Z | RRU3804 Power Rating -48v;8,0 A | 1 | 21023186698DB3000528 | WD5MARU261 | N | HUAWEI | DISPONÍVEL | 2887 | BLM - SOBRESSALENTE VIVO | 2887VIV3383Z21023186698DB3000528
BELÉM | VIV3383Z | RRU3804 Power Rating -48v;8,0 A | 1 | 21023186698DB2001683 | WD5MARU261 | N | HUAWEI | DISPONÍVEL | 2887 | BLM - SOBRESSALENTE VIVO | 2887VIV3383Z21023186698DB2001683
BELÉM | VIV3331Z | PDFU-C | 1 | A9124500910 | C112388.B1A | B1A | NOKIA | DISPONÍVEL | 2887 | BLM - SOBRESSALENTE VIVO | 2887VIV3331ZA9124500910
BELÉM | VIV3304Z | APM30H Cabinet | 1 | 21021131929TA5000465 | 02113191 | Y | HUAWEI | DISPONÍVEL | 2887 | BLM - SOBRESSALENTE VIVO | 2887VIV3304Z21021131929TA5000465
BELÉM | VIV3304Z | APM30H Cabinet | 1 | 21021131926TA5000642 | 02113191 | Y | HUAWEI | DISPONÍVEL | 2887 | BLM - SOBRESSALENTE VIVO | 2887VIV3304Z21021131926TA5000642
BELÉM | VIV3304Z | APM30H Cabinet | 1 | 21021131916TBB900011 | 02113191 | Y | HUAWEI | DISPONÍVEL | 2887 | BLM - SOBRESSALENTE VIVO | 2887VIV3304Z21021131916TBB900011
BELÉM | VIV3304Z | APM30H Cabinet | 1 | 21021131916TBB900019 | 02113191 | Y | HUAWEI | DISPONÍVEL | 2887 | BLM - SOBRESSALENTE VIVO | 2887VIV3304Z21021131916TBB900019
BELÉM | VIV3266Z | SMARTPACK ETENDED | 1 | 203250029690 | 242100.120 | 03 | ELTEK | DISPONÍVEL | 2887 | BLM - SOBRESSALENTE VIVO | 2887VIV3266Z203250029690
BELÉM | VIV3266Z | SMARTPACK ETENDED | 1 | 111271132706 | 242100.110 | 03 | ELTEK | DISPONÍVEL | 2887 | BLM - SOBRESSALENTE VIVO | 2887VIV3266Z111271132706
BELÉM | VIV3266Z | SMARTPACK ETENDED | 1 | 141971001656 | 242100.110 | 4.3 | ELTEK | DISPONÍVEL | 2887 | BLM - SOBRESSALENTE VIVO | 2887VIV3266Z141971001656
BELÉM | VIV3266Z | SMARTPACK ETENDED | 1 | 121571000746 | 242100.110 | 3.1 | ELTEK | DISPONÍVEL | 2887 | BLM - SOBRESSALENTE VIVO | 2887VIV3266Z121571000746
BELÉM | VIV3266Z | SMARTPACK ETENDED | 1 | 110471003294 | 242100.110 | 02 | ELTEK | DISPONÍVEL | 2887 | BLM - SOBRESSALENTE VIVO | 2887VIV3266Z110471003294
BELÉM | VIV3266Z | SMARTPACK ETENDED | 1 | 122271000065 | 242100.110 | 3.1 | ELTEK | DISPONÍVEL | 2887 | BLM - SOBRESSALENTE VIVO | 2887VIV3266Z122271000065
BELÉM | VIV3266Z | SMARTPACK ETENDED | 1 | 110471004510 | 242100.110 | 01 | ELTEK | DISPONÍVEL | 2887 | BLM - SOBRESSALENTE VIVO | 2887VIV3266Z110471004510
BELÉM | VIV3266Z | SMARTPACK ETENDED | 1 | 110471003986 | 242100.110 | 2 | ELTEK | DISPONÍVEL | 2887 | BLM - SOBRESSALENTE VIVO | 2887VIV3266Z110471003986
BELÉM | VIV2856Z | FAN BOX,HERT MPE,WD2E11FAN,FAN 02E,VER.E | 1 | 21021216546THC901245 | 02121654 | Y | HUAWEI | DISPONÍVEL | 2887 | BLM - SOBRESSALENTE VIVO | 2887VIV2856Z21021216546THC901245
BELÉM | VIV2856Z | FAN BOX,HERT MPE,WD2E11FAN,FAN 02E,VER.E | 1 | 21021216546THC901352 | 02121654 | Y | HUAWEI | DISPONÍVEL | 2887 | BLM - SOBRESSALENTE VIVO | 2887VIV2856Z21021216546THC901352
BELÉM | VIV2844Z | UFLP | 1 | 020FQG4MB8174988 | 03020FQG | Y3 | HUAWEI | DISPONÍVEL | 2887 | BLM - SOBRESSALENTE VIVO | 2887VIV2844Z020FQG4MB8174988
BELÉM | VIV2844Z | UFLP | 1 | 020FQG4MB8174877 | 03020FQG | Y3 | HUAWEI | DISPONÍVEL | 2887 | BLM - SOBRESSALENTE VIVO | 2887VIV2844Z020FQG4MB8174877
BELÉM | VIV2844Z | UFLP | 1 | 020FQG4MC3145533 | 03020FQG | Y3 | HUAWEI | DISPONÍVEL | 2887 | BLM - SOBRESSALENTE VIVO | 2887VIV2844Z020FQG4MC3145533
BELÉM | VIV2844Z | UFLP | 1 | 020FQG4MC8000544 | 03020FQG | Y3 | HUAWEI | DISPONÍVEL | 2887 | BLM - SOBRESSALENTE VIVO | 2887VIV2844Z020FQG4MC8000544
BELÉM | VIV2844Z | UFLP | 1 | 020FQG4MC1301120 | 03020FQG | Y3 | HUAWEI | DISPONÍVEL | 2887 | BLM - SOBRESSALENTE VIVO | 2887VIV2844Z020FQG4MC1301120
BELÉM | VIV2717Z | SMARTPACK | 1 | 123771145016 | 242100.118 | 5 | ELTEK | DISPONÍVEL | 2887 | BLM - SOBRESSALENTE VIVO | 2887VIV2717Z123771145016
BELÉM | VIV2717Z | SMARTPACK | 1 | 113071006456 | 242100110 | 3 | ELTEK | DISPONÍVEL | 2887 | BLM - SOBRESSALENTE VIVO | 2887VIV2717Z113071006456
BELÉM | VIV2717Z | SMARTPACK | 1 | 232450036164 | 242100.120 | 03 | ELTEK | DISPONÍVEL | 2887 | BLM - SOBRESSALENTE VIVO | 2887VIV2717Z232450036164
BELÉM | VIV2717Z | SMARTPACK | 1 | 232450036241 | 242100.120 | 03 | ELTEK | DISPONÍVEL | 2887 | BLM - SOBRESSALENTE VIVO | 2887VIV2717Z232450036241
BELÉM | VIV2717Z | SMARTPACK | 1 | 232450036148 | 242100.120 | 03 | ELTEK | DISPONÍVEL | 2887 | BLM - SOBRESSALENTE VIVO | 2887VIV2717Z232450036148
BELÉM | VIV2717Z | SMARTPACK | 1 | 232450036173 | 242100.120 | 03 | ELTEK | DISPONÍVEL | 2887 | BLM - SOBRESSALENTE VIVO | 2887VIV2717Z232450036173
BELÉM | VIV2717Z | SMARTPACK | 1 | 232450044109 | 242100.120 | 03 | ELTEK | DISPONÍVEL | 2887 | BLM - SOBRESSALENTE VIVO | 2887VIV2717Z232450044109
BELÉM | VIV2717Z | SMARTPACK | 1 | 232450036156 | 242100.120 | 03 | ELTEK | DISPONÍVEL | 2887 | BLM - SOBRESSALENTE VIVO | 2887VIV2717Z232450036156
BELÉM | VIV2717Z | SMARTPACK | 1 | 232450036175 | 242100.120 | 03 | ELTEK | DISPONÍVEL | 2887 | BLM - SOBRESSALENTE VIVO | 2887VIV2717Z232450036175
BELÉM | VIV2717Z | SMARTPACK | 1 | 232450036168 | 242100.120 | 03 | ELTEK | DISPONÍVEL | 2887 | BLM - SOBRESSALENTE VIVO | 2887VIV2717Z232450036168
BELÉM | VIV2717Z | SMARTPACK | 1 | 232450036155 | 242100.120 | 03 | ELTEK | DISPONÍVEL | 2887 | BLM - SOBRESSALENTE VIVO | 2887VIV2717Z232450036155
BELÉM | VIV2717Z | SMARTPACK | 1 | 232450036144 | 242100.120 | 03 | ELTEK | DISPONÍVEL | 2887 | BLM - SOBRESSALENTE VIVO | 2887VIV2717Z232450036144
BELÉM | VIV2717Z | SMARTPACK | 1 | 232450044125 | 242100.120 | 03 | ELTEK | DISPONÍVEL | 2887 | BLM - SOBRESSALENTE VIVO | 2887VIV2717Z232450044125
BELÉM | VIV2717Z | SMARTPACK | 1 | 232450044063 | 242100.120 | 03 | ELTEK | DISPONÍVEL | 2887 | BLM - SOBRESSALENTE VIVO | 2887VIV2717Z232450044063
BELÉM | VIV2717Z | SMARTPACK | 1 | 232450044071 | 242100.120 | 03 | ELTEK | DISPONÍVEL | 2887 | BLM - SOBRESSALENTE VIVO | 2887VIV2717Z232450044071
BELÉM | VIV2717Z | SMARTPACK | 1 | 232450044065 | 242100.120 | 03 | ELTEK | DISPONÍVEL | 2887 | BLM - SOBRESSALENTE VIVO | 2887VIV2717Z232450044065
BELÉM | VIV2717Z | SMARTPACK | 1 | 232450036211 | 242100.120 | 03 | ELTEK | DISPONÍVEL | 2887 | BLM - SOBRESSALENTE VIVO | 2887VIV2717Z232450036211
BELÉM | VIV2717Z | SMARTPACK | 1 | 232450036251 | 242100.120 | 03 | ELTEK | DISPONÍVEL | 2887 | BLM - SOBRESSALENTE VIVO | 2887VIV2717Z232450036251
BELÉM | VIV2717Z | SMARTPACK | 1 | 232450036196 | 242100.120 | 03 | ELTEK | DISPONÍVEL | 2887 | BLM - SOBRESSALENTE VIVO | 2887VIV2717Z232450036196
BELÉM | VIV2717Z | SMARTPACK | 1 | 232450036134 | 242100.120 | 03 | ELTEK | DISPONÍVEL | 2887 | BLM - SOBRESSALENTE VIVO | 2887VIV2717Z232450036134
BELÉM | VIV2717Z | SMARTPACK | 1 | 232450036162 | 242100.120 | 03 | ELTEK | DISPONÍVEL | 2887 | BLM - SOBRESSALENTE VIVO | 2887VIV2717Z232450036162
BELÉM | VIV2717Z | SMARTPACK | 1 | 232450036180 | 242100.120 | 03 | ELTEK | DISPONÍVEL | 2887 | BLM - SOBRESSALENTE VIVO | 2887VIV2717Z232450036180
BELÉM | VIV2717Z | SMARTPACK | 1 | 232450036223 | 242100.120 | 03 | ELTEK | DISPONÍVEL | 2887 | BLM - SOBRESSALENTE VIVO | 2887VIV2717Z232450036223
BELÉM | VIV2717Z | SMARTPACK | 1 | 232450036238 | 242100.120 | 03 | ELTEK | DISPONÍVEL | 2887 | BLM - SOBRESSALENTE VIVO | 2887VIV2717Z232450036238
BELÉM | VIV2717Z | SMARTPACK | 1 | 232450036157 | 242100.120 | 03 | ELTEK | DISPONÍVEL | 2887 | BLM - SOBRESSALENTE VIVO | 2887VIV2717Z232450036157
BELÉM | VIV2717Z | SMARTPACK | 1 | 232450036233 | 242100.120 | 03 | ELTEK | DISPONÍVEL | 2887 | BLM - SOBRESSALENTE VIVO | 2887VIV2717Z232450036233
BELÉM | VIV2717Z | SMARTPACK | 1 | 232450036126 | 242100.120 | 03 | ELTEK | DISPONÍVEL | 2887 | BLM - SOBRESSALENTE VIVO | 2887VIV2717Z232450036126
BELÉM | VIV2717Z | SMARTPACK | 1 | 232450036257 | 242100.120 | 03 | ELTEK | DISPONÍVEL | 2887 | BLM - SOBRESSALENTE VIVO | 2887VIV2717Z232450036257
BELÉM | VIV2717Z | SMARTPACK | 1 | 232450036142 | 242100.120 | 03 | ELTEK | DISPONÍVEL | 2887 | BLM - SOBRESSALENTE VIVO | 2887VIV2717Z232450036142
BELÉM | VIV2717Z | SMARTPACK | 1 | 232450036146 | 242100.120 | 03 | ELTEK | DISPONÍVEL | 2887 | BLM - SOBRESSALENTE VIVO | 2887VIV2717Z232450036146
BELÉM | VIV2717Z | SMARTPACK | 1 | 232450036219 | 242100.120 | 03 | ELTEK | DISPONÍVEL | 2887 | BLM - SOBRESSALENTE VIVO | 2887VIV2717Z232450036219
BELÉM | VIV2717Z | SMARTPACK | 1 | 232450036132 | 242100.120 | 03 | ELTEK | DISPONÍVEL | 2887 | BLM - SOBRESSALENTE VIVO | 2887VIV2717Z232450036132
BELÉM | VIV2697Z | PDU03D-02 | 1 | 2102311DUVBTJ8009339 | 02311DUV | Y | HUAWEI | DISPONÍVEL | 2887 | BLM - SOBRESSALENTE VIVO | 2887VIV2697Z2102311DUVBTJ8009339
BELÉM | VIV2697Z | PDU03D-02 | 1 | 2102311DUVBTJ7008068 | 02311DUV | Y | HUAWEI | DISPONÍVEL | 2887 | BLM - SOBRESSALENTE VIVO | 2887VIV2697Z2102311DUVBTJ7008068
BELÉM | VIV2697Z | PDU03D-02 | 1 | 2102311DUVBTJ7008057 | 02311DUV | Y | HUAWEI | DISPONÍVEL | 2887 | BLM - SOBRESSALENTE VIVO | 2887VIV2697Z2102311DUVBTJ7008057
BELÉM | VIV2717Z | SMARTPACK | 1 | 232450036167 | 242100.120 | 03 | ELTEK | DISPONÍVEL | 2887 | BLM - SOBRESSALENTE VIVO | 2887VIV2717Z232450036167
BELÉM | VIV2558Z | IDU AGS-20 | 1 | 10178104500440E | GAI0216 | 01 | SIAE | DISPONÍVEL | 2887 | BLM - SOBRESSALENTE VIVO | 2887VIV2558Z10178104500440E
BELÉM | VIV2558Z | IDU AGS-20 | 1 | 10167542100430C | GAI0217 | 01 | SIAE | DISPONÍVEL | 2887 | BLM - SOBRESSALENTE VIVO | 2887VIV2558Z10167542100430C
BELÉM | VIV2550Z | SL1D | 1 | 210305310210A4000383 | SL91SL1D02 | Y | HUAWEI | DISPONÍVEL | 2887 | BLM - SOBRESSALENTE VIVO | 2887VIV2550Z210305310210A4000383
BELÉM | VIV2540Z | PLACA 131877001 - SMA-MSH | 1 | 50002 |  |  | MARCONI | DISPONÍVEL | 2887 | BLM - SOBRESSALENTE VIVO | 2887VIV2540Z50002
BELÉM | VIV2533Z | IDU MDP-150MB-900E (MODULATOR DEMODULATOR) | 1 | 45419 | 2016-07 | 101 | NEC | DISPONÍVEL | 2887 | BLM - SOBRESSALENTE VIVO | 2887VIV2533Z45419
BELÉM | VIV2533Z | IDU MDP-150MB-900E (MODULATOR DEMODULATOR) | 1 | 45411 | 2016-07 | 101 | NEC | DISPONÍVEL | 2887 | BLM - SOBRESSALENTE VIVO | 2887VIV2533Z45411
BELÉM | VIV2533Z | IDU MDP-150MB-900E (MODULATOR DEMODULATOR) | 1 | 45413 | 2016-07 | 101 | NEC | DISPONÍVEL | 2887 | BLM - SOBRESSALENTE VIVO | 2887VIV2533Z45413
BELÉM | VIV2533Z | IDU MDP-150MB-900E (MODULATOR DEMODULATOR) | 1 | 45412 | 2016-07 | 101 | NEC | DISPONÍVEL | 2887 | BLM - SOBRESSALENTE VIVO | 2887VIV2533Z45412
BELÉM | VIV2529Z | TRP-6G150MB-900DA - TRANSCEIVER L6GHZ (6,2GHZ), TX BAND HIGH, 5W, 64 128QAM, +30 +29 DBM, FORCED COO | 1 | 14695 |  |  | NEC | DISPONÍVEL | 2887 | BLM - SOBRESSALENTE VIVO | 2887VIV2529Z14695
BELÉM | VIV2529Z | TRP-6G150MB-900DA - TRANSCEIVER L6GHZ (6,2GHZ), TX BAND HIGH, 5W, 64 128QAM, +30 +29 DBM, FORCED COO | 1 | 14694 |  |  | NEC | DISPONÍVEL | 2887 | BLM - SOBRESSALENTE VIVO | 2887VIV2529Z14694
BELÉM | VIV2527Z | SD-5000S | 1 | 7597 |  |  | ANALISE | DISPONÍVEL | 2887 | BLM - SOBRESSALENTE VIVO | 2887VIV2527Z7597
BELÉM | VIV2527Z | SD-5000S | 1 | 7598 |  |  | ANALISE | DISPONÍVEL | 2887 | BLM - SOBRESSALENTE VIVO | 2887VIV2527Z7598
BELÉM | VIV2517Z | WMPT | 1 | 020JQE8DE7008289 | 03020JQE | N | HUAWEI | DISPONÍVEL | 2887 | BLM - SOBRESSALENTE VIVO | 2887VIV2517Z020JQE8DE7008289
BELÉM | VIV2517Z | WMPT | 1 | 020JQE8DC2001342 | 03020JQE | N | HUAWEI | DISPONÍVEL | 2887 | BLM - SOBRESSALENTE VIVO | 2887VIV2517Z020JQE8DC2001342
BELÉM | VIV2517Z | WMPT | 1 | 020JQE8DC8003667 | 03020JQE | N | HUAWEI | DISPONÍVEL | 2887 | BLM - SOBRESSALENTE VIVO | 2887VIV2517Z020JQE8DC8003667
BELÉM | VIV2513Z | WBBPd2 | 1 | 020QYR8DE8002600 | 03020QYR | N | HUAWEI | DISPONÍVEL | 2887 | BLM - SOBRESSALENTE VIVO | 2887VIV2513Z020QYR8DE8002600
BELÉM | VIV2513Z | WBBPd2 | 1 | 020QYR8DDC009386 | 03020QYR | N | HUAWEI | DISPONÍVEL | 2887 | BLM - SOBRESSALENTE VIVO | 2887VIV2513Z020QYR8DDC009386
BELÉM | VIV2513Z | WBBPd2 | 1 | 020QYR8DE8002451 | 03020QYR | N | HUAWEI | DISPONÍVEL | 2887 | BLM - SOBRESSALENTE VIVO | 2887VIV2513Z020QYR8DE8002451
BELÉM | VIV2513Z | WBBPd2 | 1 | 020QYR8DDC004164 | 03020QYR | N | HUAWEI | DISPONÍVEL | 2887 | BLM - SOBRESSALENTE VIVO | 2887VIV2513Z020QYR8DDC004164
BELÉM | VIV2513Z | WBBPd2 | 1 | 020QYR8DE8002595 | 03020QYR | N | HUAWEI | DISPONÍVEL | 2887 | BLM - SOBRESSALENTE VIVO | 2887VIV2513Z020QYR8DE8002595
BELÉM | VIV2513Z | WBBPd2 | 1 | 020QYR8DE5000350 | 03020QYR | N | HUAWEI | DISPONÍVEL | 2887 | BLM - SOBRESSALENTE VIVO | 2887VIV2513Z020QYR8DE5000350
BELÉM | VIV2513Z | WBBPd2 | 1 | 020QYR8DE8002557 | 03020QYR | N | HUAWEI | DISPONÍVEL | 2887 | BLM - SOBRESSALENTE VIVO | 2887VIV2513Z020QYR8DE8002557
BELÉM | VIV2513Z | WBBPd2 | 1 | 020QYR8DE8002588 | 03020QYR | N | HUAWEI | DISPONÍVEL | 2887 | BLM - SOBRESSALENTE VIVO | 2887VIV2513Z020QYR8DE8002588
BELÉM | VIV2512Z | WBBPb4 | 1 | 020JVJ8DC1002676 | 03020JVJ | N | HUAWEI | DISPONÍVEL | 2887 | BLM - SOBRESSALENTE VIVO | 2887VIV2512Z020JVJ8DC1002676
BELÉM | VIV2512Z | WBBPb4 | 1 | 020JVJ8DC3005219 | 03020JVJ | N | HUAWEI | DISPONÍVEL | 2887 | BLM - SOBRESSALENTE VIVO | 2887VIV2512Z020JVJ8DC3005219
BELÉM | VIV2512Z | WBBPb4 | 1 | 020JVJ8DC1002646 | 03020JVJ | N | HUAWEI | DISPONÍVEL | 2887 | BLM - SOBRESSALENTE VIVO | 2887VIV2512Z020JVJ8DC1002646
BELÉM | VIV2512Z | WBBPb4 | 1 | 020JVJ8DC1002800 | 03020JVJ | N | HUAWEI | DISPONÍVEL | 2887 | BLM - SOBRESSALENTE VIVO | 2887VIV2512Z020JVJ8DC1002800
BELÉM | VIV2512Z | WBBPb4 | 1 | 020JVJ8DC3005434 | 03020JVJ | N | HUAWEI | DISPONÍVEL | 2887 | BLM - SOBRESSALENTE VIVO | 2887VIV2512Z020JVJ8DC3005434
BELÉM | VIV2512Z | WBBPb4 | 1 | 020JVJ8DCA002204 | 03020JVJ | N | HUAWEI | DISPONÍVEL | 2887 | BLM - SOBRESSALENTE VIVO | 2887VIV2512Z020JVJ8DCA002204
BELÉM | VIV2512Z | WBBPb4 | 1 | 020JVJ8DC1001076 | 03020JVJ | N | HUAWEI | DISPONÍVEL | 2887 | BLM - SOBRESSALENTE VIVO | 2887VIV2512Z020JVJ8DC1001076
BELÉM | VIV2512Z | WBBPb4 | 1 | 020JVJ8DC1001040 | 03020JVJ | N | HUAWEI | DISPONÍVEL | 2887 | BLM - SOBRESSALENTE VIVO | 2887VIV2512Z020JVJ8DC1001040
BELÉM | VIV2499Z | UR 37A -48V DELTA | 1 | OMV2019 |  |  | DELTA | DISPONÍVEL | 2887 | BLM - SOBRESSALENTE VIVO | 2887VIV2499ZOMV2019
BELÉM | VIV2498Z | UPEUe WD2M0UPEUE00 | 1 | 2102311TVHTLL7000972 | 02311TVH | Y | HUAWEI | DISPONÍVEL | 2887 | BLM - SOBRESSALENTE VIVO | 2887VIV2498Z2102311TVHTLL7000972
BELÉM | VIV2498Z | UPEUe WD2M0UPEUE00 | 1 | 2102311TVHTLL7000147 | 02311TVH | Y | HUAWEI | DISPONÍVEL | 2887 | BLM - SOBRESSALENTE VIVO | 2887VIV2498Z2102311TVHTLL7000147
BELÉM | VIV2491Z | UMPTb1 WD2DUMPTB101 | 1 | 21030548858DHA008748 | WD2DUMPTB101 | Y | HUAWEI | DISPONÍVEL | 2887 | BLM - SOBRESSALENTE VIVO | 2887VIV2491Z21030548858DHA008748
BELÉM | VIV2491Z | UMPTb1 WD2DUMPTB101 | 1 | 21030548858DH9007077 | WD2DUMPTB101 | Y | HUAWEI | DISPONÍVEL | 2887 | BLM - SOBRESSALENTE VIVO | 2887VIV2491Z21030548858DH9007077
BELÉM | VIV2491Z | UMPTb1 WD2DUMPTB101 | 1 | 21030548858DH2004336 | WD2DUMPTB101 | N | HUAWEI | DISPONÍVEL | 2887 | BLM - SOBRESSALENTE VIVO | 2887VIV2491Z21030548858DH2004336
BELÉM | VIV2491Z | UMPTb1 WD2DUMPTB101 | 1 | 21030548858DJ7001214 | WD2DUMPTB101 | Y | HUAWEI | DISPONÍVEL | 2887 | BLM - SOBRESSALENTE VIVO | 2887VIV2491Z21030548858DJ7001214
BELÉM | VIV2487Z | UELP WD22UELP | 1 | 020FED4MH8002178 | WD22UELP | Y2 | HUAWEI | DISPONÍVEL | 2887 | BLM - SOBRESSALENTE VIVO | 2887VIV2487Z020FED4MH8002178
BELÉM | VIV2487Z | UELP WD22UELP | 1 | 020FED4MC2218566 | WD22UELP | Y3 | HUAWEI | DISPONÍVEL | 2887 | BLM - SOBRESSALENTE VIVO | 2887VIV2487Z020FED4MC2218566
BELÉM | VIV2487Z | UELP WD22UELP | 1 | 020FED4MC1373061 | WD22UELP | Y3 | HUAWEI | DISPONÍVEL | 2887 | BLM - SOBRESSALENTE VIVO | 2887VIV2487Z020FED4MC1373061
BELÉM | VIV2487Z | UELP WD22UELP | 1 | 020FED4MD5001632 | WD22UELP | Y3 | HUAWEI | DISPONÍVEL | 2887 | BLM - SOBRESSALENTE VIVO | 2887VIV2487Z020FED4MD5001632
BELÉM | VIV2487Z | UELP WD22UELP | 1 | 020FED4MD5001152 | WD22UELP | Y3 | HUAWEI | DISPONÍVEL | 2887 | BLM - SOBRESSALENTE VIVO | 2887VIV2487Z020FED4MD5001152
BELÉM | VIV2487Z | UELP WD22UELP | 1 | 020FED4MB8007903 | WD22UELP | Y3 | HUAWEI | DISPONÍVEL | 2887 | BLM - SOBRESSALENTE VIVO | 2887VIV2487Z020FED4MB8007903
BELÉM | VIV2487Z | UELP WD22UELP | 1 | 020FED4MC2184162 | WD22UELP | Y3 | HUAWEI | DISPONÍVEL | 2887 | BLM - SOBRESSALENTE VIVO | 2887VIV2487Z020FED4MC2184162
BELÉM | VIV2487Z | UELP WD22UELP | 1 | 020FED1081001294 | WD22UELP | Y1 | HUAWEI | DISPONÍVEL | 2887 | BLM - SOBRESSALENTE VIVO | 2887VIV2487Z020FED1081001294
BELÉM | VIV2447Z | SPUB WP11SPUB WP11D000SPU01 - SIGNALING PROCESSING UNIT | 1 | 210305278110J1000025 | 03052781 | N | HUAWEI | DISPONÍVEL | 2887 | BLM - SOBRESSALENTE VIVO | 2887VIV2447Z210305278110J1000025
BELÉM | VIV2447Z | SPUB WP11SPUB WP11D000SPU01 - SIGNALING PROCESSING UNIT | 1 | 210305278110J1000023 | 03052781 | N | HUAWEI | DISPONÍVEL | 2887 | BLM - SOBRESSALENTE VIVO | 2887VIV2447Z210305278110J1000023
BELÉM | VIV2426Z | RRU5909 MM 1800MHz (2*60W) | 1 | 2102311PPP10J5001526 | 02311PPP | Y | HUAWEI | DISPONÍVEL | 2887 | BLM - SOBRESSALENTE VIVO | 2887VIV2426Z2102311PPP10J5001526
BELÉM | VIV2392Z | PLC SMART PACK EXTENDED | 1 | 170371035725 | 242100.110 | 5 | ELTEK | DISPONÍVEL | 2887 | BLM - SOBRESSALENTE VIVO | 2887VIV2392Z170371035725
BELÉM | VIV2392Z | PLC SMART PACK EXTENDED | 1 | 110371000642 | 242100.110 | 2 | ELTEK | DISPONÍVEL | 2887 | BLM - SOBRESSALENTE VIVO | 2887VIV2392Z110371000642
BELÉM | VIV2491Z | UMPTb1 WD2DUMPTB101 | 1 | 21030548858DJ6006551 | WD2DUMPTB101 | Y | HUAWEI | DISPONÍVEL | 2887 | BLM - SOBRESSALENTE VIVO | 2887VIV2491Z21030548858DJ6006551
BELÉM | VIV2275Z | ODU FW-2200-3D LOW | 1 | INV08285510 |  |  | FURUKAWA | DISPONÍVEL | 2887 | BLM - SOBRESSALENTE VIVO | 2887VIV2275ZINV08285510
BELÉM | VIV2230Z | MDP-150MB-900E | 1 | 50669 |  |  | NEC | DISPONÍVEL | 2887 | BLM - SOBRESSALENTE VIVO | 2887VIV2230Z50669
BELÉM | VIV2176Z | FAN BBU3900 WD2E1FAN | 1 | 21021204586TB5909979 | 02120458 | Y | HUAWEI | DISPONÍVEL | 2887 | BLM - SOBRESSALENTE VIVO | 2887VIV2176Z21021204586TB5909979
BELÉM | VIV2176Z | FAN BBU3900 WD2E1FAN | 1 | 21021205778DD6001520 | 02120577 | N | HUAWEI | DISPONÍVEL | 2887 | BLM - SOBRESSALENTE VIVO | 2887VIV2176Z21021205778DD6001520
BELÉM | VIV2176Z | FAN BBU3900 WD2E1FAN | 1 | 21021205778DD6001648 | 02120577 | N | HUAWEI | DISPONÍVEL | 2887 | BLM - SOBRESSALENTE VIVO | 2887VIV2176Z21021205778DD6001648
BELÉM | VIV2176Z | FAN BBU3900 WD2E1FAN | 1 | 21021205778DJ9001312 | 02120577 | N | HUAWEI | DISPONÍVEL | 2887 | BLM - SOBRESSALENTE VIVO | 2887VIV2176Z21021205778DJ9001312
BELÉM | VIV2176Z | FAN BBU3900 WD2E1FAN | 1 | 21021205778DJ9001657 | 02120577 | N | HUAWEI | DISPONÍVEL | 2887 | BLM - SOBRESSALENTE VIVO | 2887VIV2176Z21021205778DJ9001657
BELÉM | VIV2176Z | FAN BBU3900 WD2E1FAN | 1 | 21021205778DJ9001192 | 02120577 | N | HUAWEI | DISPONÍVEL | 2887 | BLM - SOBRESSALENTE VIVO | 2887VIV2176Z21021205778DJ9001192
BELÉM | VIV2176Z | FAN BBU3900 WD2E1FAN | 1 | 21021205778DJ9001216 | 02120577 | N | HUAWEI | DISPONÍVEL | 2887 | BLM - SOBRESSALENTE VIVO | 2887VIV2176Z21021205778DJ9001216
BELÉM | VIV2176Z | FAN BBU3900 WD2E1FAN | 1 | 21021205778DH7001691 | 02120577 | N | HUAWEI | DISPONÍVEL | 2887 | BLM - SOBRESSALENTE VIVO | 2887VIV2176Z21021205778DH7001691
BELÉM | VIV2176Z | FAN BBU3900 WD2E1FAN | 1 | 21021205776TB6935225 | 02120577 | Y | HUAWEI | DISPONÍVEL | 2887 | BLM - SOBRESSALENTE VIVO | 2887VIV2176Z21021205776TB6935225
BELÉM | VIV2176Z | FAN BBU3900 WD2E1FAN | 1 | 21021205778DC6000051 | 02120577 | N | HUAWEI | DISPONÍVEL | 2887 | BLM - SOBRESSALENTE VIVO | 2887VIV2176Z21021205778DC6000051
BELÉM | VIV2176Z | FAN BBU3900 WD2E1FAN | 1 | 21021205778DD6001489 | 02120577 | N | HUAWEI | DISPONÍVEL | 2887 | BLM - SOBRESSALENTE VIVO | 2887VIV2176Z21021205778DD6001489
BELÉM | VIV2176Z | FAN BBU3900 WD2E1FAN | 1 | 21021205778DD6002545 | 02120577 | N | HUAWEI | DISPONÍVEL | 2887 | BLM - SOBRESSALENTE VIVO | 2887VIV2176Z21021205778DD6002545
BELÉM | VIV2176Z | FAN BBU3900 WD2E1FAN | 1 | 21021205778DH5001239 | 02120577 | N | HUAWEI | DISPONÍVEL | 2887 | BLM - SOBRESSALENTE VIVO | 2887VIV2176Z21021205778DH5001239
BELÉM | VIV2176Z | FAN BBU3900 WD2E1FAN | 1 | 21021205778DH7002274 | 02120577 | N | HUAWEI | DISPONÍVEL | 2887 | BLM - SOBRESSALENTE VIVO | 2887VIV2176Z21021205778DH7002274
BELÉM | VIV2176Z | FAN BBU3900 WD2E1FAN | 1 | 21021205778DH7001795 | 02120577 | N | HUAWEI | DISPONÍVEL | 2887 | BLM - SOBRESSALENTE VIVO | 2887VIV2176Z21021205778DH7001795
BELÉM | VIV2124Z | CASE BBU5900 | 1 | 2102311VFFTLL7001012 | 02311VFF | Y | HUAWEI | DISPONÍVEL | 2887 | BLM - SOBRESSALENTE VIVO | 2887VIV2124Z2102311VFFTLL7001012
BELÉM | VIV2124Z | CASE BBU5900 | 1 | 2102311VFFTLL7000949 | 02311VFF | 1 | HUAWEI | DISPONÍVEL | 2887 | BLM - SOBRESSALENTE VIVO | 2887VIV2124Z2102311VFFTLL7000949
BELÉM | VIV2124Z | CASE BBU5900 | 1 | 2102311VFFTLL4000763 | 02311VFF | Y | HUAWEI | DISPONÍVEL | 2887 | BLM - SOBRESSALENTE VIVO | 2887VIV2124Z2102311VFFTLL4000763
BELÉM | VIV2072Z | RADIO 4480 44B1 44B3 | 1 | B070939519 | KRC 161 777/1 | R2G/B | ERICSSON | DISPONÍVEL | 2887 | BLM - SOBRESSALENTE VIVO | 2887VIV2072ZB070939519
BELÉM | VIV2072Z | RADIO 4480 44B1 44B3 | 1 | E23F3107718 | KRC 161 777/1 | R3A | ERICSSON | DISPONÍVEL | 2887 | BLM - SOBRESSALENTE VIVO | 2887VIV2072ZE23F3107718
BELÉM | VIV2052Z | SMARTPACK EXTEND - WEBSNMP - ELTEK | 1 | 112271003080 | 242100.110 | 3 | ELTEK | DISPONÍVEL | 2887 | BLM - SOBRESSALENTE VIVO | 2887VIV2052Z112271003080
BELÉM | VIV2052Z | SMARTPACK EXTEND - WEBSNMP - ELTEK | 1 | 143671021892 | 242100.110 | 4.3 | ELTEK | DISPONÍVEL | 2887 | BLM - SOBRESSALENTE VIVO | 2887VIV2052Z143671021892
BELÉM | VIV2052Z | SMARTPACK EXTEND - WEBSNMP - ELTEK | 1 | 180371035994 | 242100.110 | 5 | ELTEK | DISPONÍVEL | 2887 | BLM - SOBRESSALENTE VIVO | 2887VIV2052Z180371035994
BELÉM | VIV2052Z | SMARTPACK EXTEND - WEBSNMP - ELTEK | 1 | 122671000699 | 242100.110 | 4.1 | ELTEK | DISPONÍVEL | 2887 | BLM - SOBRESSALENTE VIVO | 2887VIV2052Z122671000699
BELÉM | VIV2052Z | SMARTPACK EXTEND - WEBSNMP - ELTEK | 1 | 180371035603 | 242100.110 | 5 | ELTEK | DISPONÍVEL | 2887 | BLM - SOBRESSALENTE VIVO | 2887VIV2052Z180371035603
BELÉM | VIV2013Z | ODU ASNK 15/420 - SB = 4L | 1 | 101671326000310 | GE8652-42 | 4L | SIAE | DISPONÍVEL | 2887 | BLM - SOBRESSALENTE VIVO | 2887VIV2013Z101671326000310
BELÉM | VIV1980Z | SLPU | 1 | 21210301165YB7175518 | 21030116 | E | HUAWEI | DISPONÍVEL | 2887 | BLM - SOBRESSALENTE VIVO | 2887VIV1980Z21210301165YB7175518
BELÉM | VIV1980Z | SLPU | 1 | 21210301165YB7171392 | 21030116 | E | HUAWEI | DISPONÍVEL | 2887 | BLM - SOBRESSALENTE VIVO | 2887VIV1980Z21210301165YB7171392
BELÉM | VIV1980Z | SLPU | 1 | 21210301165YC1094564 | 21030116 | E | HUAWEI | DISPONÍVEL | 2887 | BLM - SOBRESSALENTE VIVO | 2887VIV1980Z21210301165YC1094564
BELÉM | VIV1980Z | SLPU | 1 | 21210301165XB9010641 | 21030116 | E | HUAWEI | DISPONÍVEL | 2887 | BLM - SOBRESSALENTE VIVO | 2887VIV1980Z21210301165XB9010641
BELÉM | VIV1980Z | SLPU | 1 | 2121030116CUH8000311 | 21030116 | E | HUAWEI | DISPONÍVEL | 2887 | BLM - SOBRESSALENTE VIVO | 2887VIV1980Z2121030116CUH8000311
BELÉM | VIV1980Z | SLPU | 1 | 2121030116CUH8002415 | 21030116 | E | HUAWEI | DISPONÍVEL | 2887 | BLM - SOBRESSALENTE VIVO | 2887VIV1980Z2121030116CUH8002415
BELÉM | VIV1980Z | SLPU | 1 | 2121030116CUH8001131 | 21030116 | E | HUAWEI | DISPONÍVEL | 2887 | BLM - SOBRESSALENTE VIVO | 2887VIV1980Z2121030116CUH8001131
BELÉM | VIV1980Z | SLPU | 1 | 2121030116CUH8001249 | 21030116 | E | HUAWEI | DISPONÍVEL | 2887 | BLM - SOBRESSALENTE VIVO | 2887VIV1980Z2121030116CUH8001249
BELÉM | VIV1980Z | SLPU | 1 | 21210301165XB1000497 | 21030116 | E | HUAWEI | DISPONÍVEL | 2887 | BLM - SOBRESSALENTE VIVO | 2887VIV1980Z21210301165XB1000497
BELÉM | VIV1980Z | SLPU | 1 | 2121030116CUH8001161 | 21030116 | E | HUAWEI | DISPONÍVEL | 2887 | BLM - SOBRESSALENTE VIVO | 2887VIV1980Z2121030116CUH8001161
BELÉM | VIV1980Z | SLPU | 1 | 21210301165YB7175944 | 21030116 | E | HUAWEI | DISPONÍVEL | 2887 | BLM - SOBRESSALENTE VIVO | 2887VIV1980Z21210301165YB7175944
BELÉM | VIV1980Z | SLPU | 1 | 21210301165YB7175505 | 21030116 | E | HUAWEI | DISPONÍVEL | 2887 | BLM - SOBRESSALENTE VIVO | 2887VIV1980Z21210301165YB7175505
BELÉM | VIV1980Z | SLPU | 1 | 2121030116DAH8003674 | 21030116 | E | HUAWEI | DISPONÍVEL | 2887 | BLM - SOBRESSALENTE VIVO | 2887VIV1980Z2121030116DAH8003674
BELÉM | VIV1980Z | SLPU | 1 | 2121030116DAH8003582 | 21030116 | E | HUAWEI | DISPONÍVEL | 2887 | BLM - SOBRESSALENTE VIVO | 2887VIV1980Z2121030116DAH8003582
BELÉM | VIV1980Z | SLPU | 1 | 2121030116CUH8002421 | 21030116 | E | HUAWEI | DISPONÍVEL | 2887 | BLM - SOBRESSALENTE VIVO | 2887VIV1980Z2121030116CUH8002421
BELÉM | VIV1980Z | SLPU | 1 | 2121030116DAH8003484 | 21030116 | E | HUAWEI | DISPONÍVEL | 2887 | BLM - SOBRESSALENTE VIVO | 2887VIV1980Z2121030116DAH8003484
BELÉM | VIV1980Z | SLPU | 1 | 2121030116DAH8003630 | 21030116 | E | HUAWEI | DISPONÍVEL | 2887 | BLM - SOBRESSALENTE VIVO | 2887VIV1980Z2121030116DAH8003630
BELÉM | VIV1980Z | SLPU | 1 | 2121030116CUH8002416 | 21030116 | E | HUAWEI | DISPONÍVEL | 2887 | BLM - SOBRESSALENTE VIVO | 2887VIV1980Z2121030116CUH8002416
BELÉM | VIV1980Z | SLPU | 1 | 21210301165XB9010687 | 21030116 | E | HUAWEI | DISPONÍVEL | 2887 | BLM - SOBRESSALENTE VIVO | 2887VIV1980Z21210301165XB9010687
BELÉM | VIV1980Z | SLPU | 1 | 21210301165YB7171534 | 21030116 | E | HUAWEI | DISPONÍVEL | 2887 | BLM - SOBRESSALENTE VIVO | 2887VIV1980Z21210301165YB7171534
BELÉM | VIV1980Z | SLPU | 1 | 2121030116DAH8003705 | 21030116 | E | HUAWEI | DISPONÍVEL | 2887 | BLM - SOBRESSALENTE VIVO | 2887VIV1980Z2121030116DAH8003705
BELÉM | VIV1966Z | FLATPACK2 48/3000 HE G2 - ELTEK ( P/N: 241119) | 1 | 183550000662 | 241119.903 | 4.5 | ELTEK | DISPONÍVEL | 2887 | BLM - SOBRESSALENTE VIVO | 2887VIV1966Z183550000662
BELÉM | VIV1966Z | FLATPACK2 48/3000 HE G2 - ELTEK ( P/N: 241119) | 1 | 131671150191 | 241119.105 | 2.3 | ELTEK | DISPONÍVEL | 2887 | BLM - SOBRESSALENTE VIVO | 2887VIV1966Z131671150191
BELÉM | VIV1966Z | FLATPACK2 48/3000 HE G2 - ELTEK ( P/N: 241119) | 1 | 211450001090 | 241119.105 | 6 | ELTEK | DISPONÍVEL | 2887 | BLM - SOBRESSALENTE VIVO | 2887VIV1966Z211450001090
BELÉM | VIV1966Z | FLATPACK2 48/3000 HE G2 - ELTEK ( P/N: 241119) | 1 | 171164000400 | 241119.903 | 4.5 | ELTEK | DISPONÍVEL | 2887 | BLM - SOBRESSALENTE VIVO | 2887VIV1966Z171164000400
BELÉM | VIV1966Z | FLATPACK2 48/3000 HE G2 - ELTEK ( P/N: 241119) | 1 | 102371122778 | 241119.100 | 3.2 | ELTEK | DISPONÍVEL | 2887 | BLM - SOBRESSALENTE VIVO | 2887VIV1966Z102371122778
BELÉM | VIV1966Z | FLATPACK2 48/3000 HE G2 - ELTEK ( P/N: 241119) | 1 | 182750049996 | 241119.903 | 4.5 | ELTEK | DISPONÍVEL | 2887 | BLM - SOBRESSALENTE VIVO | 2887VIV1966Z182750049996
BELÉM | VIV1966Z | FLATPACK2 48/3000 HE G2 - ELTEK ( P/N: 241119) | 1 | 182750048457 | 241119.903 | 4.5 | ELTEK | DISPONÍVEL | 2887 | BLM - SOBRESSALENTE VIVO | 2887VIV1966Z182750048457
BELÉM | VIV1949Z | LICENCA DESW MPR F12TD-800A | 1 | 5DSBN1BN1072A8DDE590 | 3DB 19719AC | AE | NOKIA | DISPONÍVEL | 2887 | BLM - SOBRESSALENTE VIVO | 2887VIV1949Z5DSBN1BN1072A8DDE590
BELÉM | VIV1949Z | LICENCA DESW MPR F12TD-800A | 1 | 5DSBN1BN1072A8DE1800 | 3DB 19719AC | AE | NOKIA | DISPONÍVEL | 2887 | BLM - SOBRESSALENTE VIVO | 2887VIV1949Z5DSBN1BN1072A8DE1800
BELÉM | VIV1949Z | LICENCA DESW MPR F12TD-800A | 1 | 5DSBN1BN1072A8DE1260 | 3DB 19719AC | AE | NOKIA | DISPONÍVEL | 2887 | BLM - SOBRESSALENTE VIVO | 2887VIV1949Z5DSBN1BN1072A8DE1260
BELÉM | VIV1948Z | MEMORIA MICRO SD MPR F 12TD-800A | 1 | 5DSBN1BN10707F953A60 | 3DB19719AE | AE | NOKIA | DISPONÍVEL | 2887 | BLM - SOBRESSALENTE VIVO | 2887VIV1948Z5DSBN1BN10707F953A60
BELÉM | VIV1948Z | MEMORIA MICRO SD MPR F 12TD-800A | 1 | 5DSBN1BN10707F9549F0 | 3DB19719AE | AE | NOKIA | DISPONÍVEL | 2887 | BLM - SOBRESSALENTE VIVO | 2887VIV1948Z5DSBN1BN10707F9549F0
BELÉM | VIV1948Z | MEMORIA MICRO SD MPR F 12TD-800A | 1 | 5DSBN1BN10700AEDE000 | 3DB19719AE | AE | NOKIA | DISPONÍVEL | 2887 | BLM - SOBRESSALENTE VIVO | 2887VIV1948Z5DSBN1BN10700AEDE000
BELÉM | VIV1947Z | ODU MPT-XP-HQAM 7GHZ SUP | 1 | SSH2014X00CU | 3DB20772CB | AA | NOKIA | DISPONÍVEL | 2887 | BLM - SOBRESSALENTE VIVO | 2887VIV1947ZSSH2014X00CU
BELÉM | VIV1946Z | ODU MPT-XP-HQAM 7GHZ INF | 1 | SSH2014X00CD | 3DB20771CB | AA | NOKIA | DISPONÍVEL | 2887 | BLM - SOBRESSALENTE VIVO | 2887VIV1946ZSSH2014X00CD
BELÉM | VIV1944Z | HW MPT-HC-HQAM 15GHZ 420-475 1P\1 | 1 | SSH2013X0114 | 3DB20423CB | AA | NOKIA | DISPONÍVEL | 2887 | BLM - SOBRESSALENTE VIVO | 2887VIV1944ZSSH2013X0114
BELÉM | VIV1943Z | HW MPT-HC-HQAM 23GHZ 1050\1200\1232 2\2P | 1 | SSH2004X01PE | 3DB20474CB | AA | NOKIA | DISPONÍVEL | 2887 | BLM - SOBRESSALENTE VIVO | 2887VIV1943ZSSH2004X01PE
BELÉM | VIV1942Z | HW MPT-HC-HQAM 23GHZ 1050\1200\1232 2P\2 | 1 | SSH1907X020M | 3DB20476CB | AA | NOKIA | DISPONÍVEL | 2887 | BLM - SOBRESSALENTE VIVO | 2887VIV1942ZSSH1907X020M
BELÉM | VIV1941Z | BRANCHING 7 GHZ CH2 HP 150-154 MHZ | 1 | ABF18490711 | 3DB06774AFXX | XX | NOKIA | DISPONÍVEL | 2887 | BLM - SOBRESSALENTE VIVO | 2887VIV1941ZABF18490711
BELÉM | VIV1941Z | BRANCHING 7 GHZ CH2 HP 150-154 MHZ | 1 | ABF19120165 | 3DB06774AFXX | XX | NOKIA | DISPONÍVEL | 2887 | BLM - SOBRESSALENTE VIVO | 2887VIV1941ZABF19120165
BELÉM | VIV1938Z | UNID.DE FORCA AUXILIAR BRACKET-7 | 1 | STH1903Q03Y9 | 3CC50174AB | AA | NOKIA | DISPONÍVEL | 2887 | BLM - SOBRESSALENTE VIVO | 2887VIV1938ZSTH1903Q03Y9
BELÉM | VIV1936Z | PLACA CORE EVO-1G | 1 | STH1917Q03YU | 3DB19318BA | AA | NOKIA | DISPONÍVEL | 2887 | BLM - SOBRESSALENTE VIVO | 2887VIV1936ZSTH1917Q03YU
BELÉM | VIV1936Z | PLACA CORE EVO-1G | 1 | STH1918Q05NP | 3DB19318BA | AA | NOKIA | DISPONÍVEL | 2887 | BLM - SOBRESSALENTE VIVO | 2887VIV1936ZSTH1918Q05NP
BELÉM | VIV1936Z | PLACA CORE EVO-1G | 1 | STH1937Q03S2 | 3DB19318BA | AA | NOKIA | DISPONÍVEL | 2887 | BLM - SOBRESSALENTE VIVO | 2887VIV1936ZSTH1937Q03S2
BELÉM | VIV1935Z | PLACA CORE VO-10G | 1 | STH1636Q04W3 | 3DB18788BA | AB | NOKIA | DISPONÍVEL | 2887 | BLM - SOBRESSALENTE VIVO | 2887VIV1935ZSTH1636Q04W3
BELÉM | VIV1935Z | PLACA CORE VO-10G | 1 | STH1847Q0B6D | 3DB18788BA | AB | NOKIA | DISPONÍVEL | 2887 | BLM - SOBRESSALENTE VIVO | 2887VIV1935ZSTH1847Q0B6D
BELÉM | VIV1935Z | PLACA CORE VO-10G | 1 | STH1636Q04WH | 3DB18788BA | AB | NOKIA | DISPONÍVEL | 2887 | BLM - SOBRESSALENTE VIVO | 2887VIV1935ZSTH1636Q04WH
BELÉM | VIV1934Z | PAINEL ALARME DE VENTILACAO | 1 | STH1904Q09RM | 3EM23911BB | AB | NOKIA | DISPONÍVEL | 2887 | BLM - SOBRESSALENTE VIVO | 2887VIV1934ZSTH1904Q09RM
BELÉM | VIV1934Z | PAINEL ALARME DE VENTILACAO | 1 | STH1904Q09RL | 3EM23911BB | AB | NOKIA | DISPONÍVEL | 2887 | BLM - SOBRESSALENTE VIVO | 2887VIV1934ZSTH1904Q09RL
BELÉM | VIV1934Z | PAINEL ALARME DE VENTILACAO | 1 | STH1904Q09VP | 3EM23911BB | AB | NOKIA | DISPONÍVEL | 2887 | BLM - SOBRESSALENTE VIVO | 2887VIV1934ZSTH1904Q09VP
BELÉM | VIV1934Z | PAINEL ALARME DE VENTILACAO | 1 | STH1904Q09MD | 3EM23911BB | AB | NOKIA | DISPONÍVEL | 2887 | BLM - SOBRESSALENTE VIVO | 2887VIV1934ZSTH1904Q09MD
BELÉM | VIV1934Z | PAINEL ALARME DE VENTILACAO | 1 | STH1904Q09JN | 3EM23911BB | AB | NOKIA | DISPONÍVEL | 2887 | BLM - SOBRESSALENTE VIVO | 2887VIV1934ZSTH1904Q09JN
BELÉM | VIV1933Z | RFU-CXEM-F-23-H-TH | 1 | J289J12007 | 01-K23691H1 | C2E | CERAGON | DISPONÍVEL | 2887 | BLM - SOBRESSALENTE VIVO | 2887VIV1933ZJ289J12007
BELÉM | VIV1932Z | RFU-CXEM-F-23-H-TL | 1 | I266585298 | 01-K2369L1 | C2E | CERAGON | DISPONÍVEL | 2887 | BLM - SOBRESSALENTE VIVO | 2887VIV1932ZI266585298
BELÉM | VIV1911Z | BASE BAND 6620 | 1 | B070075450 | KDV 127 620/11 | R1F | ERICSSON | DISPONÍVEL | 2887 | BLM - SOBRESSALENTE VIVO | 2887VIV1911ZB070075450
BELÉM | VIV1909Z | RAU2 X 23/98 | 1 | A231097YZC | UKL 401 63/98 |  | ERICSSON | DISPONÍVEL | 2887 | BLM - SOBRESSALENTE VIVO | 2887VIV1909ZA231097YZC
BELÉM | VIV1906Z | ODU FURUKAWA 2200 LOW HIGH | 1 | 000201 | 37100137 |  | FURUKAWA | DISPONÍVEL | 2887 | BLM - SOBRESSALENTE VIVO | 2887VIV1906Z000201
BELÉM | VIV1906Z | ODU FURUKAWA 2200 LOW HIGH | 1 | 000216 | 37100137 |  | FURUKAWA | DISPONÍVEL | 2887 | BLM - SOBRESSALENTE VIVO | 2887VIV1906Z000216
BELÉM | VIV1905Z | ODU FURUKAWA 2200 LOW | 1 | 000252 | 37100136 |  | FURUKAWA | DISPONÍVEL | 2887 | BLM - SOBRESSALENTE VIVO | 2887VIV1905Z000252
BELÉM | VIV1899Z | RADIO 2203 B1 | 1 | STD3R084107 | KRC 161 487\1 | R2E | ERICSSON | DISPONÍVEL | 2887 | BLM - SOBRESSALENTE VIVO | 2887VIV1899ZSTD3R084107
BELÉM | VIV1899Z | RADIO 2203 B1 | 1 | STD3R011589 | KRC 161 487\1 | R2E | ERICSSON | DISPONÍVEL | 2887 | BLM - SOBRESSALENTE VIVO | 2887VIV1899ZSTD3R011589
BELÉM | VIV1899Z | RADIO 2203 B1 | 1 | STD3R032949 | KRC 161 487/1 | R2E | ERICSSON | DISPONÍVEL | 2887 | BLM - SOBRESSALENTE VIVO | 2887VIV1899ZSTD3R032949
BELÉM | VIV1894Z | BASEBAND 6620 | 1 | STD3B146319 | KDV 127 620/11 | R1C | ERICSSON | DISPONÍVEL | 2887 | BLM - SOBRESSALENTE VIVO | 2887VIV1894ZSTD3B146319
BELÉM | VIV1894Z | BASEBAND 6620 | 1 | STD3B146320 | KDV 127 620/11 | R1C | ERICSSON | DISPONÍVEL | 2887 | BLM - SOBRESSALENTE VIVO | 2887VIV1894ZSTD3B146320
BELÉM | VIV1893Z | FP2 PS 4 RECT HC HVDC - ELTEK | 1 | 240542000019 | E55351704/10BASR3 | 00 | ELTEK | DISPONÍVEL | 2887 | BLM - SOBRESSALENTE VIVO | 2887VIV1893Z240542000019
BELÉM | VIV1887Z | UNIDADE OUTDOOR ZTC-2-2,2GHZ/H | 1 | ARCC21143007 | N020UR2W01HA | 86410646V01 | ZIELTEC | DISPONÍVEL | 2887 | BLM - SOBRESSALENTE VIVO | 2887VIV1887ZARCC21143007
BELÉM | VIV1883Z | MDP-400MB-1AA | 1 | 82576 | NWA-055268 | 2014-08 | NEC | DISPONÍVEL | 2887 | BLM - SOBRESSALENTE VIVO | 2887VIV1883Z82576
BELÉM | VIV1882Z | EASV2 | 1 | STH1834Q02AR | 3DB19017AB | AF | NOKIA | DISPONÍVEL | 2887 | BLM - SOBRESSALENTE VIVO | 2887VIV1882ZSTH1834Q02AR
BELÉM | VIV1882Z | EASV2 | 1 | STH1834Q02F3 | 3DB19017AB | AF | NOKIA | DISPONÍVEL | 2887 | BLM - SOBRESSALENTE VIVO | 2887VIV1882ZSTH1834Q02F3
BELÉM | VIV1882Z | EASV2 | 1 | STH1834Q024E | 3DB19017AB | AF | NOKIA | DISPONÍVEL | 2887 | BLM - SOBRESSALENTE VIVO | 2887VIV1882ZSTH1834Q024E
BELÉM | VIV1882Z | EASV2 | 1 | STH1834Q0242 | 3DB19017AB | AF | NOKIA | DISPONÍVEL | 2887 | BLM - SOBRESSALENTE VIVO | 2887VIV1882ZSTH1834Q0242
BELÉM | VIV1820Z | RADIO FREQUENCY SYSTEMS - DESIDRATADOR NR 1000-D | 1 | 048 | 75235927 | 1 | RFS | DISPONÍVEL | 2887 | BLM - SOBRESSALENTE VIVO | 2887VIV1820Z048
BELÉM | VIV1818Z | RFU-CXE-8-311A-1W4-TH | 1 | J139B12072 | 01-K08597H0 | C2D | CERAGON | DISPONÍVEL | 2887 | BLM - SOBRESSALENTE VIVO | 2887VIV1818ZJ139B12072
BELÉM | VIV1817Z | RFU-CXE-8-311A-1W4-TL | 1 | J369411074 | 01-K08597L0 | C2D | CERAGON | DISPONÍVEL | 2887 | BLM - SOBRESSALENTE VIVO | 2887VIV1817ZJ369411074
BELÉM | VIV1804Z | BASE BAND 6630 | 1 | B070133353 | KDU 137 848/11 | R2H | ERICSSON | DISPONÍVEL | 2887 | BLM - SOBRESSALENTE VIVO | 2887VIV1804ZB070133353
BELÉM | VIV1804Z | BASE BAND 6630 | 1 | B070453773 | KDU 137 848/11 | R3C | ERICSSON | DISPONÍVEL | 2887 | BLM - SOBRESSALENTE VIVO | 2887VIV1804ZB070453773
BELÉM | VIV1804Z | BASE BAND 6630 | 1 | B070131705 | KDV 127 621/11 | R2H/A | ERICSSON | DISPONÍVEL | 2887 | BLM - SOBRESSALENTE VIVO | 2887VIV1804ZB070131705
BELÉM | VIV1800Z | ODU ASN4 - 1L | 1 | 10176833900070D | GE9468 |  | SIAE | DISPONÍVEL | 2887 | BLM - SOBRESSALENTE VIVO | 2887VIV1800Z10176833900070D
BELÉM | VIV1799Z | ODU ASN4 - 1H | 1 | 10175943900120D | GE9469 |  | SIAE | DISPONÍVEL | 2887 | BLM - SOBRESSALENTE VIVO | 2887VIV1799Z10175943900120D
BELÉM | VIV1780Z | RADIO 4415 B3 | 1 | CA74391560 | KRC 161 637/1 | R5M | ERICSSON | DISPONÍVEL | 2887 | BLM - SOBRESSALENTE VIVO | 2887VIV1780ZCA74391560
BELÉM | VIV1780Z | RADIO 4415 B3 | 1 | CA74238378 | KRC 161 637/1 | R5M | ERICSSON | DISPONÍVEL | 2887 | BLM - SOBRESSALENTE VIVO | 2887VIV1780ZCA74238378
MACAPÁ | VIV0013Z | DUW 41 01 | 1 | TU8XAC9266 | KDU 127 174/4 | R2F | ERICSSON | DISPONÍVEL | 3095 | MPA - SOBRESSALENTE VIVO | 3095VIV0013ZTU8XAC9266
MACAPÁ | VIV0013Z | DUW 41 01 | 1 | TU8XS15719 | KDV 127 174/4 | R2F | ERICSSON | DISPONÍVEL | 3095 | MPA - SOBRESSALENTE VIVO | 3095VIV0013ZTU8XS15719
MACAPÁ | VIV0012Z | DUW 31 01 | 1 | TU8XP72428 | KDU127174/3 | R1C | ERICSSON | DISPONÍVEL | 3095 | MPA - SOBRESSALENTE VIVO | 3095VIV0012ZTU8XP72428
MACAPÁ | VIV0012Z | DUW 31 01 | 1 | TU8XV77037 | KDU 127 174/3 | R1D | ERICSSON | DISPONÍVEL | 3095 | MPA - SOBRESSALENTE VIVO | 3095VIV0012ZTU8XV77037
MACAPÁ | VIV0012Z | DUW 31 01 | 1 | TU8XS60706 | KDU 127 174/3 | R1D | ERICSSON | DISPONÍVEL | 3095 | MPA - SOBRESSALENTE VIVO | 3095VIV0012ZTU8XS60706
MACAPÁ | VIV0011Z | DUW 30 01 | 1 | TU8XJ13372 | KDU 127 161/3 | R4H | ERICSSON | DISPONÍVEL | 3095 | MPA - SOBRESSALENTE VIVO | 3095VIV0011ZTU8XJ13372
MARABÁ | VIV0045Z | FLATPACK2 48/3000 (BMLB 901 129) | 1 | 182850032411 | 241119.105 | 3.4 | ELTEK | DISPONÍVEL | 3096 | MBA - SOBRESSALENTE VIVO | 3096VIV0045Z182850032411
MARABÁ | VIV0045Z | FLATPACK2 48/3000 (BMLB 901 129) | 1 | 214450011843 | 241119.105 | 6 | ELTEK | DISPONÍVEL | 3096 | MBA - SOBRESSALENTE VIVO | 3096VIV0045Z214450011843
BELÉM | VIV1770Z | PSU AC 11 | 1 | SBR85801864 | BML 901 366/1 | R3B | ERICSSON | DISPONÍVEL | 2887 | BLM - SOBRESSALENTE VIVO | 2887VIV1770ZSBR85801864
BELÉM | VIV1770Z | PSU AC 11 | 1 | B441476228 | KRY 901 381/1 | R1C | ERICSSON | DISPONÍVEL | 2887 | BLM - SOBRESSALENTE VIVO | 2887VIV1770ZB441476228
BELÉM | VIV1769Z | BASE BAND 6502 | 1 | TD3B160174 | KDU 137 862/11 | R1E | ERICSSON | DISPONÍVEL | 2887 | BLM - SOBRESSALENTE VIVO | 2887VIV1769ZTD3B160174
BELÉM | VIV1766Z | RADIO 2203 B7 | 1 | TD3R134501 | KRC 161 506/1 | R1D | ERICSSON | DISPONÍVEL | 2887 | BLM - SOBRESSALENTE VIVO | 2887VIV1766ZTD3R134501
BELÉM | VIV1766Z | RADIO 2203 B7 | 1 | TD3R033585 | KRC 161 506/1 | R1C | ERICSSON | DISPONÍVEL | 2887 | BLM - SOBRESSALENTE VIVO | 2887VIV1766ZTD3R033585
BELÉM | VIV1766Z | RADIO 2203 B7 | 1 | TD3R147038 | KRC 161 506/1 | R1D | ERICSSON | DISPONÍVEL | 2887 | BLM - SOBRESSALENTE VIVO | 2887VIV1766ZTD3R147038
BELÉM | VIV1766Z | RADIO 2203 B7 | 1 | TD3R054594 | KRC 161 506/1 | R1C | ERICSSON | DISPONÍVEL | 2887 | BLM - SOBRESSALENTE VIVO | 2887VIV1766ZTD3R054594
BELÉM | VIV1763Z | RADIO 2219 B5 | 1 | CA70509924 | KRC 161 678/1 | 01 | ERICSSON | DISPONÍVEL | 2887 | BLM - SOBRESSALENTE VIVO | 2887VIV1763ZCA70509924
BELÉM | VIV1763Z | RADIO 2219 B5 | 1 | CA73509923 | KRC 161 678/1 | 01 | ERICSSON | DISPONÍVEL | 2887 | BLM - SOBRESSALENTE VIVO | 2887VIV1763ZCA73509923
BELÉM | VIV1763Z | RADIO 2219 B5 | 1 | CA73509920 | KRC 161 678/1 | 01 | ERICSSON | DISPONÍVEL | 2887 | BLM - SOBRESSALENTE VIVO | 2887VIV1763ZCA73509920
BELÉM | VIV1763Z | RADIO 2219 B5 | 1 | CA74482233 | KRC 161 678/1 | R1B | ERICSSON | DISPONÍVEL | 2887 | BLM - SOBRESSALENTE VIVO | 2887VIV1763ZCA74482233
BELÉM | VIV1743Z | RADIO 2219 B28 | 1 | B070433624 | KRC 161 671/1 | R1B | ERICSSON | DISPONÍVEL | 2887 | BLM - SOBRESSALENTE VIVO | 2887VIV1743ZB070433624
BELÉM | VIV1743Z | RADIO 2219 B28 | 1 | B070638621 | KRC 161 671/1 | R1B | ERICSSON | DISPONÍVEL | 2887 | BLM - SOBRESSALENTE VIVO | 2887VIV1743ZB070638621
BELÉM | VIV1743Z | RADIO 2219 B28 | 1 | CA73843948 | KRC 161 671/1 | R1B | ERICSSON | DISPONÍVEL | 2887 | BLM - SOBRESSALENTE VIVO | 2887VIV1743ZCA73843948
BELÉM | VIV1734Z | AMM 2P B | 1 | D68X193512 | BFD 599 031/2 | R1D | ERICSSON | DISPONÍVEL | 2887 | BLM - SOBRESSALENTE VIVO | 2887VIV1734ZD68X193512
BELÉM | VIV1734Z | AMM 2P B | 1 | D68X193788 | BFD 599 031/2 | R1D | ERICSSON | DISPONÍVEL | 2887 | BLM - SOBRESSALENTE VIVO | 2887VIV1734ZD68X193788
BELÉM | VIV1713Z | BASE BAND 5216 | 1 | D16V545061 | KDU 137 925/31 | R3C/B | ERICSSON | DISPONÍVEL | 2887 | BLM - SOBRESSALENTE VIVO | 2887VIV1713ZD16V545061
BELÉM | VIV1656Z | RADIO RTN 910 | 1 | 210231869010A8001982 | OPTIX RTN 910 | 20100510 | HUAWEI | DISPONÍVEL | 2887 | BLM - SOBRESSALENTE VIVO | 2887VIV1656Z210231869010A8001982
BELÉM | VIV1656Z | RADIO RTN 910 | 1 | 210231869010A7001038 | OPTIX RTN 910 | 20100510 | HUAWEI | DISPONÍVEL | 2887 | BLM - SOBRESSALENTE VIVO | 2887VIV1656Z210231869010A7001038
BELÉM | VIV1656Z | RADIO RTN 910 | 1 | 210231869010A7001059 | OPTIX RTN 910 | 20100510 | HUAWEI | DISPONÍVEL | 2887 | BLM - SOBRESSALENTE VIVO | 2887VIV1656Z210231869010A7001059
BELÉM | VIV1656Z | RADIO RTN 910 | 1 | 210231869010A80010979 | OPTIX RTN 910 | 20100510 | HUAWEI | DISPONÍVEL | 2887 | BLM - SOBRESSALENTE VIVO | 2887VIV1656Z210231869010A80010979
BELÉM | VIV1656Z | RADIO RTN 910 | 1 | 210231869010A4000798 | OPTIX RTN 910 | 20100510 | HUAWEI | DISPONÍVEL | 2887 | BLM - SOBRESSALENTE VIVO | 2887VIV1656Z210231869010A4000798
BELÉM | VIV1655Z | RADIO 2219 B3 | 1 | CA74335774 | KRC 161 619/1 | R2C | ERICSSON | DISPONÍVEL | 2887 | BLM - SOBRESSALENTE VIVO | 2887VIV1655ZCA74335774
BELÉM | VIV1655Z | RADIO 2219 B3 | 1 | CA73991746 | KRC 161 619/1 | R2C | ERICSSON | DISPONÍVEL | 2887 | BLM - SOBRESSALENTE VIVO | 2887VIV1655ZCA73991746
BELÉM | VIV1655Z | RADIO 2219 B3 | 1 | CA74025299 | KRC 161 619/1 | R2C | ERICSSON | DISPONÍVEL | 2887 | BLM - SOBRESSALENTE VIVO | 2887VIV1655ZCA74025299
BELÉM | VIV1655Z | RADIO 2219 B3 | 1 | CA73536055 | KRC 161 619/1 | R2B | ERICSSON | DISPONÍVEL | 2887 | BLM - SOBRESSALENTE VIVO | 2887VIV1655ZCA73536055
BELÉM | VIV1655Z | RADIO 2219 B3 | 1 | CA73516382 | KRC 161 619/1 | R2B | ERICSSON | DISPONÍVEL | 2887 | BLM - SOBRESSALENTE VIVO | 2887VIV1655ZCA73516382
BELÉM | VIV1655Z | RADIO 2219 B3 | 1 | CA73496263 | KRC 161 619/1 | R2B | ERICSSON | DISPONÍVEL | 2887 | BLM - SOBRESSALENTE VIVO | 2887VIV1655ZCA73496263
BELÉM | VIV1655Z | RADIO 2219 B3 | 1 | CA73583103 | KRC 161 619/1 | R2C | ERICSSON | DISPONÍVEL | 2887 | BLM - SOBRESSALENTE VIVO | 2887VIV1655ZCA73583103
BELÉM | VIV1655Z | RADIO 2219 B3 | 1 | CA73540952 | KRC 161 619/1 | R2C | ERICSSON | DISPONÍVEL | 2887 | BLM - SOBRESSALENTE VIVO | 2887VIV1655ZCA73540952
BELÉM | VIV1655Z | RADIO 2219 B3 | 1 | CA73615783 | KRC 161 619/1 | R2C | ERICSSON | DISPONÍVEL | 2887 | BLM - SOBRESSALENTE VIVO | 2887VIV1655ZCA73615783
BELÉM | VIV1655Z | RADIO 2219 B3 | 1 | CA73578423 | KRC 161 619/1 | R2C | ERICSSON | DISPONÍVEL | 2887 | BLM - SOBRESSALENTE VIVO | 2887VIV1655ZCA73578423
BELÉM | VIV1655Z | RADIO 2219 B3 | 1 | CA73615776 | KRC 161 619/1 | R2C | ERICSSON | DISPONÍVEL | 2887 | BLM - SOBRESSALENTE VIVO | 2887VIV1655ZCA73615776
BELÉM | VIV1655Z | RADIO 2219 B3 | 1 | CA73536038 | KRC 161 619/1 | R2B | ERICSSON | DISPONÍVEL | 2887 | BLM - SOBRESSALENTE VIVO | 2887VIV1655ZCA73536038
BELÉM | VIV1655Z | RADIO 2219 B3 | 1 | CA73502746 | KRC 161 619/1 | R2B | ERICSSON | DISPONÍVEL | 2887 | BLM - SOBRESSALENTE VIVO | 2887VIV1655ZCA73502746
BELÉM | VIV1655Z | RADIO 2219 B3 | 1 | CA73583093 | KRC 161 619/1 | R2C | ERICSSON | DISPONÍVEL | 2887 | BLM - SOBRESSALENTE VIVO | 2887VIV1655ZCA73583093
BELÉM | VIV1655Z | RADIO 2219 B3 | 1 | CA73656497 | KRC 161 619/1 | R2C | ERICSSON | DISPONÍVEL | 2887 | BLM - SOBRESSALENTE VIVO | 2887VIV1655ZCA73656497
BELÉM | VIV1655Z | RADIO 2219 B3 | 1 | CA73502692 | KRC 161 619/1 | R2B | ERICSSON | DISPONÍVEL | 2887 | BLM - SOBRESSALENTE VIVO | 2887VIV1655ZCA73502692
BELÉM | VIV1655Z | RADIO 2219 B3 | 1 | CA74353557 | KRC 161 619/1 | R2C | ERICSSON | DISPONÍVEL | 2887 | BLM - SOBRESSALENTE VIVO | 2887VIV1655ZCA74353557
BELÉM | VIV1655Z | RADIO 2219 B3 | 1 | CA74353603 | KRC 161 619/1 | R2C | ERICSSON | DISPONÍVEL | 2887 | BLM - SOBRESSALENTE VIVO | 2887VIV1655ZCA74353603
BELÉM | VIV1655Z | RADIO 2219 B3 | 1 | CA73639718 | KRC 161 619/1 | R2C | ERICSSON | DISPONÍVEL | 2887 | BLM - SOBRESSALENTE VIVO | 2887VIV1655ZCA73639718
BELÉM | VIV1655Z | RADIO 2219 B3 | 1 | CA74383987 | KRC 161 619/1 | R2C | ERICSSON | DISPONÍVEL | 2887 | BLM - SOBRESSALENTE VIVO | 2887VIV1655ZCA74383987
BELÉM | VIV1655Z | RADIO 2219 B3 | 1 | CA733988411 | KRC 161 619/1 | R2B | ERICSSON | DISPONÍVEL | 2887 | BLM - SOBRESSALENTE VIVO | 2887VIV1655ZCA733988411
BELÉM | VIV1655Z | RADIO 2219 B3 | 1 | CA73362148 | KRC 161 619/1 | R2B | ERICSSON | DISPONÍVEL | 2887 | BLM - SOBRESSALENTE VIVO | 2887VIV1655ZCA73362148
BELÉM | VIV1655Z | RADIO 2219 B3 | 1 | CA74230063 | KRC 161 619/1 | R2C | ERICSSON | DISPONÍVEL | 2887 | BLM - SOBRESSALENTE VIVO | 2887VIV1655ZCA74230063
BELÉM | VIV1655Z | RADIO 2219 B3 | 1 | CA74230064 | KRC 161 619/1 | R2C | ERICSSON | DISPONÍVEL | 2887 | BLM - SOBRESSALENTE VIVO | 2887VIV1655ZCA74230064
BELÉM | VIV1655Z | RADIO 2219 B3 | 1 | CA73656502 | KRC 161 619/1 | R2C | ERICSSON | DISPONÍVEL | 2887 | BLM - SOBRESSALENTE VIVO | 2887VIV1655ZCA73656502
BELÉM | VIV1655Z | RADIO 2219 B3 | 1 | CA73398438 | KRC 161 619/1 | R2B | ERICSSON | DISPONÍVEL | 2887 | BLM - SOBRESSALENTE VIVO | 2887VIV1655ZCA73398438
BELÉM | VIV1655Z | RADIO 2219 B3 | 1 | CD3V440554 | KRC 161 619/1 | R2C | ERICSSON | DISPONÍVEL | 2887 | BLM - SOBRESSALENTE VIVO | 2887VIV1655ZCD3V440554
BELÉM | VIV1655Z | RADIO 2219 B3 | 1 | CA73639681 | KRC 161 619/1 | R2C | ERICSSON | DISPONÍVEL | 2887 | BLM - SOBRESSALENTE VIVO | 2887VIV1655ZCA73639681
BELÉM | VIV1655Z | RADIO 2219 B3 | 1 | CA73502742 | KRC 161 619/1 | R2B | ERICSSON | DISPONÍVEL | 2887 | BLM - SOBRESSALENTE VIVO | 2887VIV1655ZCA73502742
BELÉM | VIV1655Z | RADIO 2219 B3 | 1 | CA73540949 | KRC 161 619/1 | R2C | ERICSSON | DISPONÍVEL | 2887 | BLM - SOBRESSALENTE VIVO | 2887VIV1655ZCA73540949
BELÉM | VIV1655Z | RADIO 2219 B3 | 1 | CA73571807 | KRC 161 619/1 | R2C | ERICSSON | DISPONÍVEL | 2887 | BLM - SOBRESSALENTE VIVO | 2887VIV1655ZCA73571807
BELÉM | VIV1655Z | RADIO 2219 B3 | 1 | CA73398397 | KRC 161 619/1 | R2B | ERICSSON | DISPONÍVEL | 2887 | BLM - SOBRESSALENTE VIVO | 2887VIV1655ZCA73398397
BELÉM | VIV1655Z | RADIO 2219 B3 | 1 | CA73583091 | KRC 161 619/1 | R2C | ERICSSON | DISPONÍVEL | 2887 | BLM - SOBRESSALENTE VIVO | 2887VIV1655ZCA73583091
BELÉM | VIV1655Z | RADIO 2219 B3 | 1 | CA73639654 | KRC 161 619/1 | R2C | ERICSSON | DISPONÍVEL | 2887 | BLM - SOBRESSALENTE VIVO | 2887VIV1655ZCA73639654
BELÉM | VIV1655Z | RADIO 2219 B3 | 1 | CA74230073 | KRC 161 619/1 | R2C | ERICSSON | DISPONÍVEL | 2887 | BLM - SOBRESSALENTE VIVO | 2887VIV1655ZCA74230073
BELÉM | VIV1655Z | RADIO 2219 B3 | 1 | CA73583099 | KRC 161 619/1 | R2C | ERICSSON | DISPONÍVEL | 2887 | BLM - SOBRESSALENTE VIVO | 2887VIV1655ZCA73583099
BELÉM | VIV1655Z | RADIO 2219 B3 | 1 | CA73540966 | KRC 161 619/1 | R2C | ERICSSON | DISPONÍVEL | 2887 | BLM - SOBRESSALENTE VIVO | 2887VIV1655ZCA73540966
BELÉM | VIV1655Z | RADIO 2219 B3 | 1 | CA73502771 | KRC 161 619/1 | R2B | ERICSSON | DISPONÍVEL | 2887 | BLM - SOBRESSALENTE VIVO | 2887VIV1655ZCA73502771
BELÉM | VIV1655Z | RADIO 2219 B3 | 1 | CA73517137 | KRC 161 619/1 | R2B | ERICSSON | DISPONÍVEL | 2887 | BLM - SOBRESSALENTE VIVO | 2887VIV1655ZCA73517137
BELÉM | VIV1655Z | RADIO 2219 B3 | 1 | CA74316477 | KRC 161 619/1 | R2C | ERICSSON | DISPONÍVEL | 2887 | BLM - SOBRESSALENTE VIVO | 2887VIV1655ZCA74316477
BELÉM | VIV1655Z | RADIO 2219 B3 | 1 | CA74351918 | KRC 161 619/1 | R2C | ERICSSON | DISPONÍVEL | 2887 | BLM - SOBRESSALENTE VIVO | 2887VIV1655ZCA74351918
BELÉM | VIV1655Z | RADIO 2219 B3 | 1 | CA74327238 | KRC 161 619/1 | R2C | ERICSSON | DISPONÍVEL | 2887 | BLM - SOBRESSALENTE VIVO | 2887VIV1655ZCA74327238
BELÉM | VIV1655Z | RADIO 2219 B3 | 1 | CA74230077 | KRC 161 619/1 | R2C | ERICSSON | DISPONÍVEL | 2887 | BLM - SOBRESSALENTE VIVO | 2887VIV1655ZCA74230077
BELÉM | VIV1584Z | BASEBAND 5212 | 1 | E96A00C5YC | KDU 137 925/41 | R10S | ERICSSON | DISPONÍVEL | 2887 | BLM - SOBRESSALENTE VIVO | 2887VIV1584ZE96A00C5YC
BELÉM | VIV1584Z | BASEBAND 5212 | 1 | E96A00C5Y5 | KDU 137 925/41 | R10S | ERICSSON | DISPONÍVEL | 2887 | BLM - SOBRESSALENTE VIVO | 2887VIV1584ZE96A00C5Y5
BELÉM | VIV1584Z | BASEBAND 5212 | 1 | E96A013J7E | KDU 137 925/41 | R10T | ERICSSON | DISPONÍVEL | 2887 | BLM - SOBRESSALENTE VIVO | 2887VIV1584ZE96A013J7E
BELÉM | VIV1511Z | I/F MOD. FOR ACCESS LINK | 1 | MC01BU51KO | 131-8761/01 |  | ERICSSON | DISPONÍVEL | 2887 | BLM - SOBRESSALENTE VIVO | 2887VIV1511ZMC01BU51KO
BELÉM | VIV1497Z | TIMEPROVIDER FRONT ACCESS | 1 | LF12317150019 | 00B0AE04AF1F |  | SYMMETRICON | DISPONÍVEL | 2887 | BLM - SOBRESSALENTE VIVO | 2887VIV1497ZLF12317150019
BELÉM | VIV1465Z | RAU2 X 7/A15 | 1 | A2310D84UE | UKL 401 70\A15 | R6A | ERICSSON | DISPONÍVEL | 2887 | BLM - SOBRESSALENTE VIVO | 2887VIV1465ZA2310D84UE
BELÉM | VIV1448Z | PLACA TR INTFC | 1 | 24702 | NWA-068565-001 |  | NEC | DISPONÍVEL | 2887 | BLM - SOBRESSALENTE VIVO | 2887VIV1448Z24702
BELÉM | VIV1448Z | PLACA TR INTFC | 1 | 24699 | NWA-068565-001 |  | NEC | DISPONÍVEL | 2887 | BLM - SOBRESSALENTE VIVO | 2887VIV1448Z24699
BELÉM | VIV1446Z | PLACA 2M INTFC | 1 | 99061032 | 00040090 |  | ERICSSON | DISPONÍVEL | 2887 | BLM - SOBRESSALENTE VIVO | 2887VIV1446Z99061032
BELÉM | VIV1446Z | PLACA 2M INTFC | 1 | 90029 | 00040090 |  | ERICSSON | DISPONÍVEL | 2887 | BLM - SOBRESSALENTE VIVO | 2887VIV1446Z90029
BELÉM | VIV1446Z | PLACA 2M INTFC | 1 | 70517 | 00040090 |  | ERICSSON | DISPONÍVEL | 2887 | BLM - SOBRESSALENTE VIVO | 2887VIV1446Z70517
BELÉM | VIV1446Z | PLACA 2M INTFC | 1 | 60016 | 40090 |  | ERICSSON | DISPONÍVEL | 2887 | BLM - SOBRESSALENTE VIVO | 2887VIV1446Z60016
BELÉM | VIV1446Z | PLACA 2M INTFC | 1 | 99061037 | 40090 |  | ERICSSON | DISPONÍVEL | 2887 | BLM - SOBRESSALENTE VIVO | 2887VIV1446Z99061037
BELÉM | VIV1446Z | PLACA 2M INTFC | 1 | 100070418 | CE9668A |  | ERICSSON | DISPONÍVEL | 2887 | BLM - SOBRESSALENTE VIVO | 2887VIV1446Z100070418
BELÉM | VIV0180Z | TRP-8G150MB-900D | 1 | 15233 | NWA-013908-323 | 1 | NEC | DISPONÍVEL | 2887 | BLM - SOBRESSALENTE VIVO | 2887VIV0180Z15233
BELÉM | VIV0180Z | TRP-8G150MB-900D | 1 | 13380 | NWA-013908-123 | 03.2014 | NEC | DISPONÍVEL | 2887 | BLM - SOBRESSALENTE VIVO | 2887VIV0180Z13380
BELÉM | VIV1419Z | RFU-CX1M-F-18-TL | 1 | I234H00700 |  |  | CERAGON | DISPONÍVEL | 2887 | BLM - SOBRESSALENTE VIVO | 2887VIV1419ZI234H00700
BELÉM | VIV1388Z | RAU2 X 8/41 | 1 | A231090Q6L | UKL 401 71/41 | R4A | ERICSSON | DISPONÍVEL | 2887 | BLM - SOBRESSALENTE VIVO | 2887VIV1388ZA231090Q6L
BELÉM | VIV1388Z | RAU2 X 8/41 | 1 | A23104TXBK | UKL 401 71/41 | R1A | ERICSSON | DISPONÍVEL | 2887 | BLM - SOBRESSALENTE VIVO | 2887VIV1388ZA23104TXBK
BELÉM | VIV1374Z | PNM 1002 | 1 | CR9T500278 | ROJ 119 2522/10 | R1D | ERICSSON | DISPONÍVEL | 2887 | BLM - SOBRESSALENTE VIVO | 2887VIV1374ZCR9T500278
BELÉM | VIV1339Z | TRP-8G-1B | 1 | 11211 | NWA-009028 | 01 | NEC | DISPONÍVEL | 2887 | BLM - SOBRESSALENTE VIVO | 2887VIV1339Z11211
BELÉM | VIV1331Z | INDOOR DIRECTIONAL PANEL ANTENNA | 1 | 64569 | MDP-150-1AA |  | NEC | DISPONÍVEL | 2887 | BLM - SOBRESSALENTE VIVO | 2887VIV1331Z64569
BELÉM | VIV1331Z | INDOOR DIRECTIONAL PANEL ANTENNA | 1 | 210961 | MDP-150-1AA |  | NEC | DISPONÍVEL | 2887 | BLM - SOBRESSALENTE VIVO | 2887VIV1331Z210961
BELÉM | VIV1331Z | INDOOR DIRECTIONAL PANEL ANTENNA | 1 | 235603 | MDP-150-1AA |  | NEC | DISPONÍVEL | 2887 | BLM - SOBRESSALENTE VIVO | 2887VIV1331Z235603
BELÉM | VIV1324Z | CARREGADOR DE BATERIA | 1 | 18074164 |  |  | MISCELÂNEAS | DISPONÍVEL | 2887 | BLM - SOBRESSALENTE VIVO | 2887VIV1324Z18074164
BELÉM | VIV1323Z | PLACA PCI A1-06-0807 | 1 | 3102013BEL | PCI A1-06-0807 |  | DBTEC | DISPONÍVEL | 2887 | BLM - SOBRESSALENTE VIVO | 2887VIV1323Z3102013BEL
BELÉM | VIV1319Z | RFU-CX1M-F-18-TH | 1 | I244P03614 | 01 X18022H1 | 01 | CERAGON | DISPONÍVEL | 2887 | BLM - SOBRESSALENTE VIVO | 2887VIV1319ZI244P03614
BELÉM | VIV1302Z | PLACA R8EGE | 1 | 270443200480 | 33526R8EGE_080801-C | R5 | ZTE | DISPONÍVEL | 2887 | BLM - SOBRESSALENTE VIVO | 2887VIV1302Z270443200480
BELÉM | VIV1298Z | ADPE2-A POWER ENTRY | 1 | XY173702766 | C112695.A1B | A1B | NOKIA | DISPONÍVEL | 2887 | BLM - SOBRESSALENTE VIVO | 2887VIV1298ZXY173702766
BELÉM | VIV1279Z | OPTIX RTN 600: IDU 605 | 1 | 21524117596CA3008050 | 11S0530CNH | 01 | HUAWEI | DISPONÍVEL | 2887 | BLM - SOBRESSALENTE VIVO | 2887VIV1279Z21524117596CA3008050
BELÉM | VIV1279Z | OPTIX RTN 600: IDU 605 | 1 | 21524117566CA4005777 | 11S0530APH | 01 | HUAWEI | DISPONÍVEL | 2887 | BLM - SOBRESSALENTE VIVO | 2887VIV1279Z21524117566CA4005777
BELÉM | VIV1256Z | 10GBE LANPHY/WANPHY 10GBASE-LR/LW | 1 | SALLU18FA70100395 | 3AL82026AAAA |  | NOKIA | DISPONÍVEL | 2887 | BLM - SOBRESSALENTE VIVO | 2887VIV1256ZSALLU18FA70100395
BELÉM | VIV1256Z | 10GBE LANPHY/WANPHY 10GBASE-LR/LW | 1 | SALLU18FA70100367 | 3AL82026AAAA |  | NOKIA | DISPONÍVEL | 2887 | BLM - SOBRESSALENTE VIVO | 2887VIV1256ZSALLU18FA70100367
BELÉM | VIV1256Z | 10GBE LANPHY/WANPHY 10GBASE-LR/LW | 1 | SALLU19FA23101068 | 3AL82026AAAA |  | NOKIA | DISPONÍVEL | 2887 | BLM - SOBRESSALENTE VIVO | 2887VIV1256ZSALLU19FA23101068
BELÉM | VIV1256Z | 10GBE LANPHY/WANPHY 10GBASE-LR/LW | 1 | SALLU19FA23101084 | 3AL82026AAAA |  | NOKIA | DISPONÍVEL | 2887 | BLM - SOBRESSALENTE VIVO | 2887VIV1256ZSALLU19FA23101084
BELÉM | VIV1256Z | 10GBE LANPHY/WANPHY 10GBASE-LR/LW | 1 | SALLU18FA70100388 | 3AL82026AAAA |  | NOKIA | DISPONÍVEL | 2887 | BLM - SOBRESSALENTE VIVO | 2887VIV1256ZSALLU18FA70100388
BELÉM | VIV1201Z | CONVERTER 5.4KW/24/-48V | 1 | 143942000010 | E5565171702/4 | 1 | DELTA | DISPONÍVEL | 2887 | BLM - SOBRESSALENTE VIVO | 2887VIV1201Z143942000010
BELÉM | VIV1159Z | RRU 2217 B1 | 1 | CA73284080 | KRC 161 490/1 | R2C | ERICSSON | DISPONÍVEL | 2887 | BLM - SOBRESSALENTE VIVO | 2887VIV1159ZCA73284080
MARABÁ | VIV0045Z | FLATPACK2 48/3000 (BMLB 901 129) | 1 | 183650021028 | 241119.105 | 3.4 | ELTEK | DISPONÍVEL | 3096 | MBA - SOBRESSALENTE VIVO | 3096VIV0045Z183650021028
MARABÁ | VIV0045Z | FLATPACK2 48/3000 (BMLB 901 129) | 1 | 233150000463 | 241119.105 | 6 | ELTEK | DISPONÍVEL | 3096 | MBA - SOBRESSALENTE VIVO | 3096VIV0045Z233150000463
MARABÁ | VIV0045Z | FLATPACK2 48/3000 (BMLB 901 129) | 1 | 232550003141 | 241119.105 | 6 | ELTEK | DISPONÍVEL | 3096 | MBA - SOBRESSALENTE VIVO | 3096VIV0045Z232550003141
MARABÁ | VIV0045Z | FLATPACK2 48/3000 (BMLB 901 129) | 1 | 232550003126 | 241119.105 | 6 | ELTEK | DISPONÍVEL | 3096 | MBA - SOBRESSALENTE VIVO | 3096VIV0045Z232550003126
MARABÁ | VIV0045Z | FLATPACK2 48/3000 (BMLB 901 129) | 1 | 232550002198 | 241119.105 | 6 | ELTEK | DISPONÍVEL | 3096 | MBA - SOBRESSALENTE VIVO | 3096VIV0045Z232550002198
MARABÁ | VIV0045Z | FLATPACK2 48/3000 (BMLB 901 129) | 1 | 232550003341 | 241119.105 | 6 | ELTEK | DISPONÍVEL | 3096 | MBA - SOBRESSALENTE VIVO | 3096VIV0045Z232550003341
MARABÁ | VIV0045Z | FLATPACK2 48/3000 (BMLB 901 129) | 1 | 233150000514 | 241119.105 | 6 | ELTEK | DISPONÍVEL | 3096 | MBA - SOBRESSALENTE VIVO | 3096VIV0045Z233150000514
MARABÁ | VIV0045Z | FLATPACK2 48/3000 (BMLB 901 129) | 1 | 232550003139 | 241119.105 | 6 | ELTEK | DISPONÍVEL | 3096 | MBA - SOBRESSALENTE VIVO | 3096VIV0045Z232550003139
MARABÁ | VIV0045Z | FLATPACK2 48/3000 (BMLB 901 129) | 1 | 231750014666 | 241119.105 | 6 | ELTEK | DISPONÍVEL | 3096 | MBA - SOBRESSALENTE VIVO | 3096VIV0045Z231750014666
MARABÁ | VIV0045Z | FLATPACK2 48/3000 (BMLB 901 129) | 1 | 232550002552 | 241119.105 | 6 | ELTEK | DISPONÍVEL | 3096 | MBA - SOBRESSALENTE VIVO | 3096VIV0045Z232550002552
MARABÁ | VIV0045Z | FLATPACK2 48/3000 (BMLB 901 129) | 1 | 232550003344 | 241119.105 | 6 | ELTEK | DISPONÍVEL | 3096 | MBA - SOBRESSALENTE VIVO | 3096VIV0045Z232550003344
MARABÁ | VIV0045Z | FLATPACK2 48/3000 (BMLB 901 129) | 1 | 232550002071 | 241119.105 | 6 | ELTEK | DISPONÍVEL | 3096 | MBA - SOBRESSALENTE VIVO | 3096VIV0045Z232550002071
MARABÁ | VIV0045Z | FLATPACK2 48/3000 (BMLB 901 129) | 1 | 232550002825 | 241119.105 | 6 | ELTEK | DISPONÍVEL | 3096 | MBA - SOBRESSALENTE VIVO | 3096VIV0045Z232550002825
MARABÁ | VIV0045Z | FLATPACK2 48/3000 (BMLB 901 129) | 1 | 232550003312 | 241119.105 | 6 | ELTEK | DISPONÍVEL | 3096 | MBA - SOBRESSALENTE VIVO | 3096VIV0045Z232550003312
MARABÁ | VIV0045Z | FLATPACK2 48/3000 (BMLB 901 129) | 1 | 233150000555 | 241119.105 | 6 | ELTEK | DISPONÍVEL | 3096 | MBA - SOBRESSALENTE VIVO | 3096VIV0045Z233150000555
MARABÁ | VIV0045Z | FLATPACK2 48/3000 (BMLB 901 129) | 1 | 233150000941 | 241119.105 | 6 | ELTEK | DISPONÍVEL | 3096 | MBA - SOBRESSALENTE VIVO | 3096VIV0045Z233150000941
MARABÁ | VIV0045Z | FLATPACK2 48/3000 (BMLB 901 129) | 1 | 233150000771 | 241119.105 | 6 | ELTEK | DISPONÍVEL | 3096 | MBA - SOBRESSALENTE VIVO | 3096VIV0045Z233150000771
MARABÁ | VIV0045Z | FLATPACK2 48/3000 (BMLB 901 129) | 1 | 233150000593 | 241119.105 | 6 | ELTEK | DISPONÍVEL | 3096 | MBA - SOBRESSALENTE VIVO | 3096VIV0045Z233150000593
MARABÁ | VIV0043Z | TRX 8000 | 1 | SA2310184K4 |  | R1F | MARCONI | DISPONÍVEL | 3096 | MBA - SOBRESSALENTE VIVO | 3096VIV0043ZSA2310184K4
MARABÁ | VIV0043Z | TRX 8000 | 1 | SA2310BBB4E | 05HAA00066AAF | R2B | MARCONI | DISPONÍVEL | 3096 | MBA - SOBRESSALENTE VIVO | 3096VIV0043ZSA2310BBB4E
MARABÁ | VIV0043Z | TRX 8000 | 1 | SA2310BB967 | 05HAA00066AAF | R2B | MARCONI | DISPONÍVEL | 3096 | MBA - SOBRESSALENTE VIVO | 3096VIV0043ZSA2310BB967
MARABÁ | VIV0043Z | TRX 8000 | 1 | SA23108LN02 | 05HAA00066AAF | R2B | MARCONI | DISPONÍVEL | 3096 | MBA - SOBRESSALENTE VIVO | 3096VIV0043ZSA23108LN02
MARABÁ | VIV0043Z | TRX 8000 | 1 | SA23108HYBE | 05HAA00066AAF | R2B | MARCONI | DISPONÍVEL | 3096 | MBA - SOBRESSALENTE VIVO | 3096VIV0043ZSA23108HYBE
MARABÁ | VIV0043Z | TRX 8000 | 1 | SA2310DEVC8 | 05HAA00066AAF | R2D | MARCONI | DISPONÍVEL | 3096 | MBA - SOBRESSALENTE VIVO | 3096VIV0043ZSA2310DEVC8
MARABÁ | VIV0043Z | TRX 8000 | 1 | SA23108SN2B | 05HAA00066AAF | R2B | MARCONI | DISPONÍVEL | 3096 | MBA - SOBRESSALENTE VIVO | 3096VIV0043ZSA23108SN2B
MARABÁ | VIV0043Z | TRX 8000 | 1 | SA23104W7FU | 05HAA00066AAF | R1F | MARCONI | DISPONÍVEL | 3096 | MBA - SOBRESSALENTE VIVO | 3096VIV0043ZSA23104W7FU
MARABÁ | VIV0043Z | TRX 8000 | 1 | SA231017TS5 | 05HAA00066AAF | R1F | MARCONI | DISPONÍVEL | 3096 | MBA - SOBRESSALENTE VIVO | 3096VIV0043ZSA231017TS5
MARABÁ | VIV0043Z | TRX 8000 | 1 | SA23106CERE | 05HAA00066AAF | R2B | MARCONI | DISPONÍVEL | 3096 | MBA - SOBRESSALENTE VIVO | 3096VIV0043ZSA23106CERE
MARABÁ | VIV0043Z | TRX 8000 | 1 | SA2310878KN | 05HAA00066AAF | R2B | MARCONI | DISPONÍVEL | 3096 | MBA - SOBRESSALENTE VIVO | 3096VIV0043ZSA2310878KN
MARABÁ | VIV0043Z | TRX 8000 | 1 | SBZ52120072 | 05HAA00066AAF | R1E | MARCONI | DISPONÍVEL | 3096 | MBA - SOBRESSALENTE VIVO | 3096VIV0043ZSBZ52120072
MARABÁ | VIV0043Z | TRX 8000 | 1 | SA23108CMR4 | 05HAA00066AAF | R2B | MARCONI | DISPONÍVEL | 3096 | MBA - SOBRESSALENTE VIVO | 3096VIV0043ZSA23108CMR4
MARABÁ | VIV0043Z | TRX 8000 | 1 | SA23104CVYZ | 1P05HAA00066AAF | R1F | MARCONI | DISPONÍVEL | 3096 | MBA - SOBRESSALENTE VIVO | 3096VIV0043ZSA23104CVYZ
SÃO LUIS | VIV0043Z | TRX 8000 | 1 | BZ52596993 | 05HAA00066AAF | R1H | MARCONI | DISPONÍVEL | 2911 | SCDG - SOBRESSALENTE VIVO | 2911VIV0043ZBZ52596993
SÃO LUIS | VIV0043Z | TRX 8000 | 1 | A2310DBMU3 | 05HAA00066AAF | R1E/A | MARCONI | DISPONÍVEL | 2911 | SCDG - SOBRESSALENTE VIVO | 2911VIV0043ZA2310DBMU3
SÃO LUIS | VIV0043Z | TRX 8000 | 1 | A23102ZDLM | 05HAA00066AAF | R1F | MARCONI | DISPONÍVEL | 2911 | SCDG - SOBRESSALENTE VIVO | 2911VIV0043ZA23102ZDLM
SÃO LUIS | VIV0043Z | TRX 8000 | 1 | A2310647EP | 05HAA00066AAF | R2B | MARCONI | DISPONÍVEL | 2911 | SCDG - SOBRESSALENTE VIVO | 2911VIV0043ZA2310647EP
SÃO LUIS | VIV0043Z | TRX 8000 | 1 | A23103B5DK | 05HAA00066AAF | R1F | MARCONI | DISPONÍVEL | 2911 | SCDG - SOBRESSALENTE VIVO | 2911VIV0043ZA23103B5DK
SÃO LUIS | VIV0043Z | TRX 8000 | 1 | A23106JCPZ | 05HAA00066AAF | R2B | MARCONI | DISPONÍVEL | 2911 | SCDG - SOBRESSALENTE VIVO | 2911VIV0043ZA23106JCPZ
SÃO LUIS | VIV0043Z | TRX 8000 | 1 | A23106GM1N | 05HAA00066AAF | R2B | MARCONI | DISPONÍVEL | 2911 | SCDG - SOBRESSALENTE VIVO | 2911VIV0043ZA23106GM1N
SÃO LUIS | VIV0043Z | TRX 8000 | 1 | A2310886HU | 05HAA00066AAF | R2B | MARCONI | DISPONÍVEL | 2911 | SCDG - SOBRESSALENTE VIVO | 2911VIV0043ZA2310886HU
SÃO LUIS | VIV0043Z | TRX 8000 | 1 | BX30000E49 | 05HAA00066AAF | R1D | MARCONI | DISPONÍVEL | 2911 | SCDG - SOBRESSALENTE VIVO | 2911VIV0043ZBX30000E49
MANAUS | VIV0038Z | RRUS 11 B7 | 1 | CA72094713 | KRC 161 253/1 | R2G | ERICSSON | DISPONÍVEL | 2908 | MNS - SOBRESSALENTE VIVO | 2908VIV0038ZCA72094713
BELÉM | VIV1105Z | TROCADOR DE CALOR | 1 | TCSH141209 | BDP 901 61/8 |  | ERICSSON | DISPONÍVEL | 2887 | BLM - SOBRESSALENTE VIVO | 2887VIV1105ZTCSH141209
BELÉM | VIV1064Z | PLACA 131892401 | 1 | 00002057 | MC01BU5DAG |  | MARCONI | DISPONÍVEL | 2887 | BLM - SOBRESSALENTE VIVO | 2887VIV1064Z00002057
BELÉM | VIV1054Z | ODU ASNK23/1200/1232 SUB=3L | 1 | 10179535500012C | GE8730-42 | 42 | SIAE | DISPONÍVEL | 2887 | BLM - SOBRESSALENTE VIVO | 2887VIV1054Z10179535500012C
BELÉM | VIV1054Z | ODU ASNK23/1200/1232 SUB=3L | 1 | 10176183700032B | GE8730-42 | 3L | SIAE | DISPONÍVEL | 2887 | BLM - SOBRESSALENTE VIVO | 2887VIV1054Z10176183700032B
BELÉM | VIV1053Z | ODU ASNK23/1200/1232 SUB=3H | 1 | 10176827200042B | GE8731-42 | 01 | SIAE | DISPONÍVEL | 2887 | BLM - SOBRESSALENTE VIVO | 2887VIV1053Z10176827200042B
BELÉM | VIV1053Z | ODU ASNK23/1200/1232 SUB=3H | 1 | 101693634001520 | GE8731-42 | 3H | SIAE | DISPONÍVEL | 2887 | BLM - SOBRESSALENTE VIVO | 2887VIV1053Z101693634001520
BELÉM | VIV1036Z | RAU2 X 7/13 | 1 | A231041U1W | UKL 401 70/13 | R1A | ERICSSON | DISPONÍVEL | 2887 | BLM - SOBRESSALENTE VIVO | 2887VIV1036ZA231041U1W
BELÉM | VIV1011Z | IDU IP20G | 1 | J109P11278 | 24-G002-1 | LFW | CERAGON | DISPONÍVEL | 2887 | BLM - SOBRESSALENTE VIVO | 2887VIV1011ZJ109P11278
BELÉM | VIV1011Z | IDU IP20G | 1 | J109611261 | 24-G002-1 | LFW | CERAGON | DISPONÍVEL | 2887 | BLM - SOBRESSALENTE VIVO | 2887VIV1011ZJ109611261
BELÉM | VIV1011Z | IDU IP20G | 1 | F334G10161 | 24-G002-1 | LFW | CERAGON | DISPONÍVEL | 2887 | BLM - SOBRESSALENTE VIVO | 2887VIV1011ZF334G10161
BELÉM | VIV1006Z | NPU3-D | 1 | CA73440721 | ROJ 211 04\1 | R1A | ERICSSON | DISPONÍVEL | 2887 | BLM - SOBRESSALENTE VIVO | 2887VIV1006ZCA73440721
BELÉM | VIV1006Z | NPU3-D | 1 | CA73134595 | ROJ 211 04/1 | R1A | ERICSSON | DISPONÍVEL | 2887 | BLM - SOBRESSALENTE VIVO | 2887VIV1006ZCA73134595
BELÉM | VIV1006Z | NPU3-D | 1 | CR9T739699 | ROJ 211 04/1 | R1A | ERICSSON | DISPONÍVEL | 2887 | BLM - SOBRESSALENTE VIVO | 2887VIV1006ZCR9T739699
BELÉM | VIV0994Z | FAU1 | 1 | SC58CE50019 | BFD 509 14\1 | R3D | ERICSSON | DISPONÍVEL | 2887 | BLM - SOBRESSALENTE VIVO | 2887VIV0994ZSC58CE50019
BELÉM | VIV0994Z | FAU1 | 1 | SC58CEC0075 | BFD 509 14\1 | R3D | ERICSSON | DISPONÍVEL | 2887 | BLM - SOBRESSALENTE VIVO | 2887VIV0994ZSC58CEC0075
BELÉM | VIV0994Z | FAU1 | 1 | SC58CE50011 | BFD 509 14\1 | R3D | ERICSSON | DISPONÍVEL | 2887 | BLM - SOBRESSALENTE VIVO | 2887VIV0994ZSC58CE50011
BELÉM | VIV0993Z | DIPLEXER B3+B1/B7 | 1 | INV02 | KRF 102 386/8 |  | ERICSSON | DISPONÍVEL | 2887 | BLM - SOBRESSALENTE VIVO | 2887VIV0993ZINV02
BELÉM | VIV0993Z | DIPLEXER B3+B1/B7 | 1 | INV01 | KRF 102 386/8 |  | ERICSSON | DISPONÍVEL | 2887 | BLM - SOBRESSALENTE VIVO | 2887VIV0993ZINV01
BELÉM | VIV0987Z | PLACA IF RX 16X2MB | 1 | 25994 | 131-8771/01 |  | MARCONI | DISPONÍVEL | 2887 | BLM - SOBRESSALENTE VIVO | 2887VIV0987Z25994
BELÉM | VIV0986Z | PLACA IF TX 16X2MB | 1 | 26042 | 131-8772/01 |  | MARCONI | DISPONÍVEL | 2887 | BLM - SOBRESSALENTE VIVO | 2887VIV0986Z26042
BELÉM | VIV0986Z | PLACA IF TX 16X2MB | 1 | MA06AU0E1V | 131-8772/01 |  | MARCONI | DISPONÍVEL | 2887 | BLM - SOBRESSALENTE VIVO | 2887VIV0986ZMA06AU0E1V
BELÉM | VIV0984Z | PLACA END OF SHELF | 1 | OP8736 | 131-8760/12 |  | MARCONI | DISPONÍVEL | 2887 | BLM - SOBRESSALENTE VIVO | 2887VIV0984ZOP8736
BELÉM | VIV0984Z | PLACA END OF SHELF | 1 | 2416 | 131-8760/12 |  | MARCONI | DISPONÍVEL | 2887 | BLM - SOBRESSALENTE VIVO | 2887VIV0984Z2416
BELÉM | VIV0980Z | PLACA SOH | 1 | 1633325 | 65.7205.320.00-A001 |  | MARCONI | DISPONÍVEL | 2887 | BLM - SOBRESSALENTE VIVO | 2887VIV0980Z1633325
BELÉM | VIV0976Z | PLACA DM | 1 | 621550125 | 65.7205.610.00A001 |  | MARCONI | DISPONÍVEL | 2887 | BLM - SOBRESSALENTE VIVO | 2887VIV0976Z621550125
BELÉM | VIV0976Z | PLACA DM | 1 | 18371209 | 65.7205.610.00A001 |  | MARCONI | DISPONÍVEL | 2887 | BLM - SOBRESSALENTE VIVO | 2887VIV0976Z18371209
BELÉM | VIV0976Z | PLACA DM | 1 | 1165584 | 65.7205.610.00A001 |  | MARCONI | DISPONÍVEL | 2887 | BLM - SOBRESSALENTE VIVO | 2887VIV0976Z1165584
BELÉM | VIV0976Z | PLACA DM | 1 | 62190225 | 65.7205.610.00A001 |  | MARCONI | DISPONÍVEL | 2887 | BLM - SOBRESSALENTE VIVO | 2887VIV0976Z62190225
BELÉM | VIV0976Z | PLACA DM | 1 | 1171803 | 65.7205.610.00A001 |  | MARCONI | DISPONÍVEL | 2887 | BLM - SOBRESSALENTE VIVO | 2887VIV0976Z1171803
BELÉM | VIV0975Z | PLACA MD | 1 | 62150072 | 65.7205.600.00A001 |  | MARCONI | DISPONÍVEL | 2887 | BLM - SOBRESSALENTE VIVO | 2887VIV0975Z62150072
BELÉM | VIV0975Z | PLACA MD | 1 | 1260503 | 65.7205.600.00A001 |  | MARCONI | DISPONÍVEL | 2887 | BLM - SOBRESSALENTE VIVO | 2887VIV0975Z1260503
BELÉM | VIV0975Z | PLACA MD | 1 | 8365267 | 65.7205.600.00A001 |  | MARCONI | DISPONÍVEL | 2887 | BLM - SOBRESSALENTE VIVO | 2887VIV0975Z8365267
BELÉM | VIV0974Z | PLACA CONTROLLER | 1 | MA06BU00E7 | 131-8679/12 |  | MARCONI | DISPONÍVEL | 2887 | BLM - SOBRESSALENTE VIVO | 2887VIV0974ZMA06BU00E7
BELÉM | VIV0966Z | PLACA IF 32X2MB | 1 | 6270 | 131-8928/01 |  | MARCONI | DISPONÍVEL | 2887 | BLM - SOBRESSALENTE VIVO | 2887VIV0966Z6270
BELÉM | VIV0962Z | PLACA STM-1 ELÉT. | 1 | 1751 | 131-8683/04 |  | MARCONI | DISPONÍVEL | 2887 | BLM - SOBRESSALENTE VIVO | 2887VIV0962Z1751
BELÉM | VIV0962Z | PLACA STM-1 ELÉT. | 1 | 1765 | 131-8683/04 |  | MARCONI | DISPONÍVEL | 2887 | BLM - SOBRESSALENTE VIVO | 2887VIV0962Z1765
BELÉM | VIV0962Z | PLACA STM-1 ELÉT. | 1 | 1805 | 131-8683/04 |  | MARCONI | DISPONÍVEL | 2887 | BLM - SOBRESSALENTE VIVO | 2887VIV0962Z1805
BELÉM | VIV0962Z | PLACA STM-1 ELÉT. | 1 | 1369 | 131-8683/04 |  | MARCONI | DISPONÍVEL | 2887 | BLM - SOBRESSALENTE VIVO | 2887VIV0962Z1369
BELÉM | VIV0958Z | PLACA IF 140/155MB | 1 | 00000581 | 131-8777/01 |  | MARCONI | DISPONÍVEL | 2887 | BLM - SOBRESSALENTE VIVO | 2887VIV0958Z00000581
BELÉM | VIV0958Z | PLACA IF 140/155MB | 1 | 00000722 | 131-8777/01 |  | MARCONI | DISPONÍVEL | 2887 | BLM - SOBRESSALENTE VIVO | 2887VIV0958Z00000722
BELÉM | VIV0957Z | PLACA IF INTERF. F+Q | 1 | MA05HU0BDT | 131-8766/01 |  | MARCONI | DISPONÍVEL | 2887 | BLM - SOBRESSALENTE VIVO | 2887VIV0957ZMA05HU0BDT
BELÉM | VIV0923Z | ODU ASNK7M/154 SB=1H | 1 | 10182215900041A | GE8535-42 | 1H | SIAE | DISPONÍVEL | 2887 | BLM - SOBRESSALENTE VIVO | 2887VIV0923Z10182215900041A
BELÉM | VIV0922Z | ODU ASNK7M/154 SUB=1L | 1 | 10174067400110C | GE8534-42 | 1L | SIAE | DISPONÍVEL | 2887 | BLM - SOBRESSALENTE VIVO | 2887VIV0922Z10174067400110C
BELÉM | VIV0920Z | ODU ASNK8/119 SB=1L | 1 | 10187248800031B | GE8590 |  | SIAE | DISPONÍVEL | 2887 | BLM - SOBRESSALENTE VIVO | 2887VIV0920Z10187248800031B
BELÉM | VIV0911Z | PLACA 140/STM1 ELET | 1 | MR04LU5643 | 151-2120/11 |  | MARCONI | DISPONÍVEL | 2887 | BLM - SOBRESSALENTE VIVO | 2887VIV0911ZMR04LU5643
BELÉM | VIV0893Z | PLACA 2XSTM1 ÓPT. | 1 | MA04LU0GNZ | ]151-2121/23 |  | MARCONI | DISPONÍVEL | 2887 | BLM - SOBRESSALENTE VIVO | 2887VIV0893ZMA04LU0GNZ
BELÉM | VIV0851Z | FAN TRAY | 1 | CF31084812 | BKV 106 032/2 | R1C | ERICSSON | DISPONÍVEL | 2887 | BLM - SOBRESSALENTE VIVO | 2887VIV0851ZCF31084812
BELÉM | VIV0851Z | FAN TRAY | 1 | TA64200658 | BKV 106 032/2 | R1A | ERICSSON | DISPONÍVEL | 2887 | BLM - SOBRESSALENTE VIVO | 2887VIV0851ZTA64200658
BELÉM | VIV0851Z | FAN TRAY | 1 | CF31084632 | BKV 106 032/2 | R1C | ERICSSON | DISPONÍVEL | 2887 | BLM - SOBRESSALENTE VIVO | 2887VIV0851ZCF31084632
BELÉM | VIV0851Z | FAN TRAY | 1 | BR32019544 | BKV 106 032/2 | R1E | ERICSSON | DISPONÍVEL | 2887 | BLM - SOBRESSALENTE VIVO | 2887VIV0851ZBR32019544
BELÉM | VIV0851Z | FAN TRAY | 1 | BR32019552 | BKV 106 032/2 | R1E | ERICSSON | DISPONÍVEL | 2887 | BLM - SOBRESSALENTE VIVO | 2887VIV0851ZBR32019552
BELÉM | VIV0851Z | FAN TRAY | 1 | BR32005102 | BKV 106 032/2 | R1E | ERICSSON | DISPONÍVEL | 2887 | BLM - SOBRESSALENTE VIVO | 2887VIV0851ZBR32005102
BELÉM | VIV0851Z | FAN TRAY | 1 | BR3BB16808 | BKV 106 032/2 | R1C | ERICSSON | DISPONÍVEL | 2887 | BLM - SOBRESSALENTE VIVO | 2887VIV0851ZBR3BB16808
BELÉM | VIV0851Z | FAN TRAY | 1 | TA64131839 | BKV 106 032/2 | R1A | ERICSSON | DISPONÍVEL | 2887 | BLM - SOBRESSALENTE VIVO | 2887VIV0851ZTA64131839
BELÉM | VIV0851Z | FAN TRAY | 1 | BR30A37613 | BKV 106 032/2 | R1E | ERICSSON | DISPONÍVEL | 2887 | BLM - SOBRESSALENTE VIVO | 2887VIV0851ZBR30A37613
BELÉM | VIV0851Z | FAN TRAY | 1 | TA64214784 | BKV 106 032/2 | R1C | ERICSSON | DISPONÍVEL | 2887 | BLM - SOBRESSALENTE VIVO | 2887VIV0851ZTA64214784
MACAPÁ | VIV0011Z | DUW 30 01 | 1 | TU8XCC5901 | KDU127161/3 | R4K | ERICSSON | DISPONÍVEL | 3095 | MPA - SOBRESSALENTE VIVO | 3095VIV0011ZTU8XCC5901
MACAPÁ | VIV0011Z | DUW 30 01 | 1 | TU8XK57825 | KDU127161/3 | R4H | ERICSSON | DISPONÍVEL | 3095 | MPA - SOBRESSALENTE VIVO | 3095VIV0011ZTU8XK57825
MACAPÁ | VIV0011Z | DUW 30 01 | 1 | C824988180 | KDU127161/3 | R4C/M | ERICSSON | DISPONÍVEL | 3095 | MPA - SOBRESSALENTE VIVO | 3095VIV0011ZC824988180
MACAPÁ | VIV0011Z | DUW 30 01 | 1 | CB4F543347 | KDU 127 161/3 | R3C | ERICSSON | DISPONÍVEL | 3095 | MPA - SOBRESSALENTE VIVO | 3095VIV0011ZCB4F543347
MACAPÁ | VIV0011Z | DUW 30 01 | 1 | TU8XF66000 | KDU 127 161/3 | R4F | ERICSSON | DISPONÍVEL | 3095 | MPA - SOBRESSALENTE VIVO | 3095VIV0011ZTU8XF66000
MACAPÁ | VIV0011Z | DUW 30 01 | 1 | SCB4G543817 | KDU 127 161/3 | R3C | ERICSSON | DISPONÍVEL | 3095 | MPA - SOBRESSALENTE VIVO | 3095VIV0011ZSCB4G543817
MACAPÁ | VIV0011Z | DUW 30 01 | 1 | X174167884 | KDU127162/3 | R4C | ERICSSON | DISPONÍVEL | 3095 | MPA - SOBRESSALENTE VIVO | 3095VIV0011ZX174167884
MACAPÁ | VIV0011Z | DUW 30 01 | 1 | C825083215 | KDU 127 161/03 | R4C | ERICSSON | DISPONÍVEL | 3095 | MPA - SOBRESSALENTE VIVO | 3095VIV0011ZC825083215
MACAPÁ | VIV0011Z | DUW 30 01 | 1 | TU8X851181 | KDU 127 161/3 | R4E | ERICSSON | DISPONÍVEL | 3095 | MPA - SOBRESSALENTE VIVO | 3095VIV0011ZTU8X851181
MACAPÁ | VIV0011Z | DUW 30 01 | 1 | TU8X268765 | KDU 127 161/3 | R4C | ERICSSON | DISPONÍVEL | 3095 | MPA - SOBRESSALENTE VIVO | 3095VIV0011ZTU8X268765
MACAPÁ | VIV0011Z | DUW 30 01 | 1 | TU8X840833 | KDU 127 161/3 | R4E/G | ERICSSON | DISPONÍVEL | 3095 | MPA - SOBRESSALENTE VIVO | 3095VIV0011ZTU8X840833
MACAPÁ | VIV0011Z | DUW 30 01 | 1 | TU8XG80808 | KDU 127 161 3 | R4H | ERICSSON | DISPONÍVEL | 3095 | MPA - SOBRESSALENTE VIVO | 3095VIV0011ZTU8XG80808
MACAPÁ | VIV0011Z | DUW 30 01 | 1 | TU8X604072 | KDU 127 161/3 | R4E/M | ERICSSON | DISPONÍVEL | 3095 | MPA - SOBRESSALENTE VIVO | 3095VIV0011ZTU8X604072
MACAPÁ | VIV0010Z | DUG 20 01 | 1 | TU8X190149 | KDU137569/1 | R2B | ERICSSON | DISPONÍVEL | 3095 | MPA - SOBRESSALENTE VIVO | 3095VIV0010ZTU8X190149
MACAPÁ | VIV0010Z | DUG 20 01 | 1 | CB4G172454 | KDU137569/1 | R2B | ERICSSON | DISPONÍVEL | 3095 | MPA - SOBRESSALENTE VIVO | 3095VIV0010ZCB4G172454
MACAPÁ | VIV0010Z | DUG 20 01 | 1 | TU8X001189 | KDU137569/1 | R2B | ERICSSON | DISPONÍVEL | 3095 | MPA - SOBRESSALENTE VIVO | 3095VIV0010ZTU8X001189
MACAPÁ | VIV0010Z | DUG 20 01 | 1 | D162915206 | KDU137569/1 | R2B | ERICSSON | DISPONÍVEL | 3095 | MPA - SOBRESSALENTE VIVO | 3095VIV0010ZD162915206
MACAPÁ | VIV0010Z | DUG 20 01 | 1 | C824679352 | KDU137569/1 | R2B/C | ERICSSON | DISPONÍVEL | 3095 | MPA - SOBRESSALENTE VIVO | 3095VIV0010ZC824679352
MACAPÁ | VIV0010Z | DUG 20 01 | 1 | TU8X237882 | KDU137569/1 | R2B/C | ERICSSON | DISPONÍVEL | 3095 | MPA - SOBRESSALENTE VIVO | 3095VIV0010ZTU8X237882
MACAPÁ | VIV0010Z | DUG 20 01 | 1 | TD3M282084 | KDU137569/1 | R3C/C | ERICSSON | DISPONÍVEL | 3095 | MPA - SOBRESSALENTE VIVO | 3095VIV0010ZTD3M282084
MACAPÁ | VIV0010Z | DUG 20 01 | 1 | TU8X001115 | KDU137569/1 | R2B | ERICSSON | DISPONÍVEL | 3095 | MPA - SOBRESSALENTE VIVO | 3095VIV0010ZTU8X001115
MACAPÁ | VIV0010Z | DUG 20 01 | 1 | TU8X260548 | KDU137569/1 | R2B | ERICSSON | DISPONÍVEL | 3095 | MPA - SOBRESSALENTE VIVO | 3095VIV0010ZTU8X260548
MACAPÁ | VIV0010Z | DUG 20 01 | 1 | TU8XR53717 | KDU137569/1 | R3F/C | ERICSSON | DISPONÍVEL | 3095 | MPA - SOBRESSALENTE VIVO | 3095VIV0010ZTU8XR53717
MACAPÁ | VIV0010Z | DUG 20 01 | 1 | TU8X361591 | KDU137569/1 | R2B/C | ERICSSON | DISPONÍVEL | 3095 | MPA - SOBRESSALENTE VIVO | 3095VIV0010ZTU8X361591
MACAPÁ | VIV0010Z | DUG 20 01 | 1 | TU8X001133 | KDU 137 596/1 | R2B | ERICSSON | DISPONÍVEL | 3095 | MPA - SOBRESSALENTE VIVO | 3095VIV0010ZTU8X001133
MACAPÁ | VIV0010Z | DUG 20 01 | 1 | TU8X373667 | KDU 137 569/1 | R2B | ERICSSON | DISPONÍVEL | 3095 | MPA - SOBRESSALENTE VIVO | 3095VIV0010ZTU8X373667
MACAPÁ | VIV0010Z | DUG 20 01 | 1 | C824779175 | KDU 137 569/1 | R2B | ERICSSON | DISPONÍVEL | 3095 | MPA - SOBRESSALENTE VIVO | 3095VIV0010ZC824779175
MACAPÁ | VIV0010Z | DUG 20 01 | 1 | C824658689 | KDU 137 569/1 | R2B | ERICSSON | DISPONÍVEL | 3095 | MPA - SOBRESSALENTE VIVO | 3095VIV0010ZC824658689
MACAPÁ | VIV0010Z | DUG 20 01 | 1 | D163010534 | KDU 137 596/1 | R2B | ERICSSON | DISPONÍVEL | 3095 | MPA - SOBRESSALENTE VIVO | 3095VIV0010ZD163010534
MACAPÁ | VIV0010Z | DUG 20 01 | 1 | TU8X152471 | KDU 137 569/1 | R2B | ERICSSON | DISPONÍVEL | 3095 | MPA - SOBRESSALENTE VIVO | 3095VIV0010ZTU8X152471
MACAPÁ | VIV0010Z | DUG 20 01 | 1 | TU8X219488 | KDU 137 569/1 | R2B | ERICSSON | DISPONÍVEL | 3095 | MPA - SOBRESSALENTE VIVO | 3095VIV0010ZTU8X219488
MACAPÁ | VIV0010Z | DUG 20 01 | 1 | TU8XF37329 | KDU 137 569/1 | R3D | ERICSSON | DISPONÍVEL | 3095 | MPA - SOBRESSALENTE VIVO | 3095VIV0010ZTU8XF37329
MACAPÁ | VIV0010Z | DUG 20 01 | 1 | C825068294 | KDU 137 569/1 | R2B | ERICSSON | DISPONÍVEL | 3095 | MPA - SOBRESSALENTE VIVO | 3095VIV0010ZC825068294
MACAPÁ | VIV0010Z | DUG 20 01 | 1 | TU8X152490 | KDU 137 569/1 | R2B | ERICSSON | DISPONÍVEL | 3095 | MPA - SOBRESSALENTE VIVO | 3095VIV0010ZTU8X152490
MACAPÁ | VIV0010Z | DUG 20 01 | 1 | TU8X355889 | KDU 13 569/1 | R2B | ERICSSON | DISPONÍVEL | 3095 | MPA - SOBRESSALENTE VIVO | 3095VIV0010ZTU8X355889
MACAPÁ | VIV0010Z | DUG 20 01 | 1 | TU8XE11603 | KDU 137 569/1 | R3D | ERICSSON | DISPONÍVEL | 3095 | MPA - SOBRESSALENTE VIVO | 3095VIV0010ZTU8XE11603
MACAPÁ | VIV0010Z | DUG 20 01 | 1 | TD3B554169 | KDU 137 569/1 | R4C | ERICSSON | DISPONÍVEL | 3095 | MPA - SOBRESSALENTE VIVO | 3095VIV0010ZTD3B554169
MACAPÁ | VIV0009Z | DTRU 800 | 1 | STM15394671 | KRC1311005/2 | R5C | ERICSSON | DISPONÍVEL | 3095 | MPA - SOBRESSALENTE VIVO | 3095VIV0009ZSTM15394671
MACAPÁ | VIV0009Z | DTRU 800 | 1 | STM15362053 | KRC1311005/2 | R5C | ERICSSON | DISPONÍVEL | 3095 | MPA - SOBRESSALENTE VIVO | 3095VIV0009ZSTM15362053
MACAPÁ | VIV0009Z | DTRU 800 | 1 | TM14000924 | KRC 131 1005/2 | R4A | ERICSSON | DISPONÍVEL | 3095 | MPA - SOBRESSALENTE VIVO | 3095VIV0009ZTM14000924
MACAPÁ | VIV0009Z | DTRU 800 | 1 | STM15360384 | KRC1311005/2 | R5C | ERICSSON | DISPONÍVEL | 3095 | MPA - SOBRESSALENTE VIVO | 3095VIV0009ZSTM15360384
MACAPÁ | VIV0009Z | DTRU 800 | 1 | STM15286678 | KRC1311005/2 | R5C | ERICSSON | DISPONÍVEL | 3095 | MPA - SOBRESSALENTE VIVO | 3095VIV0009ZSTM15286678
MACAPÁ | VIV0009Z | DTRU 800 | 1 | STM14023766 | KRC1311005/2 | R5A/C | ERICSSON | DISPONÍVEL | 3095 | MPA - SOBRESSALENTE VIVO | 3095VIV0009ZSTM14023766
MACAPÁ | VIV0009Z | DTRU 800 | 1 | TM15427995 | KRC 131 1005/2 | R5C | ERICSSON | DISPONÍVEL | 3095 | MPA - SOBRESSALENTE VIVO | 3095VIV0009ZTM15427995
MACAPÁ | VIV0009Z | DTRU 800 | 1 | TM15318258 | KRC 131 1005/2 | R5C | ERICSSON | DISPONÍVEL | 3095 | MPA - SOBRESSALENTE VIVO | 3095VIV0009ZTM15318258
MACAPÁ | VIV0009Z | DTRU 800 | 1 | TM15429899 | KRC 131 1005/2 | R5C | ERICSSON | DISPONÍVEL | 3095 | MPA - SOBRESSALENTE VIVO | 3095VIV0009ZTM15429899
MACAPÁ | VIV0009Z | DTRU 800 | 1 | CD38481233 | KRC 131 1005/2 | R6D | ERICSSON | DISPONÍVEL | 3095 | MPA - SOBRESSALENTE VIVO | 3095VIV0009ZCD38481233
MACAPÁ | VIV0009Z | DTRU 800 | 1 | TM15374196 | KRC 131 1005/2 | R5C | ERICSSON | DISPONÍVEL | 3095 | MPA - SOBRESSALENTE VIVO | 3095VIV0009ZTM15374196
MACAPÁ | VIV0009Z | DTRU 800 | 1 | TM140008CM | KRC 131 1005/2 | R4A | ERICSSON | DISPONÍVEL | 3095 | MPA - SOBRESSALENTE VIVO | 3095VIV0009ZTM140008CM
MACAPÁ | VIV0005Z | DC/DC-200W | 1 | SB993134449 | BMR91120/1 | R4B | ERICSSON | DISPONÍVEL | 3095 | MPA - SOBRESSALENTE VIVO | 3095VIV0005ZSB993134449
MACAPÁ | VIV0005Z | DC/DC-200W | 1 | SBW96209269 | BMR91120/1 | R5B | ERICSSON | DISPONÍVEL | 3095 | MPA - SOBRESSALENTE VIVO | 3095VIV0005ZSBW96209269
MACAPÁ | VIV0005Z | DC/DC-200W | 1 | SBH56404325 | BMR91120/1 | R5A | ERICSSON | DISPONÍVEL | 3095 | MPA - SOBRESSALENTE VIVO | 3095VIV0005ZSBH56404325
MACAPÁ | VIV0005Z | DC/DC-200W | 1 | SB993595317 | BMR91120/1 | R4D | ERICSSON | DISPONÍVEL | 3095 | MPA - SOBRESSALENTE VIVO | 3095VIV0005ZSB993595317
MACAPÁ | VIV0005Z | DC/DC-200W | 1 | SBH55139604 | BMR91120/1 | R4A | ERICSSON | DISPONÍVEL | 3095 | MPA - SOBRESSALENTE VIVO | 3095VIV0005ZSBH55139604
MACAPÁ | VIV0005Z | DC/DC-200W | 1 | SBH55680873 | BMR91120/1 | R5A | ERICSSON | DISPONÍVEL | 3095 | MPA - SOBRESSALENTE VIVO | 3095VIV0005ZSBH55680873
MACAPÁ | VIV0005Z | DC/DC-200W | 1 | SBH56612085 | BMR91120/1 | R5A | ERICSSON | DISPONÍVEL | 3095 | MPA - SOBRESSALENTE VIVO | 3095VIV0005ZSBH56612085
MACAPÁ | VIV0005Z | DC/DC-200W | 1 | SB993648016 | BMR91120/1 | R4D | ERICSSON | DISPONÍVEL | 3095 | MPA - SOBRESSALENTE VIVO | 3095VIV0005ZSB993648016
MACAPÁ | VIV0005Z | DC/DC-200W | 1 | SBH55139704 | BMR91120/1 | R5A | ERICSSON | DISPONÍVEL | 3095 | MPA - SOBRESSALENTE VIVO | 3095VIV0005ZSBH55139704
MACAPÁ | VIV0005Z | DC/DC-200W | 1 | SBH56404365 | BMR91120/1 | R5A | ERICSSON | DISPONÍVEL | 3095 | MPA - SOBRESSALENTE VIVO | 3095VIV0005ZSBH56404365
MACAPÁ | VIV0005Z | DC/DC-200W | 1 | SBH55139647 | BMR91120/1 | R5A | ERICSSON | DISPONÍVEL | 3095 | MPA - SOBRESSALENTE VIVO | 3095VIV0005ZSBH55139647
MACAPÁ | VIV0005Z | DC/DC-200W | 1 | B993697093 | BMR 911 20/1 | R4D | ERICSSON | DISPONÍVEL | 3095 | MPA - SOBRESSALENTE VIVO | 3095VIV0005ZB993697093
MACAPÁ | VIV0005Z | DC/DC-200W | 1 | B993697953 | BMR 911 20/1 | R4D | ERICSSON | DISPONÍVEL | 3095 | MPA - SOBRESSALENTE VIVO | 3095VIV0005ZB993697953
MACAPÁ | VIV0004Z | CXU-10 | 1 | TM130005JZ | KRY1011856/1 | RED | ERICSSON | DISPONÍVEL | 3095 | MPA - SOBRESSALENTE VIVO | 3095VIV0004ZTM130005JZ
MACAPÁ | VIV0004Z | CXU-10 | 1 | TM130006WM | KRY1011856/1 | R3D/1 | ERICSSON | DISPONÍVEL | 3095 | MPA - SOBRESSALENTE VIVO | 3095VIV0004ZTM130006WM
MACAPÁ | VIV0004Z | CXU-10 | 1 | STT2000CPV2 | KRY1011856/1 | R2D | ERICSSON | DISPONÍVEL | 3095 | MPA - SOBRESSALENTE VIVO | 3095VIV0004ZSTT2000CPV2
MACAPÁ | VIV0004Z | CXU-10 | 1 | TM130007SK | KRY1011856/1 | R4A | ERICSSON | DISPONÍVEL | 3095 | MPA - SOBRESSALENTE VIVO | 3095VIV0004ZTM130007SK
MACAPÁ | VIV0004Z | CXU-10 | 1 | SCD31700333 | KRY1011856/1 | R4B | ERICSSON | DISPONÍVEL | 3095 | MPA - SOBRESSALENTE VIVO | 3095VIV0004ZSCD31700333
MACAPÁ | VIV0004Z | CXU-10 | 1 | TT2000CKXH | KRY 101 1856/1 | R3D | ERICSSON | DISPONÍVEL | 3095 | MPA - SOBRESSALENTE VIVO | 3095VIV0004ZTT2000CKXH
MACAPÁ | VIV0001Z | BFU-32 | 1 | SBW90124785 | BMG980326/1 | R2A | ERICSSON | DISPONÍVEL | 3095 | MPA - SOBRESSALENTE VIVO | 3095VIV0001ZSBW90124785
MACAPÁ | VIV0001Z | BFU-32 | 1 | SBW90112942 | BMG980326/1 | R2A | ERICSSON | DISPONÍVEL | 3095 | MPA - SOBRESSALENTE VIVO | 3095VIV0001ZSBW90112942
MACAPÁ | VIV0001Z | BFU-32 | 1 | SBW90124837 | BMG980326/1 | R2A | ERICSSON | DISPONÍVEL | 3095 | MPA - SOBRESSALENTE VIVO | 3095VIV0001ZSBW90124837
MACAPÁ | VIV0001Z | BFU-32 | 1 | SBW90121187 | BMG980326/1 | R2A | ERICSSON | DISPONÍVEL | 3095 | MPA - SOBRESSALENTE VIVO | 3095VIV0001ZSBW90121187
MACAPÁ | VIV0001Z | BFU-32 | 1 | BW90022959 | BMG 980 326/1 | R1E | ERICSSON | DISPONÍVEL | 3095 | MPA - SOBRESSALENTE VIVO | 3095VIV0001ZBW90022959
MACAPÁ | VIV0001Z | BFU-32 | 1 | BW90125328 | BMG 980 326/1 | R2A | ERICSSON | DISPONÍVEL | 3095 | MPA - SOBRESSALENTE VIVO | 3095VIV0001ZBW90125328
MACAPÁ | VIV0001Z | BFU-32 | 1 | BW90122408 | BMG 980 326/1 | R2A | ERICSSON | DISPONÍVEL | 3095 | MPA - SOBRESSALENTE VIVO | 3095VIV0001ZBW90122408
MARABÁ | VIV0043Z | TRX 8000 | 1 | SA2310B48G7 | 05HAA00066AAF | R2B | MARCONI | DISPONÍVEL | 3096 | MBA - SOBRESSALENTE VIVO | 3096VIV0043ZSA2310B48G7
MARABÁ | VIV0043Z | TRX 8000 | 1 | SA23102WDZK | 05HAA00066AAF | R1F | MARCONI | DISPONÍVEL | 3096 | MBA - SOBRESSALENTE VIVO | 3096VIV0043ZSA23102WDZK
MARABÁ | VIV0043Z | TRX 8000 | 1 | SA23102XA05 | 05HAA00066AAF | R1F | MARCONI | DISPONÍVEL | 3096 | MBA - SOBRESSALENTE VIVO | 3096VIV0043ZSA23102XA05
MARABÁ | VIV0042Z | STM - 1 MODULE | 1 | SA2310AHMHS | 05HAT00045AAB | R2D | MARCONI | DISPONÍVEL | 3096 | MBA - SOBRESSALENTE VIVO | 3096VIV0042ZSA2310AHMHS
MARABÁ | VIV0042Z | STM - 1 MODULE | 1 | SA23108H2AW | 05HAT00045AAB | R2D | MARCONI | DISPONÍVEL | 3096 | MBA - SOBRESSALENTE VIVO | 3096VIV0042ZSA23108H2AW
MARABÁ | VIV0042Z | STM - 1 MODULE | 1 | SA23108GVYB | 05HAT00045AAB | R2D | MARCONI | DISPONÍVEL | 3096 | MBA - SOBRESSALENTE VIVO | 3096VIV0042ZSA23108GVYB
MARABÁ | VIV0042Z | STM - 1 MODULE | 1 | SA23108H61P | 05HAT00045AAB | R2D | MARCONI | DISPONÍVEL | 3096 | MBA - SOBRESSALENTE VIVO | 3096VIV0042ZSA23108H61P
MARABÁ | VIV0042Z | STM - 1 MODULE | 1 | SA23108A38Q | 05HAT00045AAB | R2D | MARCONI | DISPONÍVEL | 3096 | MBA - SOBRESSALENTE VIVO | 3096VIV0042ZSA23108A38Q
MARABÁ | VIV0042Z | STM - 1 MODULE | 1 | SA23108H17B | 05HAT00045AAB | R2D | MARCONI | DISPONÍVEL | 3096 | MBA - SOBRESSALENTE VIVO | 3096VIV0042ZSA23108H17B
MARABÁ | VIV0042Z | STM - 1 MODULE | 1 | SA23108H2AC | 05HAT00045AAB | R2D | MARCONI | DISPONÍVEL | 3096 | MBA - SOBRESSALENTE VIVO | 3096VIV0042ZSA23108H2AC
MARABÁ | VIV0042Z | STM - 1 MODULE | 1 | SA2310A9J2C | 05HAT00045AAB | R2D | MARCONI | DISPONÍVEL | 3096 | MBA - SOBRESSALENTE VIVO | 3096VIV0042ZSA2310A9J2C
MARABÁ | VIV0042Z | STM - 1 MODULE | 1 | SA23106UX9U | 05HAT00045AAB | R2D | MARCONI | DISPONÍVEL | 3096 | MBA - SOBRESSALENTE VIVO | 3096VIV0042ZSA23106UX9U
MARABÁ | VIV0042Z | STM - 1 MODULE | 1 | SA23108H58D | 05HAT00045AAB | R2D | MARCONI | DISPONÍVEL | 3096 | MBA - SOBRESSALENTE VIVO | 3096VIV0042ZSA23108H58D
MARABÁ | VIV0042Z | STM - 1 MODULE | 1 | SBX30000U4K | 05HAT00045AAB | R1G | MARCONI | DISPONÍVEL | 3096 | MBA - SOBRESSALENTE VIVO | 3096VIV0042ZSBX30000U4K
MARABÁ | VIV0042Z | STM - 1 MODULE | 1 | SA2310EAKMV | 05HAT00045AAB | R2D | MARCONI | DISPONÍVEL | 3096 | MBA - SOBRESSALENTE VIVO | 3096VIV0042ZSA2310EAKMV
MARABÁ | VIV0042Z | STM - 1 MODULE | 1 | SA2310B9W1A | 05HAT00045AAB | R2D | MARCONI | DISPONÍVEL | 3096 | MBA - SOBRESSALENTE VIVO | 3096VIV0042ZSA2310B9W1A
MARABÁ | VIV0042Z | STM - 1 MODULE | 1 | SA23108H60P | 05HAT00045AAB | R2D | MARCONI | DISPONÍVEL | 3096 | MBA - SOBRESSALENTE VIVO | 3096VIV0042ZSA23108H60P
MARABÁ | VIV0042Z | STM - 1 MODULE | 1 | SBZ53052128 | 05HAT00045AAB | R2C | MARCONI | DISPONÍVEL | 3096 | MBA - SOBRESSALENTE VIVO | 3096VIV0042ZSBZ53052128
MARABÁ | VIV0042Z | STM - 1 MODULE | 1 | SBZ53092637 | 05HAT00045AAB | R2C | MARCONI | DISPONÍVEL | 3096 | MBA - SOBRESSALENTE VIVO | 3096VIV0042ZSBZ53092637
MARABÁ | VIV0042Z | STM - 1 MODULE | 1 | SA2310AE3CY | 05HAT00045AAB | R2D | MARCONI | DISPONÍVEL | 3096 | MBA - SOBRESSALENTE VIVO | 3096VIV0042ZSA2310AE3CY
MARABÁ | VIV0041Z | SIU-02 WITH FAN | 1 | STU8XAP9512 | KDU 137 596/2 | R1E | ERICSSON | DISPONÍVEL | 3096 | MBA - SOBRESSALENTE VIVO | 3096VIV0041ZSTU8XAP9512
MARABÁ | VIV0041Z | SIU-02 WITH FAN | 1 | STU8XCA8142 | KDU 137 596/2. | R2F | ERICSSON | DISPONÍVEL | 3096 | MBA - SOBRESSALENTE VIVO | 3096VIV0041ZSTU8XCA8142
MARABÁ | VIV0041Z | SIU-02 WITH FAN | 1 | STU8XX87519 | KDU 137 596/2 | R2C | ERICSSON | DISPONÍVEL | 3096 | MBA - SOBRESSALENTE VIVO | 3096VIV0041ZSTU8XX87519
MARABÁ | VIV0041Z | SIU-02 WITH FAN | 1 | SD821014350 | KDU 137 596/2 | R2C | ERICSSON | DISPONÍVEL | 3096 | MBA - SOBRESSALENTE VIVO | 3096VIV0041ZSD821014350
MARABÁ | VIV0041Z | SIU-02 WITH FAN | 1 | SD821256366 | KDU 137 596/2 |  | ERICSSON | DISPONÍVEL | 3096 | MBA - SOBRESSALENTE VIVO | 3096VIV0041ZSD821256366
MARABÁ | VIV0041Z | SIU-02 WITH FAN | 1 | SD821256407 | KDU 137 596/2 |  | ERICSSON | DISPONÍVEL | 3096 | MBA - SOBRESSALENTE VIVO | 3096VIV0041ZSD821256407
MARABÁ | VIV0041Z | SIU-02 WITH FAN | 1 | SCB4W217549 | KDU 137 596/2 |  | ERICSSON | DISPONÍVEL | 3096 | MBA - SOBRESSALENTE VIVO | 3096VIV0041ZSCB4W217549
MARABÁ | VIV0041Z | SIU-02 WITH FAN | 1 | SCB4T125925 | KDU 137 596/2 |  | ERICSSON | DISPONÍVEL | 3096 | MBA - SOBRESSALENTE VIVO | 3096VIV0041ZSCB4T125925
MARABÁ | VIV0041Z | SIU-02 WITH FAN | 1 | SCB4P357708 | KDU 137 596/2 |  | ERICSSON | DISPONÍVEL | 3096 | MBA - SOBRESSALENTE VIVO | 3096VIV0041ZSCB4P357708
MARABÁ | VIV0041Z | SIU-02 WITH FAN | 1 | SCB4J863682 | KDU 137 596/2 | R1E/A | ERICSSON | DISPONÍVEL | 3096 | MBA - SOBRESSALENTE VIVO | 3096VIV0041ZSCB4J863682
MARABÁ | VIV0041Z | SIU-02 WITH FAN | 1 | SD821180446 | KDU 137 596/2 | R2C | ERICSSON | DISPONÍVEL | 3096 | MBA - SOBRESSALENTE VIVO | 3096VIV0041ZSD821180446
MARABÁ | VIV0041Z | SIU-02 WITH FAN | 1 | STU8XCA8248 | KDU 137 596/2 | R2F | ERICSSON | DISPONÍVEL | 3096 | MBA - SOBRESSALENTE VIVO | 3096VIV0041ZSTU8XCA8248
MARABÁ | VIV0041Z | SIU-02 WITH FAN | 1 | STU8XCB2783 | KDU 137 596/2 | R2F | ERICSSON | DISPONÍVEL | 3096 | MBA - SOBRESSALENTE VIVO | 3096VIV0041ZSTU8XCB2783
MARABÁ | VIV0041Z | SIU-02 WITH FAN | 1 | STU8XBG9790 | KDU 137 596/2 | R1E | ERICSSON | DISPONÍVEL | 3096 | MBA - SOBRESSALENTE VIVO | 3096VIV0041ZSTU8XBG9790
MARABÁ | VIV0041Z | SIU-02 WITH FAN | 1 | SCB4E580448 | KDU 137 596/2 | R1E | ERICSSON | DISPONÍVEL | 3096 | MBA - SOBRESSALENTE VIVO | 3096VIV0041ZSCB4E580448
MARABÁ | VIV0041Z | SIU-02 WITH FAN | 1 | SCB4E573843 | KDU 137 596/2 | RIE | ERICSSON | DISPONÍVEL | 3096 | MBA - SOBRESSALENTE VIVO | 3096VIV0041ZSCB4E573843
MARABÁ | VIV0041Z | SIU-02 WITH FAN | 1 | SD821256425 | KDU 137 596/2 | R2C | ERICSSON | DISPONÍVEL | 3096 | MBA - SOBRESSALENTE VIVO | 3096VIV0041ZSD821256425
MARABÁ | VIV0041Z | SIU-02 WITH FAN | 1 | SCB4V428363 | KDU 137 596/2 | R2C | ERICSSON | DISPONÍVEL | 3096 | MBA - SOBRESSALENTE VIVO | 3096VIV0041ZSCB4V428363
MARABÁ | VIV0041Z | SIU-02 WITH FAN | 1 | SCB4S051860 | KDU 137 596/2 | R2C | ERICSSON | DISPONÍVEL | 3096 | MBA - SOBRESSALENTE VIVO | 3096VIV0041ZSCB4S051860
MARABÁ | VIV0041Z | SIU-02 WITH FAN | 1 | SCB4K915947 | KDU 137 596/2 | R1G | ERICSSON | DISPONÍVEL | 3096 | MBA - SOBRESSALENTE VIVO | 3096VIV0041ZSCB4K915947
MARABÁ | VIV0041Z | SIU-02 WITH FAN | 1 | STU8XX91531 | KDU 137 596/2 | R2C | ERICSSON | DISPONÍVEL | 3096 | MBA - SOBRESSALENTE VIVO | 3096VIV0041ZSTU8XX91531
MARABÁ | VIV0041Z | SIU-02 WITH FAN | 1 | SCB4R257744 | KDU 137 596/2 | R2B | ERICSSON | DISPONÍVEL | 3096 | MBA - SOBRESSALENTE VIVO | 3096VIV0041ZSCB4R257744
MARABÁ | VIV0041Z | SIU-02 WITH FAN | 1 | STU8XAQ2599 | KDU 137 596/2 | R1E | ERICSSON | DISPONÍVEL | 3096 | MBA - SOBRESSALENTE VIVO | 3096VIV0041ZSTU8XAQ2599
MARABÁ | VIV0041Z | SIU-02 WITH FAN | 1 | SCB4Q724400 | KDU 137 596/2 | R2B | ERICSSON | DISPONÍVEL | 3096 | MBA - SOBRESSALENTE VIVO | 3096VIV0041ZSCB4Q724400
MARABÁ | VIV0041Z | SIU-02 WITH FAN | 1 | STU8XBP7402 | KDU 137 596/2 | R2F | ERICSSON | DISPONÍVEL | 3096 | MBA - SOBRESSALENTE VIVO | 3096VIV0041ZSTU8XBP7402
MARABÁ | VIV0041Z | SIU-02 WITH FAN | 1 | SCB4R823172 | KDU 137 596/2 | R2C | ERICSSON | DISPONÍVEL | 3096 | MBA - SOBRESSALENTE VIVO | 3096VIV0041ZSCB4R823172
MARABÁ | VIV0041Z | SIU-02 WITH FAN | 1 | SD821020585 | KDU 137 596/2 | R2C | ERICSSON | DISPONÍVEL | 3096 | MBA - SOBRESSALENTE VIVO | 3096VIV0041ZSD821020585
MARABÁ | VIV0041Z | SIU-02 WITH FAN | 1 | SCB4S781107 | KDU 137 596/2 | R2C | ERICSSON | DISPONÍVEL | 3096 | MBA - SOBRESSALENTE VIVO | 3096VIV0041ZSCB4S781107
MARABÁ | VIV0041Z | SIU-02 WITH FAN | 1 | SCB4V911803 | KDU 137 596/2 | R2C | ERICSSON | DISPONÍVEL | 3096 | MBA - SOBRESSALENTE VIVO | 3096VIV0041ZSCB4V911803
MARABÁ | VIV0041Z | SIU-02 WITH FAN | 1 | SD16Q196033 | KDU 137 596/2 | R2C | ERICSSON | DISPONÍVEL | 3096 | MBA - SOBRESSALENTE VIVO | 3096VIV0041ZSD16Q196033
MARABÁ | VIV0041Z | SIU-02 WITH FAN | 1 | STU8XAS6415 | KDU 137 596/2 | R2C | ERICSSON | DISPONÍVEL | 3096 | MBA - SOBRESSALENTE VIVO | 3096VIV0041ZSTU8XAS6415
MARABÁ | VIV0041Z | SIU-02 WITH FAN | 1 | SCB4S810208 | KDU 137 596/2 | R2C | ERICSSON | DISPONÍVEL | 3096 | MBA - SOBRESSALENTE VIVO | 3096VIV0041ZSCB4S810208
MARABÁ | VIV0041Z | SIU-02 WITH FAN | 1 | SCB4V629502 | KDU137596/2 | R2C | ERICSSON | DISPONÍVEL | 3096 | MBA - SOBRESSALENTE VIVO | 3096VIV0041ZSCB4V629502
MARABÁ | VIV0041Z | SIU-02 WITH FAN | 1 | SCB4V605808 | KDU 137 596/2 | R2C | ERICSSON | DISPONÍVEL | 3096 | MBA - SOBRESSALENTE VIVO | 3096VIV0041ZSCB4V605808
MARABÁ | VIV0041Z | SIU-02 WITH FAN | 1 | TU8XY08258 | KDU 137 596/2 | R2C | ERICSSON | DISPONÍVEL | 3096 | MBA - SOBRESSALENTE VIVO | 3096VIV0041ZTU8XY08258
MARABÁ | VIV0041Z | SIU-02 WITH FAN | 1 | CB4W221710 | KDV127562 | R2C | ERICSSON | DISPONÍVEL | 3096 | MBA - SOBRESSALENTE VIVO | 3096VIV0041ZCB4W221710
MARABÁ | VIV0041Z | SIU-02 WITH FAN | 1 | STU8XAQ2611 | KDU 137 596/2 | R2E | ERICSSON | DISPONÍVEL | 3096 | MBA - SOBRESSALENTE VIVO | 3096VIV0041ZSTU8XAQ2611
MARABÁ | VIV0041Z | SIU-02 WITH FAN | 1 | SCB4U773299 | KDU1375962 | R2C | ERICSSON | DISPONÍVEL | 3096 | MBA - SOBRESSALENTE VIVO | 3096VIV0041ZSCB4U773299
MARABÁ | VIV0041Z | SIU-02 WITH FAN | 1 | SCB4S094570 | KDU1375962 | R2C | ERICSSON | DISPONÍVEL | 3096 | MBA - SOBRESSALENTE VIVO | 3096VIV0041ZSCB4S094570
MARABÁ | VIV0041Z | SIU-02 WITH FAN | 1 | SCB4L742984 | KDU1375962 | R1G | ERICSSON | DISPONÍVEL | 3096 | MBA - SOBRESSALENTE VIVO | 3096VIV0041ZSCB4L742984
MARABÁ | VIV0041Z | SIU-02 WITH FAN | 1 | STU8XBY4433 | KDU1375962 | R2F | ERICSSON | DISPONÍVEL | 3096 | MBA - SOBRESSALENTE VIVO | 3096VIV0041ZSTU8XBY4433
MARABÁ | VIV0041Z | SIU-02 WITH FAN | 1 | SCB4T176107 | KDU1375962 | R2C | ERICSSON | DISPONÍVEL | 3096 | MBA - SOBRESSALENTE VIVO | 3096VIV0041ZSCB4T176107
MARABÁ | VIV0041Z | SIU-02 WITH FAN | 1 | STU8XAS6880 | KDU1375962 | R2C | ERICSSON | DISPONÍVEL | 3096 | MBA - SOBRESSALENTE VIVO | 3096VIV0041ZSTU8XAS6880
MARABÁ | VIV0041Z | SIU-02 WITH FAN | 1 | SCB4F784672 | KDU1375962 | R1E | ERICSSON | DISPONÍVEL | 3096 | MBA - SOBRESSALENTE VIVO | 3096VIV0041ZSCB4F784672
MARABÁ | VIV0041Z | SIU-02 WITH FAN | 1 | SD821309455 | KDU1375962 | R2C | ERICSSON | DISPONÍVEL | 3096 | MBA - SOBRESSALENTE VIVO | 3096VIV0041ZSD821309455
MARABÁ | VIV0041Z | SIU-02 WITH FAN | 1 | SCB4V663909 | KDU1375962 | R2C | ERICSSON | DISPONÍVEL | 3096 | MBA - SOBRESSALENTE VIVO | 3096VIV0041ZSCB4V663909
MARABÁ | VIV0041Z | SIU-02 WITH FAN | 1 | SD820997543 | KDU1375962 | R2F | ERICSSON | DISPONÍVEL | 3096 | MBA - SOBRESSALENTE VIVO | 3096VIV0041ZSD820997543
MARABÁ | VIV0041Z | SIU-02 WITH FAN | 1 | SCB4W217534 | KDV127562 | R2C | ERICSSON | DISPONÍVEL | 3096 | MBA - SOBRESSALENTE VIVO | 3096VIV0041ZSCB4W217534
MARABÁ | VIV0041Z | SIU-02 WITH FAN | 1 | SCB4H983690 | KDU1375962 | R1E | ERICSSON | DISPONÍVEL | 3096 | MBA - SOBRESSALENTE VIVO | 3096VIV0041ZSCB4H983690
MARABÁ | VIV0041Z | SIU-02 WITH FAN | 1 | SCB4Q566834 | KDU1375962 | R2B | ERICSSON | DISPONÍVEL | 3096 | MBA - SOBRESSALENTE VIVO | 3096VIV0041ZSCB4Q566834
MARABÁ | VIV0041Z | SIU-02 WITH FAN | 1 | SCB4V629556 | KDU1375962 | R2C | ERICSSON | DISPONÍVEL | 3096 | MBA - SOBRESSALENTE VIVO | 3096VIV0041ZSCB4V629556
MARABÁ | VIV0041Z | SIU-02 WITH FAN | 1 | STU8XBY4444 | KDU1375962 | R2F | ERICSSON | DISPONÍVEL | 3096 | MBA - SOBRESSALENTE VIVO | 3096VIV0041ZSTU8XBY4444
MARABÁ | VIV0041Z | SIU-02 WITH FAN | 1 | SCB4V663882 | KDU1375962 | R2C | ERICSSON | DISPONÍVEL | 3096 | MBA - SOBRESSALENTE VIVO | 3096VIV0041ZSCB4V663882
MARABÁ | VIV0041Z | SIU-02 WITH FAN | 1 | SCB4U765206 | KDU1375962 | R2C | ERICSSON | DISPONÍVEL | 3096 | MBA - SOBRESSALENTE VIVO | 3096VIV0041ZSCB4U765206
MARABÁ | VIV0041Z | SIU-02 WITH FAN | 1 | STU8XCB2771 | KDU1375962 | R2F | ERICSSON | DISPONÍVEL | 3096 | MBA - SOBRESSALENTE VIVO | 3096VIV0041ZSTU8XCB2771
MARABÁ | VIV0041Z | SIU-02 WITH FAN | 1 | TU8XY15221 | KDV127596/2 | R2C | ERICSSON | DISPONÍVEL | 3096 | MBA - SOBRESSALENTE VIVO | 3096VIV0041ZTU8XY15221
MARABÁ | VIV0041Z | SIU-02 WITH FAN | 1 | CB4W217560 | KDV127596/2 | R2C | ERICSSON | DISPONÍVEL | 3096 | MBA - SOBRESSALENTE VIVO | 3096VIV0041ZCB4W217560
MARABÁ | VIV0041Z | SIU-02 WITH FAN | 1 | CB4T533258 | KDU137596/2 | R2C | ERICSSON | DISPONÍVEL | 3096 | MBA - SOBRESSALENTE VIVO | 3096VIV0041ZCB4T533258
MARABÁ | VIV0041Z | SIU-02 WITH FAN | 1 | CB4R188178 | KDU137596/2 | R2B/A | ERICSSON | DISPONÍVEL | 3096 | MBA - SOBRESSALENTE VIVO | 3096VIV0041ZCB4R188178
MARABÁ | VIV0041Z | SIU-02 WITH FAN | 1 | CB4J379656 | KDU137596/2 | R1E/D | ERICSSON | DISPONÍVEL | 3096 | MBA - SOBRESSALENTE VIVO | 3096VIV0041ZCB4J379656
MARABÁ | VIV0041Z | SIU-02 WITH FAN | 1 | TU8XBC9800 | KDU137596/2 | R2E | ERICSSON | DISPONÍVEL | 3096 | MBA - SOBRESSALENTE VIVO | 3096VIV0041ZTU8XBC9800
MARABÁ | VIV0041Z | SIU-02 WITH FAN | 1 | CB4R223791 | KDU137596/2 | R2B/A | ERICSSON | DISPONÍVEL | 3096 | MBA - SOBRESSALENTE VIVO | 3096VIV0041ZCB4R223791
MARABÁ | VIV0041Z | SIU-02 WITH FAN | 1 | CB4S819378 | KDU137596/2 | R2C | ERICSSON | DISPONÍVEL | 3096 | MBA - SOBRESSALENTE VIVO | 3096VIV0041ZCB4S819378
MARABÁ | VIV0041Z | SIU-02 WITH FAN | 1 | TU8XAS6408 | KDU137596/2 | R2C | ERICSSON | DISPONÍVEL | 3096 | MBA - SOBRESSALENTE VIVO | 3096VIV0041ZTU8XAS6408
MARABÁ | VIV0041Z | SIU-02 WITH FAN | 1 | CB4R884639 | KDU137596/2 | R2C | ERICSSON | DISPONÍVEL | 3096 | MBA - SOBRESSALENTE VIVO | 3096VIV0041ZCB4R884639
MARABÁ | VIV0041Z | SIU-02 WITH FAN | 1 | CB4Q416318 | KDU137596/2 | R2B/A | ERICSSON | DISPONÍVEL | 3096 | MBA - SOBRESSALENTE VIVO | 3096VIV0041ZCB4Q416318
MARABÁ | VIV0041Z | SIU-02 WITH FAN | 1 | TU8XCB2706 | KDU137596/2 | R2F | ERICSSON | DISPONÍVEL | 3096 | MBA - SOBRESSALENTE VIVO | 3096VIV0041ZTU8XCB2706
MARABÁ | VIV0041Z | SIU-02 WITH FAN | 1 | CB4Q244408 | KDU137596/2 | R2B/A | ERICSSON | DISPONÍVEL | 3096 | MBA - SOBRESSALENTE VIVO | 3096VIV0041ZCB4Q244408
MARABÁ | VIV0041Z | SIU-02 WITH FAN | 1 | CB4G120222 | KDU137596/2 | R1E/D | ERICSSON | DISPONÍVEL | 3096 | MBA - SOBRESSALENTE VIVO | 3096VIV0041ZCB4G120222
MARABÁ | VIV0041Z | SIU-02 WITH FAN | 1 | CB4J329125 | KDU137596/2 | R1E/D | ERICSSON | DISPONÍVEL | 3096 | MBA - SOBRESSALENTE VIVO | 3096VIV0041ZCB4J329125
MARABÁ | VIV0041Z | SIU-02 WITH FAN | 1 | CB4E573849 | KDU137596/2 | R1E/D | ERICSSON | DISPONÍVEL | 3096 | MBA - SOBRESSALENTE VIVO | 3096VIV0041ZCB4E573849
MARABÁ | VIV0041Z | SIU-02 WITH FAN | 1 | CB4R014605 | KDU137596/2 | R2B/A | ERICSSON | DISPONÍVEL | 3096 | MBA - SOBRESSALENTE VIVO | 3096VIV0041ZCB4R014605
SÃO LUIS | VIV0042Z | STM - 1 MODULE | 1 | BZ52851405 | 05HAT00045AAB | R2C | MARCONI | DISPONÍVEL | 2911 | SCDG - SOBRESSALENTE VIVO | 2911VIV0042ZBZ52851405
SÃO LUIS | VIV0042Z | STM - 1 MODULE | 1 | BZ53104288 | 05HAT00045AAB | 01 | MARCONI | DISPONÍVEL | 2911 | SCDG - SOBRESSALENTE VIVO | 2911VIV0042ZBZ53104288
SÃO LUIS | VIV0042Z | STM - 1 MODULE | 1 | 2249670 | 05HAT00045AAB | 06 | MARCONI | DISPONÍVEL | 2911 | SCDG - SOBRESSALENTE VIVO | 2911VIV0042Z2249670
SÃO LUIS | VIV0042Z | STM - 1 MODULE | 1 | SBZ53052091 | 05HAT00045AAB | R2C | MARCONI | DISPONÍVEL | 2911 | SCDG - SOBRESSALENTE VIVO | 2911VIV0042ZSBZ53052091
SÃO LUIS | VIV0042Z | STM - 1 MODULE | 1 | SA2310A0YJJ | 05HAT00045AAB |  | MARCONI | DISPONÍVEL | 2911 | SCDG - SOBRESSALENTE VIVO | 2911VIV0042ZSA2310A0YJJ
SÃO LUIS | VIV0042Z | STM - 1 MODULE | 1 | SBZ52542579 | 05HAT00045AAB |  | MARCONI | DISPONÍVEL | 2911 | SCDG - SOBRESSALENTE VIVO | 2911VIV0042ZSBZ52542579
SÃO LUIS | VIV0041Z | SIU-02 WITH FAN | 1 | CB46S888150 | KDU 137596/2 | R2C | ERICSSON | DISPONÍVEL | 2911 | SCDG - SOBRESSALENTE VIVO | 2911VIV0041ZCB46S888150
SÃO LUIS | VIV0041Z | SIU-02 WITH FAN | 1 | CB4R881404 | KDU 137596/2 | R2C | ERICSSON | DISPONÍVEL | 2911 | SCDG - SOBRESSALENTE VIVO | 2911VIV0041ZCB4R881404
SÃO LUIS | VIV0041Z | SIU-02 WITH FAN | 1 | CB4U765209 | KDU 137596/2 | R2C | ERICSSON | DISPONÍVEL | 2911 | SCDG - SOBRESSALENTE VIVO | 2911VIV0041ZCB4U765209
SÃO LUIS | VIV0041Z | SIU-02 WITH FAN | 1 | TU8XCD1267 | KDU 137 596/2 | R2F | ERICSSON | DISPONÍVEL | 2911 | SCDG - SOBRESSALENTE VIVO | 2911VIV0041ZTU8XCD1267
SÃO LUIS | VIV0041Z | SIU-02 WITH FAN | 1 | CB4S097207 | KDU 137 569/2 | R2C | ERICSSON | DISPONÍVEL | 2911 | SCDG - SOBRESSALENTE VIVO | 2911VIV0041ZCB4S097207
SÃO LUIS | VIV0041Z | SIU-02 WITH FAN | 1 | TU8XAS6884 | KDU 137 596/2 | R2C | ERICSSON | DISPONÍVEL | 2911 | SCDG - SOBRESSALENTE VIVO | 2911VIV0041ZTU8XAS6884
SÃO LUIS | VIV0041Z | SIU-02 WITH FAN | 1 | CB4S561933 | KDU 137 596/2 | R2C | ERICSSON | DISPONÍVEL | 2911 | SCDG - SOBRESSALENTE VIVO | 2911VIV0041ZCB4S561933
SÃO LUIS | VIV0041Z | SIU-02 WITH FAN | 1 | TU8XCB2705 | KDU 137 596/2 | R2F | ERICSSON | DISPONÍVEL | 2911 | SCDG - SOBRESSALENTE VIVO | 2911VIV0041ZTU8XCB2705
SÃO LUIS | VIV0041Z | SIU-02 WITH FAN | 1 | CB4R818574 | KDU 137 596/2 | R2C | ERICSSON | DISPONÍVEL | 2911 | SCDG - SOBRESSALENTE VIVO | 2911VIV0041ZCB4R818574
SÃO LUIS | VIV0041Z | SIU-02 WITH FAN | 1 | CB4S869156 | KDU 137 596/2 | R2C | ERICSSON | DISPONÍVEL | 2911 | SCDG - SOBRESSALENTE VIVO | 2911VIV0041ZCB4S869156
SÃO LUIS | VIV0041Z | SIU-02 WITH FAN | 1 | CB4N813760 | KDU 137 596/2 | R2B/A | ERICSSON | DISPONÍVEL | 2911 | SCDG - SOBRESSALENTE VIVO | 2911VIV0041ZCB4N813760
SÃO LUIS | VIV0041Z | SIU-02 WITH FAN | 1 | CB4S883460 | KDU 137 596/2 | R2C | ERICSSON | DISPONÍVEL | 2911 | SCDG - SOBRESSALENTE VIVO | 2911VIV0041ZCB4S883460
SÃO LUIS | VIV0041Z | SIU-02 WITH FAN | 1 | CB4T109068 | KDU 137 596/2 | R2C | ERICSSON | DISPONÍVEL | 2911 | SCDG - SOBRESSALENTE VIVO | 2911VIV0041ZCB4T109068
SÃO LUIS | VIV0041Z | SIU-02 WITH FAN | 1 | CB4T112352 | KDU 137 596/2 | R2C | ERICSSON | DISPONÍVEL | 2911 | SCDG - SOBRESSALENTE VIVO | 2911VIV0041ZCB4T112352
SÃO LUIS | VIV0041Z | SIU-02 WITH FAN | 1 | TU8XAM4465 | KDU 137 596/2 | R2E | ERICSSON | DISPONÍVEL | 2911 | SCDG - SOBRESSALENTE VIVO | 2911VIV0041ZTU8XAM4465
SÃO LUIS | VIV0041Z | SIU-02 WITH FAN | 1 | CB4T523371 | KDU 137 596/2 | R2C | ERICSSON | DISPONÍVEL | 2911 | SCDG - SOBRESSALENTE VIVO | 2911VIV0041ZCB4T523371
SÃO LUIS | VIV0041Z | SIU-02 WITH FAN | 1 | SCB4S787580 | KDU 137 596/2 | R2C | ERICSSON | DISPONÍVEL | 2911 | SCDG - SOBRESSALENTE VIVO | 2911VIV0041ZSCB4S787580
SÃO LUIS | VIV0041Z | SIU-02 WITH FAN | 1 | SCB4E293690 | KDU 137 596/2 | R1E | ERICSSON | DISPONÍVEL | 2911 | SCDG - SOBRESSALENTE VIVO | 2911VIV0041ZSCB4E293690
SÃO LUIS | VIV0041Z | SIU-02 WITH FAN | 1 | SCB4RB11254 | KDU 137 596/2 | R2C | ERICSSON | DISPONÍVEL | 2911 | SCDG - SOBRESSALENTE VIVO | 2911VIV0041ZSCB4RB11254
SÃO LUIS | VIV0041Z | SIU-02 WITH FAN | 1 | SCB4D972754 | KDU 137 596/2 | R1E/D | ERICSSON | DISPONÍVEL | 2911 | SCDG - SOBRESSALENTE VIVO | 2911VIV0041ZSCB4D972754
SÃO LUIS | VIV0041Z | SIU-02 WITH FAN | 1 | CB4S819359 | KDU 137 596/1 | R2C | ERICSSON | DISPONÍVEL | 2911 | SCDG - SOBRESSALENTE VIVO | 2911VIV0041ZCB4S819359
SÃO LUIS | VIV0041Z | SIU-02 WITH FAN | 1 | CB4S883504 | KDU 137 596/2 | R2C | ERICSSON | DISPONÍVEL | 2911 | SCDG - SOBRESSALENTE VIVO | 2911VIV0041ZCB4S883504
SÃO LUIS | VIV0041Z | SIU-02 WITH FAN | 1 | CB4V637385 | KDU 137 596/2 | R2C | ERICSSON | DISPONÍVEL | 2911 | SCDG - SOBRESSALENTE VIVO | 2911VIV0041ZCB4V637385
SÃO LUIS | VIV0041Z | SIU-02 WITH FAN | 1 | CB4S513202 | KDU 137 596/2 | R2C | ERICSSON | DISPONÍVEL | 2911 | SCDG - SOBRESSALENTE VIVO | 2911VIV0041ZCB4S513202
SÃO LUIS | VIV0041Z | SIU-02 WITH FAN | 1 | TU8XCB7722 | KDU 137 596/2 | R2F | ERICSSON | DISPONÍVEL | 2911 | SCDG - SOBRESSALENTE VIVO | 2911VIV0041ZTU8XCB7722
SÃO LUIS | VIV0041Z | SIU-02 WITH FAN | 1 | TU8XY01942 | KDU 137 596/2 | R2C | ERICSSON | DISPONÍVEL | 2911 | SCDG - SOBRESSALENTE VIVO | 2911VIV0041ZTU8XY01942
SÃO LUIS | VIV0041Z | SIU-02 WITH FAN | 1 | CB4S686186 | KDU 137 596/2 | R2C | ERICSSON | DISPONÍVEL | 2911 | SCDG - SOBRESSALENTE VIVO | 2911VIV0041ZCB4S686186
SÃO LUIS | VIV0041Z | SIU-02 WITH FAN | 1 | CB4R322090 | KDU 137 596/2 | R2B | ERICSSON | DISPONÍVEL | 2911 | SCDG - SOBRESSALENTE VIVO | 2911VIV0041ZCB4R322090
SÃO LUIS | VIV0041Z | SIU-02 WITH FAN | 1 | SCB4L190526 | KDU 137 596/2 | R1G/B | ERICSSON | DISPONÍVEL | 2911 | SCDG - SOBRESSALENTE VIVO | 2911VIV0041ZSCB4L190526
SÃO LUIS | VIV0041Z | SIU-02 WITH FAN | 1 | TU8XAM4559 | KDU 137 596/2 | R2E | ERICSSON | DISPONÍVEL | 2911 | SCDG - SOBRESSALENTE VIVO | 2911VIV0041ZTU8XAM4559
SÃO LUIS | VIV0041Z | SIU-02 WITH FAN | 1 | CB4S111293 | KDU 137 596/2 | R2C | ERICSSON | DISPONÍVEL | 2911 | SCDG - SOBRESSALENTE VIVO | 2911VIV0041ZCB4S111293
SÃO LUIS | VIV0041Z | SIU-02 WITH FAN | 1 | CB4S781126 | KDU 137 596/2 | R2C | ERICSSON | DISPONÍVEL | 2911 | SCDG - SOBRESSALENTE VIVO | 2911VIV0041ZCB4S781126
SÃO LUIS | VIV0041Z | SIU-02 WITH FAN | 1 | CB4V091088 | KDU 137 596/2 | R2C | ERICSSON | DISPONÍVEL | 2911 | SCDG - SOBRESSALENTE VIVO | 2911VIV0041ZCB4V091088
SÃO LUIS | VIV0041Z | SIU-02 WITH FAN | 1 | D820646635 | KDU 137 596/2 | R2C | ERICSSON | DISPONÍVEL | 2911 | SCDG - SOBRESSALENTE VIVO | 2911VIV0041ZD820646635
SÃO LUIS | VIV0041Z | SIU-02 WITH FAN | 1 | CB4R315491 | KDU 137 596/2 | R2B | ERICSSON | DISPONÍVEL | 2911 | SCDG - SOBRESSALENTE VIVO | 2911VIV0041ZCB4R315491
SÃO LUIS | VIV0041Z | SIU-02 WITH FAN | 1 | CB4S883401 | KDU 137 596/2 | R2C | ERICSSON | DISPONÍVEL | 2911 | SCDG - SOBRESSALENTE VIVO | 2911VIV0041ZCB4S883401
SÃO LUIS | VIV0041Z | SIU-02 WITH FAN | 1 | CB4L099428 | KDU 137596/2 | R1G/B | ERICSSON | DISPONÍVEL | 2911 | SCDG - SOBRESSALENTE VIVO | 2911VIV0041ZCB4L099428
SÃO LUIS | VIV0041Z | SIU-02 WITH FAN | 1 | CB4T341310 | KDU 137 596/2 | R2C | ERICSSON | DISPONÍVEL | 2911 | SCDG - SOBRESSALENTE VIVO | 2911VIV0041ZCB4T341310
SÃO LUIS | VIV0041Z | SIU-02 WITH FAN | 1 | CB4L106967 | KDU 137596/2 | R1G/B | ERICSSON | DISPONÍVEL | 2911 | SCDG - SOBRESSALENTE VIVO | 2911VIV0041ZCB4L106967
SÃO LUIS | VIV0041Z | SIU-02 WITH FAN | 1 | CB4L542043 | KDU 137596/2 | R1G/B | ERICSSON | DISPONÍVEL | 2911 | SCDG - SOBRESSALENTE VIVO | 2911VIV0041ZCB4L542043
SÃO LUIS | VIV0041Z | SIU-02 WITH FAN | 1 | CB4L996373 | KDU 137 596/2 | R1G/B | ERICSSON | DISPONÍVEL | 2911 | SCDG - SOBRESSALENTE VIVO | 2911VIV0041ZCB4L996373
SÃO LUIS | VIV0041Z | SIU-02 WITH FAN | 1 | CB4L198328 | KDU 137596/2 | R1G/B | ERICSSON | DISPONÍVEL | 2911 | SCDG - SOBRESSALENTE VIVO | 2911VIV0041ZCB4L198328
SÃO LUIS | VIV0041Z | SIU-02 WITH FAN | 1 | CB4M061236 | KDU 137596/2 | R1G/B | ERICSSON | DISPONÍVEL | 2911 | SCDG - SOBRESSALENTE VIVO | 2911VIV0041ZCB4M061236
SÃO LUIS | VIV0041Z | SIU-02 WITH FAN | 1 | CB4N120941 | KDU 137596/2 | R1G/B | ERICSSON | DISPONÍVEL | 2911 | SCDG - SOBRESSALENTE VIVO | 2911VIV0041ZCB4N120941
SÃO LUIS | VIV0041Z | SIU-02 WITH FAN | 1 | CB4S550369 | KDU 137 5962 | R2C | ERICSSON | DISPONÍVEL | 2911 | SCDG - SOBRESSALENTE VIVO | 2911VIV0041ZCB4S550369
SÃO LUIS | VIV0041Z | SIU-02 WITH FAN | 1 | SCB4M097441 | KDU 137 5962 | R1GB | ERICSSON | DISPONÍVEL | 2911 | SCDG - SOBRESSALENTE VIVO | 2911VIV0041ZSCB4M097441
MANAUS | VIV0038Z | RRUS 11 B7 | 1 | D167316929 | KRC 161 253/1 | R2G | ERICSSON | DISPONÍVEL | 2908 | MNS - SOBRESSALENTE VIVO | 2908VIV0038ZD167316929
MANAUS | VIV0038Z | RRUS 11 B7 | 1 | CA70940754 | KRC 161 253/1 | R2D | ERICSSON | DISPONÍVEL | 2908 | MNS - SOBRESSALENTE VIVO | 2908VIV0038ZCA70940754
MANAUS | VIV0038Z | RRUS 11 B7 | 1 | CA71611955 | KRC 161 253/1 | R2G | ERICSSON | DISPONÍVEL | 2908 | MNS - SOBRESSALENTE VIVO | 2908VIV0038ZCA71611955
MANAUS | VIV0038Z | RRUS 11 B7 | 1 | CA71692762 | KRC 161 253/1 | R2G | ERICSSON | DISPONÍVEL | 2908 | MNS - SOBRESSALENTE VIVO | 2908VIV0038ZCA71692762
MANAUS | VIV0038Z | RRUS 11 B7 | 1 | CA71612075 | KRC 161 253/1 | R2G | ERICSSON | DISPONÍVEL | 2908 | MNS - SOBRESSALENTE VIVO | 2908VIV0038ZCA71612075
MANAUS | VIV0038Z | RRUS 11 B7 | 1 | CA70941637 | KRC 161 253/1 | R2D | ERICSSON | DISPONÍVEL | 2908 | MNS - SOBRESSALENTE VIVO | 2908VIV0038ZCA70941637
MANAUS | VIV0038Z | RRUS 11 B7 | 1 | CA70937160 | KRC 161 253/1 | R2D/A | ERICSSON | DISPONÍVEL | 2908 | MNS - SOBRESSALENTE VIVO | 2908VIV0038ZCA70937160
MANAUS | VIV0038Z | RRUS 11 B7 | 1 | CA71612147 | KRC 161 253/1 | R2G | ERICSSON | DISPONÍVEL | 2908 | MNS - SOBRESSALENTE VIVO | 2908VIV0038ZCA71612147
MANAUS | VIV0038Z | RRUS 11 B7 | 1 | CA71692673 | KRC 161 253/1 | R2G | ERICSSON | DISPONÍVEL | 2908 | MNS - SOBRESSALENTE VIVO | 2908VIV0038ZCA71692673
MANAUS | VIV0038Z | RRUS 11 B7 | 1 | CA71749090 | KRC 161 253/1 | R2G | ERICSSON | DISPONÍVEL | 2908 | MNS - SOBRESSALENTE VIVO | 2908VIV0038ZCA71749090
BELÉM | VIV0850Z | CONTROLLER MODULE | 1 | 1632035 | 65.7205.170.00-A001 |  | MARCONI | DISPONÍVEL | 2887 | BLM - SOBRESSALENTE VIVO | 2887VIV0850Z1632035
BELÉM | VIV0850Z | CONTROLLER MODULE | 1 | 1675731 | 65.7205.170.00-A001 |  | MARCONI | DISPONÍVEL | 2887 | BLM - SOBRESSALENTE VIVO | 2887VIV0850Z1675731
BELÉM | VIV0850Z | CONTROLLER MODULE | 1 | 407 | 65.7205.170.00-A001 |  | MARCONI | DISPONÍVEL | 2887 | BLM - SOBRESSALENTE VIVO | 2887VIV0850Z407
BELÉM | VIV0850Z | CONTROLLER MODULE | 1 | 1388587 | 65.7205.170.00-A001 |  | MARCONI | DISPONÍVEL | 2887 | BLM - SOBRESSALENTE VIVO | 2887VIV0850Z1388587
BELÉM | VIV0850Z | CONTROLLER MODULE | 1 | 1205274 | 65.7205.170.00-A001 |  | MARCONI | DISPONÍVEL | 2887 | BLM - SOBRESSALENTE VIVO | 2887VIV0850Z1205274
BELÉM | VIV0847Z | IPASOLINK 200 INDOOR UNIT MDP-400MB-1B | 1 | 318930 | NWA-055267 | 2016-12 | NEC | DISPONÍVEL | 2887 | BLM - SOBRESSALENTE VIVO | 2887VIV0847Z318930
BELÉM | VIV0847Z | IPASOLINK 200 INDOOR UNIT MDP-400MB-1B | 1 | 44340 | MDP400MB1B | 01 | NEC | DISPONÍVEL | 2887 | BLM - SOBRESSALENTE VIVO | 2887VIV0847Z44340
BELÉM | VIV0837Z | MMU3A | 1 | CR9R766302 | ROJ 208 1311/1 | R2B | ERICSSON | DISPONÍVEL | 2887 | BLM - SOBRESSALENTE VIVO | 2887VIV0837ZCR9R766302
BELÉM | VIV0829Z | ALC IDU | 1 | 101587467000210 | GAIO134 |  | SIAE | DISPONÍVEL | 2887 | BLM - SOBRESSALENTE VIVO | 2887VIV0829Z101587467000210
BELÉM | VIV0819Z | RFU-CX-F-18-TH | 1 | E340R20070 | 01-K18022H1 | E3K | CERAGON | DISPONÍVEL | 2887 | BLM - SOBRESSALENTE VIVO | 2887VIV0819ZE340R20070
BELÉM | VIV0819Z | RFU-CX-F-18-TH | 1 | E340720067 | 01-K18022H1 | E3K | CERAGON | DISPONÍVEL | 2887 | BLM - SOBRESSALENTE VIVO | 2887VIV0819ZE340720067
BELÉM | VIV0819Z | RFU-CX-F-18-TH | 1 | E340520065 | 01-K18022H1 | E3K | CERAGON | DISPONÍVEL | 2887 | BLM - SOBRESSALENTE VIVO | 2887VIV0819ZE340520065
BELÉM | VIV0771Z | RFU-CX-F-18-TL | 1 | E340D20082 | 01-K18022L1 | E3K | CERAGON | DISPONÍVEL | 2887 | BLM - SOBRESSALENTE VIVO | 2887VIV0771ZE340D20082
BELÉM | VIV0771Z | RFU-CX-F-18-TL | 1 | E340420083 | 01-K18022L1 | E3K | CERAGON | DISPONÍVEL | 2887 | BLM - SOBRESSALENTE VIVO | 2887VIV0771ZE340420083
BELÉM | VIV0771Z | RFU-CX-F-18-TL | 1 | E340M20081 | 01-K18022L1 | E3K | CERAGON | DISPONÍVEL | 2887 | BLM - SOBRESSALENTE VIVO | 2887VIV0771ZE340M20081
BELÉM | VIV0753Z | RAU2 X 7/A11 | 1 | CR9N591060 | UKL 401 70/A11 | R6A | ERICSSON | DISPONÍVEL | 2887 | BLM - SOBRESSALENTE VIVO | 2887VIV0753ZCR9N591060
BELÉM | VIV0752Z | PLACA AUXILIAR | 1 | 4883 | 131-8690/01 |  | MARCONI | DISPONÍVEL | 2887 | BLM - SOBRESSALENTE VIVO | 2887VIV0752Z4883
BELÉM | VIV0737Z | PLACA TRASEIRA PARA DXU | 1 | STM15312741 | ROA 219 5816\1 | R4A | ERICSSON | DISPONÍVEL | 2887 | BLM - SOBRESSALENTE VIVO | 2887VIV0737ZSTM15312741
BELÉM | VIV0737Z | PLACA TRASEIRA PARA DXU | 1 | STM15292422 | ROA 219 5816\1 | R4A | ERICSSON | DISPONÍVEL | 2887 | BLM - SOBRESSALENTE VIVO | 2887VIV0737ZSTM15292422
BELÉM | VIV0737Z | PLACA TRASEIRA PARA DXU | 1 | STY12584592 | ROA 219 5816\1 | R4A | ERICSSON | DISPONÍVEL | 2887 | BLM - SOBRESSALENTE VIVO | 2887VIV0737ZSTY12584592
BELÉM | VIV0737Z | PLACA TRASEIRA PARA DXU | 1 | STM15341739 | ROA 219 5816\1 | R4A | ERICSSON | DISPONÍVEL | 2887 | BLM - SOBRESSALENTE VIVO | 2887VIV0737ZSTM15341739
BELÉM | VIV0736Z | RAU2 X 8/A45 | 1 | SA2310CPMQC | UKL 401 71/A45 | R6A | ERICSSON | DISPONÍVEL | 2887 | BLM - SOBRESSALENTE VIVO | 2887VIV0736ZSA2310CPMQC
BELÉM | VIV0732Z | RRUS 12 B1 | 1 | CA72789903 | KRC 161 297/2 | R1F | ERICSSON | DISPONÍVEL | 2887 | BLM - SOBRESSALENTE VIVO | 2887VIV0732ZCA72789903
BELÉM | VIV0732Z | RRUS 12 B1 | 1 | SD166987751 | KRC 161 297\2 | R1E | ERICSSON | DISPONÍVEL | 2887 | BLM - SOBRESSALENTE VIVO | 2887VIV0732ZSD166987751
BELÉM | VIV0696Z | CDC-2B | 1 | 40601344918 | 81.86C-CDC2B-R6 | A | TELLABS | DISPONÍVEL | 2887 | BLM - SOBRESSALENTE VIVO | 2887VIV0696Z40601344918
BELÉM | VIV0692Z | CDC-1B | 1 | 40601083122 | 82.86CDC1B00000-R5 | D | TELLABS | DISPONÍVEL | 2887 | BLM - SOBRESSALENTE VIVO | 2887VIV0692Z40601083122
BELÉM | VIV0691Z | ODU ASNK8/311,32 SB=1H | 1 | 10190730200071B | GE8591 | 42 | SIAE | DISPONÍVEL | 2887 | BLM - SOBRESSALENTE VIVO | 2887VIV0691Z10190730200071B
BELÉM | VIV0669Z | PLACA IMBUSD | 1 | 7619 | TPS1070011A | 21 | DELTA | DISPONÍVEL | 2887 | BLM - SOBRESSALENTE VIVO | 2887VIV0669Z7619
BELÉM | VIV0655Z | USCA | 1 | 1602E4E0 | K30 | 1.3 | MAQUIGERAL | DISPONÍVEL | 2887 | BLM - SOBRESSALENTE VIVO | 2887VIV0655Z1602E4E0
BELÉM | VIV0655Z | USCA | 1 | 1410C506 | K-30 | 1.3 | MAQUIGERAL | DISPONÍVEL | 2887 | BLM - SOBRESSALENTE VIVO | 2887VIV0655Z1410C506
BELÉM | VIV0655Z | USCA | 1 | 17100A7E | K30 |  | MAQUIGERAL | DISPONÍVEL | 2887 | BLM - SOBRESSALENTE VIVO | 2887VIV0655Z17100A7E
SÃO LUIS | VIV0041Z | SIU-02 WITH FAN | 1 | STU8XY15253 | KDU 137 5962 |  | ERICSSON | DISPONÍVEL | 2911 | SCDG - SOBRESSALENTE VIVO | 2911VIV0041ZSTU8XY15253
SÃO LUIS | VIV0041Z | SIU-02 WITH FAN | 1 | SD821594355 | KDU 137 5962 |  | ERICSSON | DISPONÍVEL | 2911 | SCDG - SOBRESSALENTE VIVO | 2911VIV0041ZSD821594355
SÃO LUIS | VIV0041Z | SIU-02 WITH FAN | 1 | SCB4K866763 | KDU 137 5962 |  | ERICSSON | DISPONÍVEL | 2911 | SCDG - SOBRESSALENTE VIVO | 2911VIV0041ZSCB4K866763
SÃO LUIS | VIV0041Z | SIU-02 WITH FAN | 1 | SCB4R007322 | KDU 137 5962 |  | ERICSSON | DISPONÍVEL | 2911 | SCDG - SOBRESSALENTE VIVO | 2911VIV0041ZSCB4R007322
SÃO LUIS | VIV0041Z | SIU-02 WITH FAN | 1 | SCB4G104768 | KDU 137 596/2 | R1E | ERICSSON | DISPONÍVEL | 2911 | SCDG - SOBRESSALENTE VIVO | 2911VIV0041ZSCB4G104768
SÃO LUIS | VIV0041Z | SIU-02 WITH FAN | 1 | CB4S776170 | KDU 137 596/2 | R2C | ERICSSON | DISPONÍVEL | 2911 | SCDG - SOBRESSALENTE VIVO | 2911VIV0041ZCB4S776170
SÃO LUIS | VIV0041Z | SIU-02 WITH FAN | 1 | CB4U927546 | KDU 137 596/2 | R2C | ERICSSON | DISPONÍVEL | 2911 | SCDG - SOBRESSALENTE VIVO | 2911VIV0041ZCB4U927546
SÃO LUIS | VIV0041Z | SIU-02 WITH FAN | 1 | CB4T109074 | KDU 137 596/2 | R2C | ERICSSON | DISPONÍVEL | 2911 | SCDG - SOBRESSALENTE VIVO | 2911VIV0041ZCB4T109074
SÃO LUIS | VIV0039Z | RRUS 12 B7 | 1 | E554633788 | KRC 161 325/2 | R1K | ERICSSON | DISPONÍVEL | 2911 | SCDG - SOBRESSALENTE VIVO | 2911VIV0039ZE554633788
BELÉM | VIV0645Z | PLACA SMB2 | 1 | ST23D923694 | ROA 119 851/1 | R8A | ERICSSON | DISPONÍVEL | 2887 | BLM - SOBRESSALENTE VIVO | 2887VIV0645ZST23D923694
BELÉM | VIV0613Z | DUS 3102 | 1 | SCD3M977542 | KDU 137 624/31 | R5B | ERICSSON | DISPONÍVEL | 2887 | BLM - SOBRESSALENTE VIVO | 2887VIV0613ZSCD3M977542
MARABÁ | VIV0039Z | RRUS 12 B7 | 1 | E554100935 | KRC161325/2 | R1K | ERICSSON | DISPONÍVEL | 3096 | MBA - SOBRESSALENTE VIVO | 3096VIV0039ZE554100935
MARABÁ | VIV0039Z | RRUS 12 B7 | 1 | CA73086828 | KRC161325/2 | R1K | ERICSSON | DISPONÍVEL | 3096 | MBA - SOBRESSALENTE VIVO | 3096VIV0039ZCA73086828
MARABÁ | VIV0039Z | RRUS 12 B7 | 1 | CA73036499 | KRC161325/2 | R1G/A | ERICSSON | DISPONÍVEL | 3096 | MBA - SOBRESSALENTE VIVO | 3096VIV0039ZCA73036499
MARABÁ | VIV0039Z | RRUS 12 B7 | 1 | CA73069243 | KRC161325/2 | R1G | ERICSSON | DISPONÍVEL | 3096 | MBA - SOBRESSALENTE VIVO | 3096VIV0039ZCA73069243
MARABÁ | VIV0039Z | RRUS 12 B7 | 1 | CA73069244 | KRC161325/2 | R1G | ERICSSON | DISPONÍVEL | 3096 | MBA - SOBRESSALENTE VIVO | 3096VIV0039ZCA73069244
MARABÁ | VIV0039Z | RRUS 12 B7 | 1 | CA73081797 | KRC161325/2 | R1G | ERICSSON | DISPONÍVEL | 3096 | MBA - SOBRESSALENTE VIVO | 3096VIV0039ZCA73081797
MARABÁ | VIV0039Z | RRUS 12 B7 | 1 | CB4V360960 | KRC161325/2 | R1G/A | ERICSSON | DISPONÍVEL | 3096 | MBA - SOBRESSALENTE VIVO | 3096VIV0039ZCB4V360960
MARABÁ | VIV0039Z | RRUS 12 B7 | 1 | D820398458 | KRC161325/2 | R1G/A | ERICSSON | DISPONÍVEL | 3096 | MBA - SOBRESSALENTE VIVO | 3096VIV0039ZD820398458
MARABÁ | VIV0039Z | RRUS 12 B7 | 1 | D821855936 | KRC161325/2 | R1G/A | ERICSSON | DISPONÍVEL | 3096 | MBA - SOBRESSALENTE VIVO | 3096VIV0039ZD821855936
MARABÁ | VIV0039Z | RRUS 12 B7 | 1 | D822081021 | KRC161325/2 | R1G/A | ERICSSON | DISPONÍVEL | 3096 | MBA - SOBRESSALENTE VIVO | 3096VIV0039ZD822081021
MARABÁ | VIV0039Z | RRUS 12 B7 | 1 | CB4V170039 | KRC161325/2 | R1G/A | ERICSSON | DISPONÍVEL | 3096 | MBA - SOBRESSALENTE VIVO | 3096VIV0039ZCB4V170039
SÃO LUIS | VIV0039Z | RRUS 12 B7 | 1 | CA71729978 | KRC 161 325/2 | R1B/A | ERICSSON | DISPONÍVEL | 2911 | SCDG - SOBRESSALENTE VIVO | 2911VIV0039ZCA71729978
SÃO LUIS | VIV0039Z | RRUS 12 B7 | 1 | CA71778212 | KRC 161 325/2 | R1B | ERICSSON | DISPONÍVEL | 2911 | SCDG - SOBRESSALENTE VIVO | 2911VIV0039ZCA71778212
SÃO LUIS | VIV0039Z | RRUS 12 B7 | 1 | CA71956855 | KRC161325/2 | R1G | ERICSSON | DISPONÍVEL | 2911 | SCDG - SOBRESSALENTE VIVO | 2911VIV0039ZCA71956855
BELÉM | VIV0611Z | DTRU-800 | 1 | TM140004FD | KRC 131 1005/2 | R4A | ERICSSON | DISPONÍVEL | 2887 | BLM - SOBRESSALENTE VIVO | 2887VIV0611ZTM140004FD
BELÉM | VIV0611Z | DTRU-800 | 1 | INV00300343 | KRC 131 1005/2 | 01 | ERICSSON | DISPONÍVEL | 2887 | BLM - SOBRESSALENTE VIVO | 2887VIV0611ZINV00300343
BELÉM | VIV0611Z | DTRU-800 | 1 | STM15359786 | KRC 131 1005/2 | 01 | ERICSSON | DISPONÍVEL | 2887 | BLM - SOBRESSALENTE VIVO | 2887VIV0611ZSTM15359786
BELÉM | VIV0606Z | MODEM-T | 1 | 403569 | NWA-055300-301 |  | NEC | DISPONÍVEL | 2887 | BLM - SOBRESSALENTE VIVO | 2887VIV0606Z403569
BELÉM | VIV0606Z | MODEM-T | 1 | 403568 | NWA-055300-301 |  | NEC | DISPONÍVEL | 2887 | BLM - SOBRESSALENTE VIVO | 2887VIV0606Z403568
BELÉM | VIV0606Z | MODEM-T | 1 | 355751 | NWA-055300-301 |  | NEC | DISPONÍVEL | 2887 | BLM - SOBRESSALENTE VIVO | 2887VIV0606Z355751
BELÉM | VIV0603Z | SOH ACCESS MODULE | 1 | 018433818 | 65.7205.320.00-A001 |  | MARCONI | DISPONÍVEL | 2887 | BLM - SOBRESSALENTE VIVO | 2887VIV0603Z018433818
BELÉM | VIV0601Z | PLACA POSUM KEYMILE | 1 | 5502000036 | COZBU 110 306/1 | R1A | KEYMILE | DISPONÍVEL | 2887 | BLM - SOBRESSALENTE VIVO | 2887VIV0601Z5502000036
BELÉM | VIV0597Z | OSCILLATOR 7,5GHZ | 1 | 8515548 | 65720730000 |  | MARCONI | DISPONÍVEL | 2887 | BLM - SOBRESSALENTE VIVO | 2887VIV0597Z8515548
BELÉM | VIV0597Z | OSCILLATOR 7,5GHZ | 1 | 8515553 | 65720730000 |  | MARCONI | DISPONÍVEL | 2887 | BLM - SOBRESSALENTE VIVO | 2887VIV0597Z8515553
BELÉM | VIV0597Z | OSCILLATOR 7,5GHZ | 1 | 8515505 | 65720730000 |  | MARCONI | DISPONÍVEL | 2887 | BLM - SOBRESSALENTE VIVO | 2887VIV0597Z8515505
BELÉM | VIV0597Z | OSCILLATOR 7,5GHZ | 1 | 8508378 | 65720730000 |  | MARCONI | DISPONÍVEL | 2887 | BLM - SOBRESSALENTE VIVO | 2887VIV0597Z8508378
BELÉM | VIV0593Z | SPI STM1 EL | 1 | 1389451 | 657205180 |  | MARCONI | DISPONÍVEL | 2887 | BLM - SOBRESSALENTE VIVO | 2887VIV0593Z1389451
BELÉM | VIV0593Z | SPI STM1 EL | 1 | 3681 | 65.7205.180.00A001 |  | MARCONI | DISPONÍVEL | 2887 | BLM - SOBRESSALENTE VIVO | 2887VIV0593Z3681
BELÉM | VIV0593Z | SPI STM1 EL | 1 | 3287 | 65.7205.180.00A001 |  | MARCONI | DISPONÍVEL | 2887 | BLM - SOBRESSALENTE VIVO | 2887VIV0593Z3287
BELÉM | VIV0593Z | SPI STM1 EL | 1 | 31365 | 65.7205.180.00A001 |  | MARCONI | DISPONÍVEL | 2887 | BLM - SOBRESSALENTE VIVO | 2887VIV0593Z31365
BELÉM | VIV0593Z | SPI STM1 EL | 1 | 1518288 | 657205180 |  | MARCONI | DISPONÍVEL | 2887 | BLM - SOBRESSALENTE VIVO | 2887VIV0593Z1518288
BELÉM | VIV0593Z | SPI STM1 EL | 1 | 2571333 | 65.7205.180.00A001 |  | MARCONI | DISPONÍVEL | 2887 | BLM - SOBRESSALENTE VIVO | 2887VIV0593Z2571333
BELÉM | VIV0593Z | SPI STM1 EL | 1 | 2190185 | 657205180 |  | MARCONI | DISPONÍVEL | 2887 | BLM - SOBRESSALENTE VIVO | 2887VIV0593Z2190185
BELÉM | VIV0593Z | SPI STM1 EL | 1 | 00000680 | 65.7205.180.00-A001 |  | MARCONI | DISPONÍVEL | 2887 | BLM - SOBRESSALENTE VIVO | 2887VIV0593Z00000680
BELÉM | VIV0592Z | SSM1 | 1 | 76300 | D0100982 |  | DELTA | DISPONÍVEL | 2887 | BLM - SOBRESSALENTE VIVO | 2887VIV0592Z76300
BELÉM | VIV0592Z | SSM1 | 1 | 220000000000037263 | D0100982 | 24 | DELTA | DISPONÍVEL | 2887 | BLM - SOBRESSALENTE VIVO | 2887VIV0592Z220000000000037263
BELÉM | VIV0590Z | RPSI STM1 | 1 | 1516666 | 65720512500A001 |  | MARCONI | DISPONÍVEL | 2887 | BLM - SOBRESSALENTE VIVO | 2887VIV0590Z1516666
BELÉM | VIV0590Z | RPSI STM1 | 1 | 1164373 | 65720512500A001 |  | MARCONI | DISPONÍVEL | 2887 | BLM - SOBRESSALENTE VIVO | 2887VIV0590Z1164373
BELÉM | VIV0590Z | RPSI STM1 | 1 | 62149830 | 65720512500A001 |  | MARCONI | DISPONÍVEL | 2887 | BLM - SOBRESSALENTE VIVO | 2887VIV0590Z62149830
BELÉM | VIV0590Z | RPSI STM1 | 1 | 2149831 | 65720512500A001 |  | MARCONI | DISPONÍVEL | 2887 | BLM - SOBRESSALENTE VIVO | 2887VIV0590Z2149831
BELÉM | VIV0590Z | RPSI STM1 | 1 | 1164346 | 65720512500A001 |  | MARCONI | DISPONÍVEL | 2887 | BLM - SOBRESSALENTE VIVO | 2887VIV0590Z1164346
BELÉM | VIV0590Z | RPSI STM1 | 1 | 148 | 65.7205.125.00-A001 |  | MARCONI | DISPONÍVEL | 2887 | BLM - SOBRESSALENTE VIVO | 2887VIV0590Z148
BELÉM | VIV0590Z | RPSI STM1 | 1 | 1164350 | 65720512500A001 |  | MARCONI | DISPONÍVEL | 2887 | BLM - SOBRESSALENTE VIVO | 2887VIV0590Z1164350
BELÉM | VIV0589Z | STM1-S | 1 | 007895 | NWA-055292-001 |  | NEC | DISPONÍVEL | 2887 | BLM - SOBRESSALENTE VIVO | 2887VIV0589Z007895
BELÉM | VIV0587Z | SRF - 10A | 1 | 1609008781 | XPS SRF10A/48V |  | XPS | DISPONÍVEL | 2887 | BLM - SOBRESSALENTE VIVO | 2887VIV0587Z1609008781
BELÉM | VIV0587Z | SRF - 10A | 1 | 1803010157 | XPS SRF10A/48V |  | XPS | DISPONÍVEL | 2887 | BLM - SOBRESSALENTE VIVO | 2887VIV0587Z1803010157
BELÉM | VIV0587Z | SRF - 10A | 1 | 1803010167 | XPS SRF10A/48V |  | XPS | DISPONÍVEL | 2887 | BLM - SOBRESSALENTE VIVO | 2887VIV0587Z1803010167
BELÉM | VIV0586Z | ODU ASNK 15 | 1 | 10174022300051A | GE8651-42 | 3H | SIAE | DISPONÍVEL | 2887 | BLM - SOBRESSALENTE VIVO | 2887VIV0586Z10174022300051A
BELÉM | VIV0584Z | DPU/RPS | 1 | 1673028 | 65.7205.140.00-A001 |  | MARCONI | DISPONÍVEL | 2887 | BLM - SOBRESSALENTE VIVO | 2887VIV0584Z1673028
BELÉM | VIV0584Z | DPU/RPS | 1 | 8349813 | 65.7205.140.00-A001 |  | MARCONI | DISPONÍVEL | 2887 | BLM - SOBRESSALENTE VIVO | 2887VIV0584Z8349813
BELÉM | VIV0582Z | PLACA COBUX - KEYMILE | 1 | 5500000289 | ROFBU 367 1031 | R2C | NORTEL | DISPONÍVEL | 2887 | BLM - SOBRESSALENTE VIVO | 2887VIV0582Z5500000289
BELÉM | VIV0582Z | PLACA COBUX - KEYMILE | 1 | 5500000220 | ROFBU 367 1031 | R2C | NORTEL | DISPONÍVEL | 2887 | BLM - SOBRESSALENTE VIVO | 2887VIV0582Z5500000220
BELÉM | VIV0579Z | RTN 950 FAN UNIT | 1 | 030LKHP0A4000473 | TND1FAN | Y | HUAWEI | DISPONÍVEL | 2887 | BLM - SOBRESSALENTE VIVO | 2887VIV0579Z030LKHP0A4000473
MARABÁ | VIV0035Z | RRU 2140 | 1 | INVIV3323 | KRC 161 134/1 |  | ERICSSON | DISPONÍVEL | 3096 | MBA - SOBRESSALENTE VIVO | 3096VIV0035ZINVIV3323
MARABÁ | VIV0035Z | RRU 2140 | 1 | INVIV3322 | KRC 161 134/1 |  | ERICSSON | DISPONÍVEL | 3096 | MBA - SOBRESSALENTE VIVO | 3096VIV0035ZINVIV3322
MARABÁ | VIV0035Z | RRU 2140 | 1 | INVIV3321 | KRC 161 134/1 |  | ERICSSON | DISPONÍVEL | 3096 | MBA - SOBRESSALENTE VIVO | 3096VIV0035ZINVIV3321
MARABÁ | VIV0032Z | PSU DC | 1 | BH56767380 | BMR 910 403/2 | R2H | ERICSSON | DISPONÍVEL | 3096 | MBA - SOBRESSALENTE VIVO | 3096VIV0032ZBH56767380
MARABÁ | VIV0031Z | PSU-AC-32 | 1 | X851501592 | BML 353 296/2 | R1E | ERICSSON | DISPONÍVEL | 3096 | MBA - SOBRESSALENTE VIVO | 3096VIV0031ZX851501592
MARABÁ | VIV0031Z | PSU-AC-32 | 1 | SX851462311 | BLM 353 296/2 | R1F | ERICSSON | DISPONÍVEL | 3096 | MBA - SOBRESSALENTE VIVO | 3096VIV0031ZSX851462311
MARABÁ | VIV0031Z | PSU-AC-32 | 1 | SX851501591 | BLM 353 296/2 | R1E | ERICSSON | DISPONÍVEL | 3096 | MBA - SOBRESSALENTE VIVO | 3096VIV0031ZSX851501591
MARABÁ | VIV0031Z | PSU-AC-32 | 1 | SX851462283 | BML 353 206/2 | R1C | ERICSSON | DISPONÍVEL | 3096 | MBA - SOBRESSALENTE VIVO | 3096VIV0031ZSX851462283
MARABÁ | VIV0031Z | PSU-AC-32 | 1 | SX851497823 | BML 353 206/2 | R1E | ERICSSON | DISPONÍVEL | 3096 | MBA - SOBRESSALENTE VIVO | 3096VIV0031ZSX851497823
MARABÁ | VIV0031Z | PSU-AC-32 | 1 | SBH56118783 | BML 353 206/2 | R1E | ERICSSON | DISPONÍVEL | 3096 | MBA - SOBRESSALENTE VIVO | 3096VIV0031ZSBH56118783
MARABÁ | VIV0031Z | PSU-AC-32 | 1 | SBH56154802 | BML 353 206/2 | R1E | ERICSSON | DISPONÍVEL | 3096 | MBA - SOBRESSALENTE VIVO | 3096VIV0031ZSBH56154802
MARABÁ | VIV0031Z | PSU-AC-32 | 1 | SBH56154284 | BML 353 206/2 | R1E | ERICSSON | DISPONÍVEL | 3096 | MBA - SOBRESSALENTE VIVO | 3096VIV0031ZSBH56154284
MARABÁ | VIV0031Z | PSU-AC-32 | 1 | X851510083 | BML353206/2 | R1E | ERICSSON | DISPONÍVEL | 3096 | MBA - SOBRESSALENTE VIVO | 3096VIV0031ZX851510083
MARABÁ | VIV0031Z | PSU-AC-32 | 1 | SX851447571 | BML3532062 | R1E | ERICSSON | DISPONÍVEL | 3096 | MBA - SOBRESSALENTE VIVO | 3096VIV0031ZSX851447571
MARABÁ | VIV0031Z | PSU-AC-32 | 1 | SBR84709558 | BML3532062 | R1E | ERICSSON | DISPONÍVEL | 3096 | MBA - SOBRESSALENTE VIVO | 3096VIV0031ZSBR84709558
MARABÁ | VIV0031Z | PSU-AC-32 | 1 | SBR81611805 | BML3532062 | R1E | ERICSSON | DISPONÍVEL | 3096 | MBA - SOBRESSALENTE VIVO | 3096VIV0031ZSBR81611805
MARABÁ | VIV0031Z | PSU-AC-32 | 1 | SBH56126352 | BML3532062 | R1E | ERICSSON | DISPONÍVEL | 3096 | MBA - SOBRESSALENTE VIVO | 3096VIV0031ZSBH56126352
MARABÁ | VIV0031Z | PSU-AC-32 | 1 | SBR81579662 | BML353206/2 | R1E | ERICSSON | DISPONÍVEL | 3096 | MBA - SOBRESSALENTE VIVO | 3096VIV0031ZSBR81579662
MARABÁ | VIV0030Z | PSU-AC | 1 | SX851412149 | BML 231 202/1 | R3H/B | ERICSSON | DISPONÍVEL | 3096 | MBA - SOBRESSALENTE VIVO | 3096VIV0030ZSX851412149
MARABÁ | VIV0030Z | PSU-AC | 1 | SX851324488 | BLM 231 202/1 | R3C | ERICSSON | DISPONÍVEL | 3096 | MBA - SOBRESSALENTE VIVO | 3096VIV0030ZSX851324488
MARABÁ | VIV0030Z | PSU-AC | 1 | BH52681599 | BML231202/1 | R3H | ERICSSON | DISPONÍVEL | 3096 | MBA - SOBRESSALENTE VIVO | 3096VIV0030ZBH52681599
MARABÁ | VIV0028Z | PLACA MOD SMA 1/4&16EX 63X | 1 | SBX30001NTX | SP60EZ | R1A | MARCONI | DISPONÍVEL | 3096 | MBA - SOBRESSALENTE VIVO | 3096VIV0028ZSBX30001NTX
MARABÁ | VIV0028Z | PLACA MOD SMA 1/4&16EX 63X | 1 | SBX3000258K | SP60EZ | R1A | MARCONI | DISPONÍVEL | 3096 | MBA - SOBRESSALENTE VIVO | 3096VIV0028ZSBX3000258K
MARABÁ | VIV0026Z | FAU 13 01 | 1 | SCR9N476255 | BFB109046/1 | R1A | ERICSSON | DISPONÍVEL | 3096 | MBA - SOBRESSALENTE VIVO | 3096VIV0026ZSCR9N476255
MARABÁ | VIV0026Z | FAU 13 01 | 1 | SCR9N805652 | BFB109046/1 | R1A | ERICSSON | DISPONÍVEL | 3096 | MBA - SOBRESSALENTE VIVO | 3096VIV0026ZSCR9N805652
MARABÁ | VIV0025Z | SUP 6601 | 1 | SBW98316519 | BFL 901 009/4 |  | ERICSSON | DISPONÍVEL | 3096 | MBA - SOBRESSALENTE VIVO | 3096VIV0025ZSBW98316519
MARABÁ | VIV0025Z | SUP 6601 | 1 | SBR84703943 | BFL 901 009/4 |  | ERICSSON | DISPONÍVEL | 3096 | MBA - SOBRESSALENTE VIVO | 3096VIV0025ZSBR84703943
MARABÁ | VIV0025Z | SUP 6601 | 1 | SBR82263384 | BFL 901 009/4 |  | ERICSSON | DISPONÍVEL | 3096 | MBA - SOBRESSALENTE VIVO | 3096VIV0025ZSBR82263384
MARABÁ | VIV0025Z | SUP 6601 | 1 | SBR83585249 | BFL 901 009/4 |  | ERICSSON | DISPONÍVEL | 3096 | MBA - SOBRESSALENTE VIVO | 3096VIV0025ZSBR83585249
MARABÁ | VIV0025Z | SUP 6601 | 1 | SBR84939406 | BFL 901 009/4 |  | ERICSSON | DISPONÍVEL | 3096 | MBA - SOBRESSALENTE VIVO | 3096VIV0025ZSBR84939406
MARABÁ | VIV0025Z | SUP 6601 | 1 | SBR84939120 | BFL 901 009/4 |  | ERICSSON | DISPONÍVEL | 3096 | MBA - SOBRESSALENTE VIVO | 3096VIV0025ZSBR84939120
MARABÁ | VIV0025Z | SUP 6601 | 1 | SBR84947488 | BFL 901 009/4 |  | ERICSSON | DISPONÍVEL | 3096 | MBA - SOBRESSALENTE VIVO | 3096VIV0025ZSBR84947488
MARABÁ | VIV0025Z | SUP 6601 | 1 | SBR84716667 | BFL 901 009/4 |  | ERICSSON | DISPONÍVEL | 3096 | MBA - SOBRESSALENTE VIVO | 3096VIV0025ZSBR84716667
MARABÁ | VIV0025Z | SUP 6601 | 1 | SBR81002830 | BFL 901 009/1 |  | ERICSSON | DISPONÍVEL | 3096 | MBA - SOBRESSALENTE VIVO | 3096VIV0025ZSBR81002830
MARABÁ | VIV0025Z | SUP 6601 | 1 | SBR81083485 | BFL 901 009/1 |  | ERICSSON | DISPONÍVEL | 3096 | MBA - SOBRESSALENTE VIVO | 3096VIV0025ZSBR81083485
MARABÁ | VIV0025Z | SUP 6601 | 1 | SBR81251418 | BFL 901 009/1 |  | ERICSSON | DISPONÍVEL | 3096 | MBA - SOBRESSALENTE VIVO | 3096VIV0025ZSBR81251418
MARABÁ | VIV0025Z | SUP 6601 | 1 | SBR84716723 | BFL 901 009/4 | R2E | ERICSSON | DISPONÍVEL | 3096 | MBA - SOBRESSALENTE VIVO | 3096VIV0025ZSBR84716723
MARABÁ | VIV0025Z | SUP 6601 | 1 | SBR84935527 | BFL 901 009/4 |  | ERICSSON | DISPONÍVEL | 3096 | MBA - SOBRESSALENTE VIVO | 3096VIV0025ZSBR84935527
MARABÁ | VIV0025Z | SUP 6601 | 1 | SBR84047085 | BLM 901 009/4 | R2D | ERICSSON | DISPONÍVEL | 3096 | MBA - SOBRESSALENTE VIVO | 3096VIV0025ZSBR84047085
MARABÁ | VIV0025Z | SUP 6601 | 1 | SBR84046451 | BLM 901 009/4 | R2D | ERICSSON | DISPONÍVEL | 3096 | MBA - SOBRESSALENTE VIVO | 3096VIV0025ZSBR84046451
MARABÁ | VIV0025Z | SUP 6601 | 1 | SBR84046388 | BLM 901 009/4 | R2D | ERICSSON | DISPONÍVEL | 3096 | MBA - SOBRESSALENTE VIVO | 3096VIV0025ZSBR84046388
MARABÁ | VIV0025Z | SUP 6601 | 1 | SBR83502581 | BLM 901 009/4 | R2D | ERICSSON | DISPONÍVEL | 3096 | MBA - SOBRESSALENTE VIVO | 3096VIV0025ZSBR83502581
MARABÁ | VIV0025Z | SUP 6601 | 1 | SBR84046842 | BLM 901 009/4 | R2D | ERICSSON | DISPONÍVEL | 3096 | MBA - SOBRESSALENTE VIVO | 3096VIV0025ZSBR84046842
MARABÁ | VIV0025Z | SUP 6601 | 1 | SBR84011319 | BLM 901 009/4 | R2D | ERICSSON | DISPONÍVEL | 3096 | MBA - SOBRESSALENTE VIVO | 3096VIV0025ZSBR84011319
MARABÁ | VIV0025Z | SUP 6601 | 1 | SBR83983152 | BLM 901 009/4 | R2D | ERICSSON | DISPONÍVEL | 3096 | MBA - SOBRESSALENTE VIVO | 3096VIV0025ZSBR83983152
MARABÁ | VIV0025Z | SUP 6601 | 1 | SBR84346414 | BLM 901 009/4 | R2D | ERICSSON | DISPONÍVEL | 3096 | MBA - SOBRESSALENTE VIVO | 3096VIV0025ZSBR84346414
MARABÁ | VIV0025Z | SUP 6601 | 1 | SBR83983116 | BLM 901 009/4 | R2D | ERICSSON | DISPONÍVEL | 3096 | MBA - SOBRESSALENTE VIVO | 3096VIV0025ZSBR83983116
MARABÁ | VIV0025Z | SUP 6601 | 1 | SBR83982987 | BLM 901 009/4 | R2D | ERICSSON | DISPONÍVEL | 3096 | MBA - SOBRESSALENTE VIVO | 3096VIV0025ZSBR83982987
MARABÁ | VIV0025Z | SUP 6601 | 1 | SBW98890692 | BLM 901 009/4 | R2D | ERICSSON | DISPONÍVEL | 3096 | MBA - SOBRESSALENTE VIVO | 3096VIV0025ZSBW98890692
MARABÁ | VIV0025Z | SUP 6601 | 1 | SBW98318887 | BLM 901 009/4 | R2D | ERICSSON | DISPONÍVEL | 3096 | MBA - SOBRESSALENTE VIVO | 3096VIV0025ZSBW98318887
MARABÁ | VIV0025Z | SUP 6601 | 1 | SBW98341733 | BLM 901 009/4 | R2D | ERICSSON | DISPONÍVEL | 3096 | MBA - SOBRESSALENTE VIVO | 3096VIV0025ZSBW98341733
MARABÁ | VIV0025Z | SUP 6601 | 1 | SBW99633618 | BLM 901 009/4 | R2D | ERICSSON | DISPONÍVEL | 3096 | MBA - SOBRESSALENTE VIVO | 3096VIV0025ZSBW99633618
MARABÁ | VIV0025Z | SUP 6601 | 1 | SBW98311447 | BLM 901 009/4 | R2D | ERICSSON | DISPONÍVEL | 3096 | MBA - SOBRESSALENTE VIVO | 3096VIV0025ZSBW98311447
MARABÁ | VIV0025Z | SUP 6601 | 1 | SBR84961456 | BLM 901 009/4 | R2D | ERICSSON | DISPONÍVEL | 3096 | MBA - SOBRESSALENTE VIVO | 3096VIV0025ZSBR84961456
MARABÁ | VIV0025Z | SUP 6601 | 1 | SBW99606213 | BLM 901 009/4 | R2D | ERICSSON | DISPONÍVEL | 3096 | MBA - SOBRESSALENTE VIVO | 3096VIV0025ZSBW99606213
MARABÁ | VIV0025Z | SUP 6601 | 1 | INVIV0011 | BFL 901 009/1 | R2A | ERICSSON | DISPONÍVEL | 3096 | MBA - SOBRESSALENTE VIVO | 3096VIV0025ZINVIV0011
MARABÁ | VIV0025Z | SUP 6601 | 1 | SBR83577228 | BFL 901 009/1 | R2A | ERICSSON | DISPONÍVEL | 3096 | MBA - SOBRESSALENTE VIVO | 3096VIV0025ZSBR83577228
MARABÁ | VIV0025Z | SUP 6601 | 1 | SBR83187934 | BFL 901 009/1 | R2A | ERICSSON | DISPONÍVEL | 3096 | MBA - SOBRESSALENTE VIVO | 3096VIV0025ZSBR83187934
MARABÁ | VIV0025Z | SUP 6601 | 1 | SBW98545301 | BFL 901 009/1 | R2A | ERICSSON | DISPONÍVEL | 3096 | MBA - SOBRESSALENTE VIVO | 3096VIV0025ZSBW98545301
MARABÁ | VIV0025Z | SUP 6601 | 1 | SBR81906650 | BFL 901 009/1 | R2A | ERICSSON | DISPONÍVEL | 3096 | MBA - SOBRESSALENTE VIVO | 3096VIV0025ZSBR81906650
MARABÁ | VIV0025Z | SUP 6601 | 1 | SBR83577352 | BFL 901 009/1 | R2A | ERICSSON | DISPONÍVEL | 3096 | MBA - SOBRESSALENTE VIVO | 3096VIV0025ZSBR83577352
MARABÁ | VIV0025Z | SUP 6601 | 1 | SBR83512838 | BFL 901 009/1 | R2A | ERICSSON | DISPONÍVEL | 3096 | MBA - SOBRESSALENTE VIVO | 3096VIV0025ZSBR83512838
MARABÁ | VIV0025Z | SUP 6601 | 1 | SBR83577238 | BFL 901 009/1 | R2A | ERICSSON | DISPONÍVEL | 3096 | MBA - SOBRESSALENTE VIVO | 3096VIV0025ZSBR83577238
MARABÁ | VIV0025Z | SUP 6601 | 1 | SBR80999716 | BFL 901 009/1 | R2A | ERICSSON | DISPONÍVEL | 3096 | MBA - SOBRESSALENTE VIVO | 3096VIV0025ZSBR80999716
MARABÁ | VIV0025Z | SUP 6601 | 1 | SBR86019129 | BFL 901 009/1 | R2A | ERICSSON | DISPONÍVEL | 3096 | MBA - SOBRESSALENTE VIVO | 3096VIV0025ZSBR86019129
MARABÁ | VIV0025Z | SUP 6601 | 1 | SBR83188100 | BFL 901 009/1 | R2A | ERICSSON | DISPONÍVEL | 3096 | MBA - SOBRESSALENTE VIVO | 3096VIV0025ZSBR83188100
MARABÁ | VIV0025Z | SUP 6601 | 1 | SBW98927814 | BFL 901 009/4 | R2D | ERICSSON | DISPONÍVEL | 3096 | MBA - SOBRESSALENTE VIVO | 3096VIV0025ZSBW98927814
MARABÁ | VIV0025Z | SUP 6601 | 1 | SBW98319665 | BFL 901 009/4 | R2D | ERICSSON | DISPONÍVEL | 3096 | MBA - SOBRESSALENTE VIVO | 3096VIV0025ZSBW98319665
MARABÁ | VIV0025Z | SUP 6601 | 1 | SBR81366109 | BFL 901 009/1 | R3B | ERICSSON | DISPONÍVEL | 3096 | MBA - SOBRESSALENTE VIVO | 3096VIV0025ZSBR81366109
MARABÁ | VIV0025Z | SUP 6601 | 1 | SBR83577118 | BFL 901 009/4 | R2A | ERICSSON | DISPONÍVEL | 3096 | MBA - SOBRESSALENTE VIVO | 3096VIV0025ZSBR83577118
MARABÁ | VIV0025Z | SUP 6601 | 1 | SBR81433883 | BFL 901 009/4 | R2B | ERICSSON | DISPONÍVEL | 3096 | MBA - SOBRESSALENTE VIVO | 3096VIV0025ZSBR81433883
MARABÁ | VIV0025Z | SUP 6601 | 1 | SBR81457235 | BFL 901 009/4 | R2B | ERICSSON | DISPONÍVEL | 3096 | MBA - SOBRESSALENTE VIVO | 3096VIV0025ZSBR81457235
MARABÁ | VIV0025Z | SUP 6601 | 1 | SBR81429344 | BFL 901 009/4 | R2B | ERICSSON | DISPONÍVEL | 3096 | MBA - SOBRESSALENTE VIVO | 3096VIV0025ZSBR81429344
MARABÁ | VIV0025Z | SUP 6601 | 1 | SBR81160107 | BFL 901 009/4 | R2B | ERICSSON | DISPONÍVEL | 3096 | MBA - SOBRESSALENTE VIVO | 3096VIV0025ZSBR81160107
MARABÁ | VIV0025Z | SUP 6601 | 1 | SBR81404440 | BFL 901 009/4 | R2B | ERICSSON | DISPONÍVEL | 3096 | MBA - SOBRESSALENTE VIVO | 3096VIV0025ZSBR81404440
MARABÁ | VIV0025Z | SUP 6601 | 1 | SBR86020328 | BFL 901 009/4 | R2E | ERICSSON | DISPONÍVEL | 3096 | MBA - SOBRESSALENTE VIVO | 3096VIV0025ZSBR86020328
MARABÁ | VIV0025Z | SUP 6601 | 1 | SBR85819705 | BFL 901 009/4 | R2E | ERICSSON | DISPONÍVEL | 3096 | MBA - SOBRESSALENTE VIVO | 3096VIV0025ZSBR85819705
MARABÁ | VIV0025Z | SUP 6601 | 1 | SBR84715041 | BFL 901 009/4 | R2E | ERICSSON | DISPONÍVEL | 3096 | MBA - SOBRESSALENTE VIVO | 3096VIV0025ZSBR84715041
MARABÁ | VIV0025Z | SUP 6601 | 1 | SBW98891016 | BFL 901 009/4 | R2D | ERICSSON | DISPONÍVEL | 3096 | MBA - SOBRESSALENTE VIVO | 3096VIV0025ZSBW98891016
MARABÁ | VIV0025Z | SUP 6601 | 1 | SBW96489257 | BFL 901 009/4 | R2D | ERICSSON | DISPONÍVEL | 3096 | MBA - SOBRESSALENTE VIVO | 3096VIV0025ZSBW96489257
MARABÁ | VIV0025Z | SUP 6601 | 1 | SBR84046360 | BFL 901 009/4 | R2A | ERICSSON | DISPONÍVEL | 3096 | MBA - SOBRESSALENTE VIVO | 3096VIV0025ZSBR84046360
MARABÁ | VIV0025Z | SUP 6601 | 1 | SBR83925305 | BFL 901 009/4 | R2A | ERICSSON | DISPONÍVEL | 3096 | MBA - SOBRESSALENTE VIVO | 3096VIV0025ZSBR83925305
MARABÁ | VIV0025Z | SUP 6601 | 1 | SBR84011464 | BFL 901 009/4 | R2A | ERICSSON | DISPONÍVEL | 3096 | MBA - SOBRESSALENTE VIVO | 3096VIV0025ZSBR84011464
MARABÁ | VIV0025Z | SUP 6601 | 1 | SBR88512605 | BFL 901 009/4 | R2A | ERICSSON | DISPONÍVEL | 3096 | MBA - SOBRESSALENTE VIVO | 3096VIV0025ZSBR88512605
MARABÁ | VIV0025Z | SUP 6601 | 1 | SBR83525058 | BFL 901 009/4 | R2A | ERICSSON | DISPONÍVEL | 3096 | MBA - SOBRESSALENTE VIVO | 3096VIV0025ZSBR83525058
MARABÁ | VIV0025Z | SUP 6601 | 1 | SBR88328647 | BFL 901 009/4 | R2A | ERICSSON | DISPONÍVEL | 3096 | MBA - SOBRESSALENTE VIVO | 3096VIV0025ZSBR88328647
MARABÁ | VIV0025Z | SUP 6601 | 1 | SBR83524194 | BFL 901 009/4 | R2A | ERICSSON | DISPONÍVEL | 3096 | MBA - SOBRESSALENTE VIVO | 3096VIV0025ZSBR83524194
MARABÁ | VIV0025Z | SUP 6601 | 1 | SBR83656935 | BFL 901 009/4 | R2A | ERICSSON | DISPONÍVEL | 3096 | MBA - SOBRESSALENTE VIVO | 3096VIV0025ZSBR83656935
MARABÁ | VIV0025Z | SUP 6601 | 1 | SBR83931052 | BFL 901 009/4 | R2A | ERICSSON | DISPONÍVEL | 3096 | MBA - SOBRESSALENTE VIVO | 3096VIV0025ZSBR83931052
MARABÁ | VIV0025Z | SUP 6601 | 1 | SBR83946498 | BFL 901 009/4 | R2A | ERICSSON | DISPONÍVEL | 3096 | MBA - SOBRESSALENTE VIVO | 3096VIV0025ZSBR83946498
MARABÁ | VIV0025Z | SUP 6601 | 1 | SBR84011078 | BFL 901 009/4 | R2A | ERICSSON | DISPONÍVEL | 3096 | MBA - SOBRESSALENTE VIVO | 3096VIV0025ZSBR84011078
MARABÁ | VIV0025Z | SUP 6601 | 1 | SBW96489079 | BFL 901 009/4 | R1D | ERICSSON | DISPONÍVEL | 3096 | MBA - SOBRESSALENTE VIVO | 3096VIV0025ZSBW96489079
MARABÁ | VIV0025Z | SUP 6601 | 1 | SBR83577522 | BFL 901 009/4 | R2A | ERICSSON | DISPONÍVEL | 3096 | MBA - SOBRESSALENTE VIVO | 3096VIV0025ZSBR83577522
MARABÁ | VIV0025Z | SUP 6601 | 1 | BW9C341333 | BFL901009/4 | R2D | ERICSSON | DISPONÍVEL | 3096 | MBA - SOBRESSALENTE VIVO | 3096VIV0025ZBW9C341333
MARABÁ | VIV0025Z | SUP 6601 | 1 | BW9C341300 | BFL901009/4 | R2D | ERICSSON | DISPONÍVEL | 3096 | MBA - SOBRESSALENTE VIVO | 3096VIV0025ZBW9C341300
MARABÁ | VIV0025Z | SUP 6601 | 1 | BR85412862 | BFL901009/4 | R2E | ERICSSON | DISPONÍVEL | 3096 | MBA - SOBRESSALENTE VIVO | 3096VIV0025ZBR85412862
MARABÁ | VIV0025Z | SUP 6601 | 1 | SBW98927619 | BFL9010094 | R2D | ERICSSON | DISPONÍVEL | 3096 | MBA - SOBRESSALENTE VIVO | 3096VIV0025ZSBW98927619
MARABÁ | VIV0025Z | SUP 6601 | 1 | SBR81369889 | BFL9010094 | R3B | ERICSSON | DISPONÍVEL | 3096 | MBA - SOBRESSALENTE VIVO | 3096VIV0025ZSBR81369889
MARABÁ | VIV0025Z | SUP 6601 | 1 | SBR82321476 | BFL9010094 | R1E | ERICSSON | DISPONÍVEL | 3096 | MBA - SOBRESSALENTE VIVO | 3096VIV0025ZSBR82321476
MARABÁ | VIV0025Z | SUP 6601 | 1 | SBR84047121 | BFL9010094 | R2A | ERICSSON | DISPONÍVEL | 3096 | MBA - SOBRESSALENTE VIVO | 3096VIV0025ZSBR84047121
MARABÁ | VIV0025Z | SUP 6601 | 1 | SBR84046415 | BFL9010094 | R2A | ERICSSON | DISPONÍVEL | 3096 | MBA - SOBRESSALENTE VIVO | 3096VIV0025ZSBR84046415
MARABÁ | VIV0025Z | SUP 6601 | 1 | SBR88201113 | BFL9010094 | R1E | ERICSSON | DISPONÍVEL | 3096 | MBA - SOBRESSALENTE VIVO | 3096VIV0025ZSBR88201113
MARABÁ | VIV0025Z | SUP 6601 | 1 | SBW99637671 | BFL9010094 | R2D | ERICSSON | DISPONÍVEL | 3096 | MBA - SOBRESSALENTE VIVO | 3096VIV0025ZSBW99637671
MARABÁ | VIV0025Z | SUP 6601 | 1 | SBW98318302 | BFL9010094 | R2D | ERICSSON | DISPONÍVEL | 3096 | MBA - SOBRESSALENTE VIVO | 3096VIV0025ZSBW98318302
MARABÁ | VIV0025Z | SUP 6601 | 1 | SBR82929622 | BFL9010094 | R2A | ERICSSON | DISPONÍVEL | 3096 | MBA - SOBRESSALENTE VIVO | 3096VIV0025ZSBR82929622
MARABÁ | VIV0025Z | SUP 6601 | 1 | SBR82291717 | BFL9010094 | R1E | ERICSSON | DISPONÍVEL | 3096 | MBA - SOBRESSALENTE VIVO | 3096VIV0025ZSBR82291717
MARABÁ | VIV0025Z | SUP 6601 | 1 | SBR83931433 | BFL9010094 | R2A | ERICSSON | DISPONÍVEL | 3096 | MBA - SOBRESSALENTE VIVO | 3096VIV0025ZSBR83931433
MARABÁ | VIV0025Z | SUP 6601 | 1 | SBR81439540 | BFL9010091 | R3B | ERICSSON | DISPONÍVEL | 3096 | MBA - SOBRESSALENTE VIVO | 3096VIV0025ZSBR81439540
MARABÁ | VIV0025Z | SUP 6601 | 1 | SBW98864233 | BFL9010094 | R2D | ERICSSON | DISPONÍVEL | 3096 | MBA - SOBRESSALENTE VIVO | 3096VIV0025ZSBW98864233
SÃO LUIS | VIV0039Z | RRUS 12 B7 | 1 | CA71799881 | KRC 161 325/2 | R1B/A | ERICSSON | DISPONÍVEL | 2911 | SCDG - SOBRESSALENTE VIVO | 2911VIV0039ZCA71799881
SÃO LUIS | VIV0039Z | RRUS 12 B7 | 1 | CA73055391 | KRC 161 325/2 | R1G/A | ERICSSON | DISPONÍVEL | 2911 | SCDG - SOBRESSALENTE VIVO | 2911VIV0039ZCA73055391
SÃO LUIS | VIV0039Z | RRUS 12 B7 | 1 | E554633796 | KRC 161 325/2 | R1K | ERICSSON | DISPONÍVEL | 2911 | SCDG - SOBRESSALENTE VIVO | 2911VIV0039ZE554633796
SÃO LUIS | VIV0039Z | RRUS 12 B7 | 1 | E555810276 | KRC 161 325/2 | R1K | ERICSSON | DISPONÍVEL | 2911 | SCDG - SOBRESSALENTE VIVO | 2911VIV0039ZE555810276
SÃO LUIS | VIV0038Z | RRUS 11 B7 | 1 | SCA71755405 | KRC 161 253/1 | R2G | ERICSSON | DISPONÍVEL | 2911 | SCDG - SOBRESSALENTE VIVO | 2911VIV0038ZSCA71755405
SÃO LUIS | VIV0038Z | RRUS 11 B7 | 1 | SCA71243562 | KRC 161 253/1 | R2G | ERICSSON | DISPONÍVEL | 2911 | SCDG - SOBRESSALENTE VIVO | 2911VIV0038ZSCA71243562
SÃO LUIS | VIV0038Z | RRUS 11 B7 | 1 | SCA70989806 | KRC 161 253/1 | RD2 | ERICSSON | DISPONÍVEL | 2911 | SCDG - SOBRESSALENTE VIVO | 2911VIV0038ZSCA70989806
SÃO LUIS | VIV0038Z | RRUS 11 B7 | 1 | SCA71585081 | KRC 161 253/1 | R2G | ERICSSON | DISPONÍVEL | 2911 | SCDG - SOBRESSALENTE VIVO | 2911VIV0038ZSCA71585081
SÃO LUIS | VIV0038Z | RRUS 11 B7 | 1 | SCA71091595 | KRC 161 253/1 | R2D | ERICSSON | DISPONÍVEL | 2911 | SCDG - SOBRESSALENTE VIVO | 2911VIV0038ZSCA71091595
BELÉM | VIV0568Z | TRX 6L | 1 | SA2310G5T4R | UKL 701 03/1 | R1C | ERICSSON | DISPONÍVEL | 2887 | BLM - SOBRESSALENTE VIVO | 2887VIV0568ZSA2310G5T4R
BELÉM | VIV0568Z | TRX 6L | 1 | SA2310G22TW | UKL 701 03/1 | R1C | ERICSSON | DISPONÍVEL | 2887 | BLM - SOBRESSALENTE VIVO | 2887VIV0568ZSA2310G22TW
BELÉM | VIV0568Z | TRX 6L | 1 | SA2310G5T4Q | UKL 701 03/1 | R1C | ERICSSON | DISPONÍVEL | 2887 | BLM - SOBRESSALENTE VIVO | 2887VIV0568ZSA2310G5T4Q
BELÉM | VIV0568Z | TRX 6L | 1 | SA2310G5149 | UKL70103/1 | R1C | ERICSSON | DISPONÍVEL | 2887 | BLM - SOBRESSALENTE VIVO | 2887VIV0568ZSA2310G5149
BELÉM | VIV0567Z | DIPLEXER DCS 1800 | 1 | K1290944 | E11F05P8202 |  | ANDREW | DISPONÍVEL | 2887 | BLM - SOBRESSALENTE VIVO | 2887VIV0567ZK1290944
BELÉM | VIV0566Z | HC-R4-ODL60 - OUTDOOR WIDEBAND | 1 | 1306200019 | 20030300007000 |  | ANALISE | DISPONÍVEL | 2887 | BLM - SOBRESSALENTE VIVO | 2887VIV0566Z1306200019
BELÉM | VIV0565Z | IPS2 7/8 SYM | 1 | D830064958 | UPA901142 |  | ERICSSON | DISPONÍVEL | 2887 | BLM - SOBRESSALENTE VIVO | 2887VIV0565ZD830064958
BELÉM | VIV0565Z | IPS2 7/8 SYM | 1 | D830067016 | UPA901142 |  | ERICSSON | DISPONÍVEL | 2887 | BLM - SOBRESSALENTE VIVO | 2887VIV0565ZD830067016
BELÉM | VIV0564Z | UR SATURNIA TWIN PACK PLUS 50A | 1 | 98109373 | 9155100220 |  | SATURNIA | DISPONÍVEL | 2887 | BLM - SOBRESSALENTE VIVO | 2887VIV0564Z98109373
BELÉM | VIV0564Z | UR SATURNIA TWIN PACK PLUS 50A | 1 | 98109366 | 9155100220 |  | SATURNIA | DISPONÍVEL | 2887 | BLM - SOBRESSALENTE VIVO | 2887VIV0564Z98109366
BELÉM | VIV0564Z | UR SATURNIA TWIN PACK PLUS 50A | 1 | 98109379 | 9155100220 |  | SATURNIA | DISPONÍVEL | 2887 | BLM - SOBRESSALENTE VIVO | 2887VIV0564Z98109379
BELÉM | VIV0564Z | UR SATURNIA TWIN PACK PLUS 50A | 1 | 98109408 | 9155100220 |  | SATURNIA | DISPONÍVEL | 2887 | BLM - SOBRESSALENTE VIVO | 2887VIV0564Z98109408
BELÉM | VIV0564Z | UR SATURNIA TWIN PACK PLUS 50A | 1 | 98109409 | 9155100220 |  | SATURNIA | DISPONÍVEL | 2887 | BLM - SOBRESSALENTE VIVO | 2887VIV0564Z98109409
BELÉM | VIV0564Z | UR SATURNIA TWIN PACK PLUS 50A | 1 | 98109480 | 9155100220 |  | SATURNIA | DISPONÍVEL | 2887 | BLM - SOBRESSALENTE VIVO | 2887VIV0564Z98109480
BELÉM | VIV0564Z | UR SATURNIA TWIN PACK PLUS 50A | 1 | 99103243 | 9155100220 |  | SATURNIA | DISPONÍVEL | 2887 | BLM - SOBRESSALENTE VIVO | 2887VIV0564Z99103243
BELÉM | VIV0564Z | UR SATURNIA TWIN PACK PLUS 50A | 1 | 98109364 | 9155100220 |  | SATURNIA | DISPONÍVEL | 2887 | BLM - SOBRESSALENTE VIVO | 2887VIV0564Z98109364
BELÉM | VIV0564Z | UR SATURNIA TWIN PACK PLUS 50A | 1 | 98109154 | 9155100220 |  | SATURNIA | DISPONÍVEL | 2887 | BLM - SOBRESSALENTE VIVO | 2887VIV0564Z98109154
BELÉM | VIV0564Z | UR SATURNIA TWIN PACK PLUS 50A | 1 | 98109522 | 9155100220 |  | SATURNIA | DISPONÍVEL | 2887 | BLM - SOBRESSALENTE VIVO | 2887VIV0564Z98109522
BELÉM | VIV0564Z | UR SATURNIA TWIN PACK PLUS 50A | 1 | 99103230 | 9155100220 |  | SATURNIA | DISPONÍVEL | 2887 | BLM - SOBRESSALENTE VIVO | 2887VIV0564Z99103230
BELÉM | VIV0561Z | SIAE AGS - 20 | 1 | 101796177007210 | GAIO216-2 | GE | SIAE | DISPONÍVEL | 2887 | BLM - SOBRESSALENTE VIVO | 2887VIV0561Z101796177007210
BELÉM | VIV0561Z | SIAE AGS - 20 | 1 | 10173089900200E | GAIO216-2 | GE | SIAE | DISPONÍVEL | 2887 | BLM - SOBRESSALENTE VIVO | 2887VIV0561Z10173089900200E
BELÉM | VIV0559Z | DC-STOP 793301 | 1 | X7094820422 | CS722250202 |  | KATHREIN | DISPONÍVEL | 2887 | BLM - SOBRESSALENTE VIVO | 2887VIV0559ZX7094820422
BELÉM | VIV0559Z | DC-STOP 793301 | 1 | X7094827047 | CS722250202 |  | KATHREIN | DISPONÍVEL | 2887 | BLM - SOBRESSALENTE VIVO | 2887VIV0559ZX7094827047
BELÉM | VIV0559Z | DC-STOP 793301 | 1 | X7094820379 | CS722250202 |  | KATHREIN | DISPONÍVEL | 2887 | BLM - SOBRESSALENTE VIVO | 2887VIV0559ZX7094820379
BELÉM | VIV0559Z | DC-STOP 793301 | 1 | X7094XXX261 | CS722250202 |  | KATHREIN | DISPONÍVEL | 2887 | BLM - SOBRESSALENTE VIVO | 2887VIV0559ZX7094XXX261
BELÉM | VIV0559Z | DC-STOP 793301 | 1 | X7094820488 | CS722250202 |  | KATHREIN | DISPONÍVEL | 2887 | BLM - SOBRESSALENTE VIVO | 2887VIV0559ZX7094820488
BELÉM | VIV0559Z | DC-STOP 793301 | 1 | X7094820523 | CS722250202 |  | KATHREIN | DISPONÍVEL | 2887 | BLM - SOBRESSALENTE VIVO | 2887VIV0559ZX7094820523
BELÉM | VIV0559Z | DC-STOP 793301 | 1 | X7094820481 | CS722250202 |  | KATHREIN | DISPONÍVEL | 2887 | BLM - SOBRESSALENTE VIVO | 2887VIV0559ZX7094820481
BELÉM | VIV0559Z | DC-STOP 793301 | 1 | X7094820507 | CS722250202 |  | KATHREIN | DISPONÍVEL | 2887 | BLM - SOBRESSALENTE VIVO | 2887VIV0559ZX7094820507
BELÉM | VIV0552Z | UR SATURINA R2948 | 1 | 29401280 | R2948 |  | SATURNIA | DISPONÍVEL | 2887 | BLM - SOBRESSALENTE VIVO | 2887VIV0552Z29401280
BELÉM | VIV0552Z | UR SATURINA R2948 | 1 | 1061342 | R2948 |  | SATURNIA | DISPONÍVEL | 2887 | BLM - SOBRESSALENTE VIVO | 2887VIV0552Z1061342
BELÉM | VIV0552Z | UR SATURINA R2948 | 1 | 1060874 | R2948 |  | SATURNIA | DISPONÍVEL | 2887 | BLM - SOBRESSALENTE VIVO | 2887VIV0552Z1060874
BELÉM | VIV0552Z | UR SATURINA R2948 | 1 | 1206033 | R2948 |  | SATURNIA | DISPONÍVEL | 2887 | BLM - SOBRESSALENTE VIVO | 2887VIV0552Z1206033
BELÉM | VIV0552Z | UR SATURINA R2948 | 1 | 1861407 | R2948 |  | SATURNIA | DISPONÍVEL | 2887 | BLM - SOBRESSALENTE VIVO | 2887VIV0552Z1861407
BELÉM | VIV0552Z | UR SATURINA R2948 | 1 | 1060684 | R2948 |  | SATURNIA | DISPONÍVEL | 2887 | BLM - SOBRESSALENTE VIVO | 2887VIV0552Z1060684
BELÉM | VIV0551Z | CONVERSOR DC-DC NORTEL | 1 | 1974521 | 1625244820194 |  | NORTEL | DISPONÍVEL | 2887 | BLM - SOBRESSALENTE VIVO | 2887VIV0551Z1974521
BELÉM | VIV0550Z | RAU1 8/42 HP | 1 | SA23002VYG3 | UKL 401 1842 HP |  | ERICSSON | DISPONÍVEL | 2887 | BLM - SOBRESSALENTE VIVO | 2887VIV0550ZSA23002VYG3
BELÉM | VIV0549Z | RAU1 8/45 HP | 1 | SA231013TCD | UKL 401 1845 HP |  | ERICSSON | DISPONÍVEL | 2887 | BLM - SOBRESSALENTE VIVO | 2887VIV0549ZSA231013TCD
BELÉM | VIV0549Z | RAU1 8/45 HP | 1 | A23004Y8K4 | UKL 401 1845HP |  | ERICSSON | DISPONÍVEL | 2887 | BLM - SOBRESSALENTE VIVO | 2887VIV0549ZA23004Y8K4
BELÉM | VIV0549Z | RAU1 8/45 HP | 1 | A23002Y9Y6 | UKL 401 1845HP |  | ERICSSON | DISPONÍVEL | 2887 | BLM - SOBRESSALENTE VIVO | 2887VIV0549ZA23002Y9Y6
BELÉM | VIV0549Z | RAU1 8/45 HP | 1 | A230022GD3 | UKL 401 1845HP |  | ERICSSON | DISPONÍVEL | 2887 | BLM - SOBRESSALENTE VIVO | 2887VIV0549ZA230022GD3
BELÉM | VIV0548Z | RAU1 18/31 HP | 1 | A23002CXFS | UKL 401 0931HP |  | ERICSSON | DISPONÍVEL | 2887 | BLM - SOBRESSALENTE VIVO | 2887VIV0548ZA23002CXFS
BELÉM | VIV0548Z | RAU1 18/31 HP | 1 | A23002C0UR | UKL 401 0931HP |  | ERICSSON | DISPONÍVEL | 2887 | BLM - SOBRESSALENTE VIVO | 2887VIV0548ZA23002C0UR
BELÉM | VIV0547Z | CONVERSOR UCV 24 VCC/ 48 VCC 20A | 1 | 77483C | U.C.V 24VCC | 20A | TECTROL | DISPONÍVEL | 2887 | BLM - SOBRESSALENTE VIVO | 2887VIV0547Z77483C
BELÉM | VIV0547Z | CONVERSOR UCV 24 VCC/ 48 VCC 20A | 1 | 77483B | U.C.V 24VCC | 20A | TECTROL | DISPONÍVEL | 2887 | BLM - SOBRESSALENTE VIVO | 2887VIV0547Z77483B
BELÉM | VIV0547Z | CONVERSOR UCV 24 VCC/ 48 VCC 20A | 1 | 77490A | U.C.V 24VCC | 20A | TECTROL | DISPONÍVEL | 2887 | BLM - SOBRESSALENTE VIVO | 2887VIV0547Z77490A
BELÉM | VIV0534Z | RTN 910 FAN UNIT | 1 | 030LKFP0A4000528 | TNC1FAN | Y | HUAWEI | DISPONÍVEL | 2887 | BLM - SOBRESSALENTE VIVO | 2887VIV0534Z030LKFP0A4000528
BELÉM | VIV0529Z | IFU2 | 1 | 020RBJ10A4002585 | SL91IFU2 | Y3 | HUAWEI | DISPONÍVEL | 2887 | BLM - SOBRESSALENTE VIVO | 2887VIV0529Z020RBJ10A4002585
BELÉM | VIV0529Z | IFU2 | 1 | 020RBJ10A2007563 | SL91IFU2 | Y3 | HUAWEI | DISPONÍVEL | 2887 | BLM - SOBRESSALENTE VIVO | 2887VIV0529Z020RBJ10A2007563
BELÉM | VIV0519Z | MCA4 | 1 | 080413 | NWA-055298-202 |  | NEC | DISPONÍVEL | 2887 | BLM - SOBRESSALENTE VIVO | 2887VIV0519Z080413
BELÉM | VIV0519Z | MCA4 | 1 | 079471 | NWA-055298-202 |  | NEC | DISPONÍVEL | 2887 | BLM - SOBRESSALENTE VIVO | 2887VIV0519Z079471
BELÉM | VIV0519Z | MCA4 | 1 | 167547 | 2014-08 |  | NEC | DISPONÍVEL | 2887 | BLM - SOBRESSALENTE VIVO | 2887VIV0519Z167547
BELÉM | VIV0511Z | ODU ASNK18/1560 SUB=1L | 1 | 10167194400051B | GE871642 |  | SIAE | DISPONÍVEL | 2887 | BLM - SOBRESSALENTE VIVO | 2887VIV0511Z10167194400051B
BELÉM | VIV0511Z | ODU ASNK18/1560 SUB=1L | 1 | 10175766500041C | GE8716-42 | 1L | SIAE | DISPONÍVEL | 2887 | BLM - SOBRESSALENTE VIVO | 2887VIV0511Z10175766500041C
BELÉM | VIV0510Z | ODU ASNK18/1560 SUB=1H | 1 | 10174737200051C | GE8717-42 | 1H | SIAE | DISPONÍVEL | 2887 | BLM - SOBRESSALENTE VIVO | 2887VIV0510Z10174737200051C
BELÉM | VIV0510Z | ODU ASNK18/1560 SUB=1H | 1 | 10171208400021C | GE871742 |  | SIAE | DISPONÍVEL | 2887 | BLM - SOBRESSALENTE VIVO | 2887VIV0510Z10171208400021C
BELÉM | VIV0509Z | FAU4 | 1 | C580415408 | BFB 102 103/1 | R1E | ERICSSON | DISPONÍVEL | 2887 | BLM - SOBRESSALENTE VIVO | 2887VIV0509ZC580415408
BELÉM | VIV0509Z | FAU4 | 1 | C580339491 | BFB 102 103/1 | R1E | ERICSSON | DISPONÍVEL | 2887 | BLM - SOBRESSALENTE VIVO | 2887VIV0509ZC580339491
BELÉM | VIV0508Z | ODU ADAPTER | 1 | 2152440320L0A3001132 | OA23UR |  | HUAWEI | DISPONÍVEL | 2887 | BLM - SOBRESSALENTE VIVO | 2887VIV0508Z2152440320L0A3001132
BELÉM | VIV0508Z | ODU ADAPTER | 1 | 2152440320L0A3001067 | OA23UR |  | HUAWEI | DISPONÍVEL | 2887 | BLM - SOBRESSALENTE VIVO | 2887VIV0508Z2152440320L0A3001067
BELÉM | VIV0507Z | ETU2-B | 1 | SA2310FPW21 | ROJR 208 0121 | R2C | ERICSSON | DISPONÍVEL | 2887 | BLM - SOBRESSALENTE VIVO | 2887VIV0507ZSA2310FPW21
BELÉM | VIV0507Z | ETU2-B | 1 | CR9K364574 | ROJR 208 012/1 | R2C | ERICSSON | DISPONÍVEL | 2887 | BLM - SOBRESSALENTE VIVO | 2887VIV0507ZCR9K364574
BELÉM | VIV0501Z | RAU2 X 7/15 | 1 | SA23108EAU9 | UKL 401 7015 | R4A | ERICSSON | DISPONÍVEL | 2887 | BLM - SOBRESSALENTE VIVO | 2887VIV0501ZSA23108EAU9
BELÉM | VIV0501Z | RAU2 X 7/15 | 1 | A23108KPBN | UKL 401 70\15 | R6A | ERICSSON | DISPONÍVEL | 2887 | BLM - SOBRESSALENTE VIVO | 2887VIV0501ZA23108KPBN
BELÉM | VIV0500Z | RAU2 X 7/16 | 1 | SA231068DJR | UKL 401 7016 |  | ERICSSON | DISPONÍVEL | 2887 | BLM - SOBRESSALENTE VIVO | 2887VIV0500ZSA231068DJR
BELÉM | VIV0499Z | RAU2 X 7/77 | 1 | SA2310A6Y48 | UKL 401 7077 |  | ERICSSON | DISPONÍVEL | 2887 | BLM - SOBRESSALENTE VIVO | 2887VIV0499ZSA2310A6Y48
BELÉM | VIV0498Z | RAU2 X 18/31 | 1 | A23108DR15 | UKL 401 62/31 |  | ERICSSON | DISPONÍVEL | 2887 | BLM - SOBRESSALENTE VIVO | 2887VIV0498ZA23108DR15
BELÉM | VIV0497Z | RAU2 X 18/36 | 1 | SA23106X4D0 | UKL 401 62\36 | R4A | ERICSSON | DISPONÍVEL | 2887 | BLM - SOBRESSALENTE VIVO | 2887VIV0497ZSA23106X4D0
BELÉM | VIV0497Z | RAU2 X 18/36 | 1 | SA23108LJ5K | UKL 401 6236 |  | ERICSSON | DISPONÍVEL | 2887 | BLM - SOBRESSALENTE VIVO | 2887VIV0497ZSA23108LJ5K
BELÉM | VIV0496Z | RAU2 18/31HP | 1 | SA230050PNF | UKL 401 1731HP | R1B | ERICSSON | DISPONÍVEL | 2887 | BLM - SOBRESSALENTE VIVO | 2887VIV0496ZSA230050PNF
BELÉM | VIV0495Z | RAU2 X 18/32 | 1 | SA23106VZQE | UKL 401 6232 |  | ERICSSON | DISPONÍVEL | 2887 | BLM - SOBRESSALENTE VIVO | 2887VIV0495ZSA23106VZQE
BELÉM | VIV0495Z | RAU2 X 18/32 | 1 | SA23106WAR0 | UKL 401 6232 |  | ERICSSON | DISPONÍVEL | 2887 | BLM - SOBRESSALENTE VIVO | 2887VIV0495ZSA23106WAR0
BELÉM | VIV0493Z | RAU2 X 23/97 | 1 | A2310B7BPJ | UKL4016397 | R5A | ERICSSON | DISPONÍVEL | 2887 | BLM - SOBRESSALENTE VIVO | 2887VIV0493ZA2310B7BPJ
MARABÁ | VIV0025Z | SUP 6601 | 1 | SBR84046537 | BFL9010094 | R2A | ERICSSON | DISPONÍVEL | 3096 | MBA - SOBRESSALENTE VIVO | 3096VIV0025ZSBR84046537
MARABÁ | VIV0025Z | SUP 6601 | 1 | SBR84946995 | BFL9010094 | R2E | ERICSSON | DISPONÍVEL | 3096 | MBA - SOBRESSALENTE VIVO | 3096VIV0025ZSBR84946995
MARABÁ | VIV0025Z | SUP 6601 | 1 | SBR84047129 | BFL9010094 | R2A | ERICSSON | DISPONÍVEL | 3096 | MBA - SOBRESSALENTE VIVO | 3096VIV0025ZSBR84047129
MARABÁ | VIV0025Z | SUP 6601 | 1 | SBR84046952 | BFL9010094 | R2A | ERICSSON | DISPONÍVEL | 3096 | MBA - SOBRESSALENTE VIVO | 3096VIV0025ZSBR84046952
MARABÁ | VIV0025Z | SUP 6601 | 1 | BR81410467 | BFL901009/4 | R3B | ERICSSON | DISPONÍVEL | 3096 | MBA - SOBRESSALENTE VIVO | 3096VIV0025ZBR81410467
MARABÁ | VIV0025Z | SUP 6601 | 1 | BR83258666 | BFL901009/4 | R2A | ERICSSON | DISPONÍVEL | 3096 | MBA - SOBRESSALENTE VIVO | 3096VIV0025ZBR83258666
MARABÁ | VIV0025Z | SUP 6601 | 1 | BR81033026 | BFL901009/4 | R3B | ERICSSON | DISPONÍVEL | 3096 | MBA - SOBRESSALENTE VIVO | 3096VIV0025ZBR81033026
MARABÁ | VIV0025Z | SUP 6601 | 1 | BR84046621 | BFL901009/4 | R2A | ERICSSON | DISPONÍVEL | 3096 | MBA - SOBRESSALENTE VIVO | 3096VIV0025ZBR84046621
MARABÁ | VIV0025Z | SUP 6601 | 1 | BW98890545 | BFL901009/4 | R2D | ERICSSON | DISPONÍVEL | 3096 | MBA - SOBRESSALENTE VIVO | 3096VIV0025ZBW98890545
MARABÁ | VIV0025Z | SUP 6601 | 1 | BR83989434 | BFL901009/4 | R2D | ERICSSON | DISPONÍVEL | 3096 | MBA - SOBRESSALENTE VIVO | 3096VIV0025ZBR83989434
MARABÁ | VIV0025Z | SUP 6601 | 1 | BW9B057964 | BFL901009/4 | R2D | ERICSSON | DISPONÍVEL | 3096 | MBA - SOBRESSALENTE VIVO | 3096VIV0025ZBW9B057964
MARABÁ | VIV0025Z | SUP 6601 | 1 | BR83258412 | BFL901009/4 | R2A | ERICSSON | DISPONÍVEL | 3096 | MBA - SOBRESSALENTE VIVO | 3096VIV0025ZBR83258412
MARABÁ | VIV0025Z | SUP 6601 | 1 | SBR85504105 | BFL9010094 | R2E | ERICSSON | DISPONÍVEL | 3096 | MBA - SOBRESSALENTE VIVO | 3096VIV0025ZSBR85504105
MARABÁ | VIV0025Z | SUP 6601 | 1 | SBR85819365 | BFL9010094 | R2E | ERICSSON | DISPONÍVEL | 3096 | MBA - SOBRESSALENTE VIVO | 3096VIV0025ZSBR85819365
MARABÁ | VIV0016Z | FAN UNIT | 1 | BR32012738 | BKV 106 032/2 | R1E | ERICSSON | DISPONÍVEL | 3096 | MBA - SOBRESSALENTE VIVO | 3096VIV0016ZBR32012738
MARABÁ | VIV0016Z | FAN UNIT | 1 | INVVIV0325 | BKV 106 032/2 | R1E | ERICSSON | DISPONÍVEL | 3096 | MBA - SOBRESSALENTE VIVO | 3096VIV0016ZINVVIV0325
MARABÁ | VIV0016Z | FAN UNIT | 1 | TA64841115 | BKV 106 032/2 | R1E | ERICSSON | DISPONÍVEL | 3096 | MBA - SOBRESSALENTE VIVO | 3096VIV0016ZTA64841115
MARABÁ | VIV0016Z | FAN UNIT | 1 | TA64628994 | BKV 106 032/2 | R1E | ERICSSON | DISPONÍVEL | 3096 | MBA - SOBRESSALENTE VIVO | 3096VIV0016ZTA64628994
MARABÁ | VIV0016Z | FAN UNIT | 1 | INVVIV0324 | BKV 106 032/2 | R1E | ERICSSON | DISPONÍVEL | 3096 | MBA - SOBRESSALENTE VIVO | 3096VIV0016ZINVVIV0324
MARABÁ | VIV0014Z | DXU-23 | 1 | TU8D631148 | BOE60221/1 | R1D | ERICSSON | DISPONÍVEL | 3096 | MBA - SOBRESSALENTE VIVO | 3096VIV0014ZTU8D631148
MARABÁ | VIV0013Z | DUW 41 01 | 1 | TU8XT04525 | KDU127174/4 | R2F | ERICSSON | DISPONÍVEL | 3096 | MBA - SOBRESSALENTE VIVO | 3096VIV0013ZTU8XT04525
MARABÁ | VIV0013Z | DUW 41 01 | 1 | TU8XW37831 | KDU127174/4 | R2F/A | ERICSSON | DISPONÍVEL | 3096 | MBA - SOBRESSALENTE VIVO | 3096VIV0013ZTU8XW37831
MARABÁ | VIV0012Z | DUW 31 01 | 1 | TU8XR29774 | KDU127174/3 | R1D/A | ERICSSON | DISPONÍVEL | 3096 | MBA - SOBRESSALENTE VIVO | 3096VIV0012ZTU8XR29774
MARABÁ | VIV0012Z | DUW 31 01 | 1 | TU8XW12570 | KDU127174/3 | R1D | ERICSSON | DISPONÍVEL | 3096 | MBA - SOBRESSALENTE VIVO | 3096VIV0012ZTU8XW12570
MARABÁ | VIV0012Z | DUW 31 01 | 1 | TU8XR28305 | KDU127174/3 | R1D | ERICSSON | DISPONÍVEL | 3096 | MBA - SOBRESSALENTE VIVO | 3096VIV0012ZTU8XR28305
MARABÁ | VIV0012Z | DUW 31 01 | 1 | TU8XW12601 | KDU127174/3 | R1D | ERICSSON | DISPONÍVEL | 3096 | MBA - SOBRESSALENTE VIVO | 3096VIV0012ZTU8XW12601
MARABÁ | VIV0012Z | DUW 31 01 | 1 | TU8XM41485 | KDU127174/3 | R1C | ERICSSON | DISPONÍVEL | 3096 | MBA - SOBRESSALENTE VIVO | 3096VIV0012ZTU8XM41485
MARABÁ | VIV0012Z | DUW 31 01 | 1 | TD3Q857630 | KDU127174/3 | R2C | ERICSSON | DISPONÍVEL | 3096 | MBA - SOBRESSALENTE VIVO | 3096VIV0012ZTD3Q857630
SÃO LUIS | VIV0032Z | PSU DC | 1 | BH56855173 | BMR 910 403/2 | R2H | ERICSSON | DISPONÍVEL | 2911 | SCDG - SOBRESSALENTE VIVO | 2911VIV0032ZBH56855173
SÃO LUIS | VIV0032Z | PSU DC | 1 | X851138764 | BMR 960 014/1 | 1 | ERICSSON | DISPONÍVEL | 2911 | SCDG - SOBRESSALENTE VIVO | 2911VIV0032ZX851138764
SÃO LUIS | VIV0031Z | PSU-AC-32 | 1 | SX851437482 | BML 353 206/2 | R1C | ERICSSON | DISPONÍVEL | 2911 | SCDG - SOBRESSALENTE VIVO | 2911VIV0031ZSX851437482
SÃO LUIS | VIV0030Z | PSU-AC | 1 | SBH52682175 | BML 231 202/1 | R3H | ERICSSON | DISPONÍVEL | 2911 | SCDG - SOBRESSALENTE VIVO | 2911VIV0030ZSBH52682175
SÃO LUIS | VIV0029Z | PSU | 1 | SBJ41703907 | BMR 911 502 |  | ERICSSON | DISPONÍVEL | 2911 | SCDG - SOBRESSALENTE VIVO | 2911VIV0029ZSBJ41703907
BELÉM | VIV0474Z | AWMT-LC40-DRE | 1 | B8949 | 1T0-31B110-6B0 |  | ADVANTECH | DISPONÍVEL | 2887 | BLM - SOBRESSALENTE VIVO | 2887VIV0474ZB8949
BELÉM | VIV0459Z | STM1-A | 1 | 26371 | NWA-055304-104 |  | NEC | DISPONÍVEL | 2887 | BLM - SOBRESSALENTE VIVO | 2887VIV0459Z26371
BELÉM | VIV0459Z | STM1-A | 1 | 026398 | NWA-055304-104 |  | NEC | DISPONÍVEL | 2887 | BLM - SOBRESSALENTE VIVO | 2887VIV0459Z026398
BELÉM | VIV0459Z | STM1-A | 1 | 026395 | NWA-055304-104 |  | NEC | DISPONÍVEL | 2887 | BLM - SOBRESSALENTE VIVO | 2887VIV0459Z026395
BELÉM | VIV0453Z | BACKPLANE | 1 | STY11968795 | ROA 219 5314/2 | R1B | ERICSSON | DISPONÍVEL | 2887 | BLM - SOBRESSALENTE VIVO | 2887VIV0453ZSTY11968795
BELÉM | VIV0453Z | BACKPLANE | 1 | STY10025387 | ROA 219 5314/2 | R1A | ERICSSON | DISPONÍVEL | 2887 | BLM - SOBRESSALENTE VIVO | 2887VIV0453ZSTY10025387
BELÉM | VIV0453Z | BACKPLANE | 1 | STY11372125 | ROA 219 5314/2 | R1A | ERICSSON | DISPONÍVEL | 2887 | BLM - SOBRESSALENTE VIVO | 2887VIV0453ZSTY11372125
BELÉM | VIV0453Z | BACKPLANE | 1 | STY11612644 | ROA 219 5314/2 | R1A | ERICSSON | DISPONÍVEL | 2887 | BLM - SOBRESSALENTE VIVO | 2887VIV0453ZSTY11612644
BELÉM | VIV0448Z | RAU2 X 23/93 | 1 | SA23105FS9E | UKL 401 63/93 | R4A | ERICSSON | DISPONÍVEL | 2887 | BLM - SOBRESSALENTE VIVO | 2887VIV0448ZSA23105FS9E
BELÉM | VIV0446Z | IP10-PANEL-16E1-ADAP-75OHM-IEC | 1 | F334N11356 | 09-X024-0150 | IP-10 | CERAGON | DISPONÍVEL | 2887 | BLM - SOBRESSALENTE VIVO | 2887VIV0446ZF334N11356
BELÉM | VIV0446Z | IP10-PANEL-16E1-ADAP-75OHM-IEC | 1 | F403605679 | 09-X024-0150 | IP-10 | CERAGON | DISPONÍVEL | 2887 | BLM - SOBRESSALENTE VIVO | 2887VIV0446ZF403605679
BELÉM | VIV0446Z | IP10-PANEL-16E1-ADAP-75OHM-IEC | 1 | F423708789 | 09-X024-0150 | IP-10 | CERAGON | DISPONÍVEL | 2887 | BLM - SOBRESSALENTE VIVO | 2887VIV0446ZF423708789
BELÉM | VIV0446Z | IP10-PANEL-16E1-ADAP-75OHM-IEC | 1 | F423S08840 | 09-X024-0150 | IP-10 | CERAGON | DISPONÍVEL | 2887 | BLM - SOBRESSALENTE VIVO | 2887VIV0446ZF423S08840
BELÉM | VIV0442Z | AW-2200-3D ODU BAIXA | 1 | 000213 | 37100137 |  | ASGA | DISPONÍVEL | 2887 | BLM - SOBRESSALENTE VIVO | 2887VIV0442Z000213
BELÉM | VIV0432Z | UNIDADE ODU LOW | 1 | 00045 | WRL-C06076A AW-1500-3A |  | ASGA | DISPONÍVEL | 2887 | BLM - SOBRESSALENTE VIVO | 2887VIV0432Z00045
BELÉM | VIV0431Z | UNIDADE ODU HIGH | 1 | 00003 | WRL-C060768 48VDC AW-1500-3A |  | ASGA | DISPONÍVEL | 2887 | BLM - SOBRESSALENTE VIVO | 2887VIV0431Z00003
BELÉM | VIV0431Z | UNIDADE ODU HIGH | 1 | 00043 | WRL-C060768 48VDC AW-1500-3A |  | ASGA | DISPONÍVEL | 2887 | BLM - SOBRESSALENTE VIVO | 2887VIV0431Z00043
BELÉM | VIV0431Z | UNIDADE ODU HIGH | 1 | 00161 | WRL-C060768 48VDC AW-1500-3A |  | ASGA | DISPONÍVEL | 2887 | BLM - SOBRESSALENTE VIVO | 2887VIV0431Z00161
BELÉM | VIV0429Z | SUPERVISAO M501D | 1 | BJ61851128 | BMP9030511 | R1G | EMERSON | DISPONÍVEL | 2887 | BLM - SOBRESSALENTE VIVO | 2887VIV0429ZBJ61851128
BELÉM | VIV0429Z | SUPERVISAO M501D | 1 | SBJ61934164 | BMP 903 0511 |  | EMERSON | DISPONÍVEL | 2887 | BLM - SOBRESSALENTE VIVO | 2887VIV0429ZSBJ61934164
BELÉM | VIV0429Z | SUPERVISAO M501D | 1 | SBJ61980324 | BMP 903 0511 |  | EMERSON | DISPONÍVEL | 2887 | BLM - SOBRESSALENTE VIVO | 2887VIV0429ZSBJ61980324
BELÉM | VIV0429Z | SUPERVISAO M501D | 1 | SBJ61998484 | BMP 903 0511 |  | EMERSON | DISPONÍVEL | 2887 | BLM - SOBRESSALENTE VIVO | 2887VIV0429ZSBJ61998484
BELÉM | VIV0429Z | SUPERVISAO M501D | 1 | SBJ61971322 | BMP 903 0511 |  | EMERSON | DISPONÍVEL | 2887 | BLM - SOBRESSALENTE VIVO | 2887VIV0429ZSBJ61971322
BELÉM | VIV0422Z | CONVERSOR DC/DC DELTA | 1 | 230025192100000547 | DCS-27/58A A | 00 | DELTA | DISPONÍVEL | 2887 | BLM - SOBRESSALENTE VIVO | 2887VIV0422Z230025192100000547
BELÉM | VIV0417Z | CBU 1 | 1 | SCB4E185653 | ROJ 119 22091 | R5J | ERICSSON | DISPONÍVEL | 2887 | BLM - SOBRESSALENTE VIVO | 2887VIV0417ZSCB4E185653
BELÉM | VIV0399Z | RAU2 X 15/A13 HP | 1 | SCA72384862 | UKL 401 68A13 |  | ERICSSON | DISPONÍVEL | 2887 | BLM - SOBRESSALENTE VIVO | 2887VIV0399ZSCA72384862
BELÉM | VIV0399Z | RAU2 X 15/A13 HP | 1 | SCA72384860 | UKL 401 68A13 |  | ERICSSON | DISPONÍVEL | 2887 | BLM - SOBRESSALENTE VIVO | 2887VIV0399ZSCA72384860
BELÉM | VIV0399Z | RAU2 X 15/A13 HP | 1 | SCA72384858 | UKL 401 68A13 |  | ERICSSON | DISPONÍVEL | 2887 | BLM - SOBRESSALENTE VIVO | 2887VIV0399ZSCA72384858
BELÉM | VIV0398Z | RAU2 X 15/A11 | 1 | SCA72408870 | UKL 401 68A11 |  | ERICSSON | DISPONÍVEL | 2887 | BLM - SOBRESSALENTE VIVO | 2887VIV0398ZSCA72408870
BELÉM | VIV0397Z | RAU2 X 23/A02 | 1 | A2310G6RHY | UKL 401 63/A02 | R6A | ERICSSON | DISPONÍVEL | 2887 | BLM - SOBRESSALENTE VIVO | 2887VIV0397ZA2310G6RHY
BELÉM | VIV0397Z | RAU2 X 23/A02 | 1 | CR9L480215 | UKL 401 63/A02PH | R6A | ERICSSON | DISPONÍVEL | 2887 | BLM - SOBRESSALENTE VIVO | 2887VIV0397ZCR9L480215
BELÉM | VIV0396Z | PSU-DC-32 | 1 | SBR80507179 | BMR 910 423\2 | R1C | ERICSSON | DISPONÍVEL | 2887 | BLM - SOBRESSALENTE VIVO | 2887VIV0396ZSBR80507179
BELÉM | VIV0396Z | PSU-DC-32 | 1 | SBR80507144 | BMR 910 423\2 | R1C | ERICSSON | DISPONÍVEL | 2887 | BLM - SOBRESSALENTE VIVO | 2887VIV0396ZSBR80507144
BELÉM | VIV0396Z | PSU-DC-32 | 1 | SBR80507165 | BMR 910 4232 |  | ERICSSON | DISPONÍVEL | 2887 | BLM - SOBRESSALENTE VIVO | 2887VIV0396ZSBR80507165
BELÉM | VIV0396Z | PSU-DC-32 | 1 | SBR80507158 | BMR 910 4232 |  | ERICSSON | DISPONÍVEL | 2887 | BLM - SOBRESSALENTE VIVO | 2887VIV0396ZSBR80507158
BELÉM | VIV0392Z | SAU BASIC DC 20 4-72V | 1 | STU81006319 | HRY 102 073 |  | ERICSSON | DISPONÍVEL | 2887 | BLM - SOBRESSALENTE VIVO | 2887VIV0392ZSTU81006319
BELÉM | VIV0391Z | SAU IP | 1 | SNM46668194 | HRY 901 091 |  | ERICSSON | DISPONÍVEL | 2887 | BLM - SOBRESSALENTE VIVO | 2887VIV0391ZSNM46668194
BELÉM | VIV0385Z | PLACA BACKPLANE | 1 | STY11525589 | ROA 219 57641 |  | ERICSSON | DISPONÍVEL | 2887 | BLM - SOBRESSALENTE VIVO | 2887VIV0385ZSTY11525589
BELÉM | VIV0385Z | PLACA BACKPLANE | 1 | SX855007911 | ROA 219 57641 |  | ERICSSON | DISPONÍVEL | 2887 | BLM - SOBRESSALENTE VIVO | 2887VIV0385ZSX855007911
BELÉM | VIV0385Z | PLACA BACKPLANE | 1 | SX855000223 | ROA 219 57641 |  | ERICSSON | DISPONÍVEL | 2887 | BLM - SOBRESSALENTE VIVO | 2887VIV0385ZSX855000223
BELÉM | VIV0385Z | PLACA BACKPLANE | 1 | SX855007731 | ROA 219 57641 |  | ERICSSON | DISPONÍVEL | 2887 | BLM - SOBRESSALENTE VIVO | 2887VIV0385ZSX855007731
BELÉM | VIV0385Z | PLACA BACKPLANE | 1 | STY11522769 | ROA 219 57641 |  | ERICSSON | DISPONÍVEL | 2887 | BLM - SOBRESSALENTE VIVO | 2887VIV0385ZSTY11522769
BELÉM | VIV0385Z | PLACA BACKPLANE | 1 | SX855008021 | ROA 219 57641 |  | ERICSSON | DISPONÍVEL | 2887 | BLM - SOBRESSALENTE VIVO | 2887VIV0385ZSX855008021
BELÉM | VIV0385Z | PLACA BACKPLANE | 1 | SX855000206 | ROA 219 5764 |  | ERICSSON | DISPONÍVEL | 2887 | BLM - SOBRESSALENTE VIVO | 2887VIV0385ZSX855000206
BELÉM | VIV0382Z | TRP-8G-1E | 1 | 19160 | NWA078614 |  | NEC | DISPONÍVEL | 2887 | BLM - SOBRESSALENTE VIVO | 2887VIV0382Z19160
BELÉM | VIV0382Z | TRP-8G-1E | 1 | 19134 | NWA078614 |  | NEC | DISPONÍVEL | 2887 | BLM - SOBRESSALENTE VIVO | 2887VIV0382Z19134
BELÉM | VIV0382Z | TRP-8G-1E | 1 | 4937 | NWA078614 |  | NEC | DISPONÍVEL | 2887 | BLM - SOBRESSALENTE VIVO | 2887VIV0382Z4937
BELÉM | VIV0382Z | TRP-8G-1E | 1 | 14457 | NWA078614 |  | NEC | DISPONÍVEL | 2887 | BLM - SOBRESSALENTE VIVO | 2887VIV0382Z14457
BELÉM | VIV0380Z | PFU 1 | 1 | SCR95897264 | ROJR 211 0011 | R4B | ERICSSON | DISPONÍVEL | 2887 | BLM - SOBRESSALENTE VIVO | 2887VIV0380ZSCR95897264
BELÉM | VIV0380Z | PFU 1 | 1 | SCR95897318 | ROJR 211 0011 | R4B | ERICSSON | DISPONÍVEL | 2887 | BLM - SOBRESSALENTE VIVO | 2887VIV0380ZSCR95897318
BELÉM | VIV0380Z | PFU 1 | 1 | SCR9B356134 | ROJR 211 0011 | R4B | ERICSSON | DISPONÍVEL | 2887 | BLM - SOBRESSALENTE VIVO | 2887VIV0380ZSCR9B356134
BELÉM | VIV0380Z | PFU 1 | 1 | CR9B122275 | ROJR 211 0011 |  | ERICSSON | DISPONÍVEL | 2887 | BLM - SOBRESSALENTE VIVO | 2887VIV0380ZCR9B122275
BELÉM | VIV0379Z | TRX 8 | 1 | A2310G4VD6 | UKL 701 26/1 | R1A | ERICSSON | DISPONÍVEL | 2887 | BLM - SOBRESSALENTE VIVO | 2887VIV0379ZA2310G4VD6
BELÉM | VIV0379Z | TRX 8 | 1 | A2310G57QE | UKL 701 26/1 | R1A | ERICSSON | DISPONÍVEL | 2887 | BLM - SOBRESSALENTE VIVO | 2887VIV0379ZA2310G57QE
BELÉM | VIV0379Z | TRX 8 | 1 | A2310G59UV | UKL 701 06/1 | R1A | ERICSSON | DISPONÍVEL | 2887 | BLM - SOBRESSALENTE VIVO | 2887VIV0379ZA2310G59UV
BELÉM | VIV0379Z | TRX 8 | 1 | A2310G69RS | UKL 701 06/1 | R1A | ERICSSON | DISPONÍVEL | 2887 | BLM - SOBRESSALENTE VIVO | 2887VIV0379ZA2310G69RS
BELÉM | VIV0379Z | TRX 8 | 1 | A2310G4V3M | UKL 701 06/1 | R1A | ERICSSON | DISPONÍVEL | 2887 | BLM - SOBRESSALENTE VIVO | 2887VIV0379ZA2310G4V3M
BELÉM | VIV0379Z | TRX 8 | 1 | A2310FQMAS | UKL 701 061 |  | ERICSSON | DISPONÍVEL | 2887 | BLM - SOBRESSALENTE VIVO | 2887VIV0379ZA2310FQMAS
BELÉM | VIV0378Z | TRX 6L SDC | 1 | SA2310G5TEC | UKL 701 23\1 | R1A | ERICSSON | DISPONÍVEL | 2887 | BLM - SOBRESSALENTE VIVO | 2887VIV0378ZSA2310G5TEC
BELÉM | VIV0378Z | TRX 6L SDC | 1 | SA2310G6JGQ | UKL 701 23/1 | R1B | ERICSSON | DISPONÍVEL | 2887 | BLM - SOBRESSALENTE VIVO | 2887VIV0378ZSA2310G6JGQ
BELÉM | VIV0378Z | TRX 6L SDC | 1 | SA2310G6JGP | UKL 701 23/1 | R1B | ERICSSON | DISPONÍVEL | 2887 | BLM - SOBRESSALENTE VIVO | 2887VIV0378ZSA2310G6JGP
BELÉM | VIV0374Z | C-BAND PLL LNB | 1 | A00504A9X | NJS8487SN |  | NJRC | DISPONÍVEL | 2887 | BLM - SOBRESSALENTE VIVO | 2887VIV0374ZA00504A9X
BELÉM | VIV0374Z | C-BAND PLL LNB | 1 | A00507A9X | NJS8487SN |  | NJRC | DISPONÍVEL | 2887 | BLM - SOBRESSALENTE VIVO | 2887VIV0374ZA00507A9X
BELÉM | VIV0359Z | 7210 - SAS - MXP | 1 | NS1845C6154 | 3HE10076ABRB | 03 | NOKIA | DISPONÍVEL | 2887 | BLM - SOBRESSALENTE VIVO | 2887VIV0359ZNS1845C6154
BELÉM | VIV0353Z | RRU22 2140 | 1 | B090003MTT | KRC 161 134/1 | R1F/A | ERICSSON | DISPONÍVEL | 2887 | BLM - SOBRESSALENTE VIVO | 2887VIV0353ZB090003MTT
BELÉM | VIV0353Z | RRU22 2140 | 1 | B090005276 | KRC 161 134/1 | R1F/A | ERICSSON | DISPONÍVEL | 2887 | BLM - SOBRESSALENTE VIVO | 2887VIV0353ZB090005276
BELÉM | VIV0353Z | RRU22 2140 | 1 | SB090002WN6 | KRC 161 134/1 | R1C | ERICSSON | DISPONÍVEL | 2887 | BLM - SOBRESSALENTE VIVO | 2887VIV0353ZSB090002WN6
BELÉM | VIV0353Z | RRU22 2140 | 1 | SCB46462356 | KRC 161 134/1 | R1C | ERICSSON | DISPONÍVEL | 2887 | BLM - SOBRESSALENTE VIVO | 2887VIV0353ZSCB46462356
BELÉM | VIV0338Z | MODEM-A | 1 | 281137 | NWA-055300-322 |  | NEC | DISPONÍVEL | 2887 | BLM - SOBRESSALENTE VIVO | 2887VIV0338Z281137
BELÉM | VIV0338Z | MODEM-A | 1 | 281004 | NWA-055300-322 |  | NEC | DISPONÍVEL | 2887 | BLM - SOBRESSALENTE VIVO | 2887VIV0338Z281004
BELÉM | VIV0338Z | MODEM-A | 1 | 280928 | NWA-055300-322 |  | NEC | DISPONÍVEL | 2887 | BLM - SOBRESSALENTE VIVO | 2887VIV0338Z280928
BELÉM | VIV0338Z | MODEM-A | 1 | 280850 | NWA-055300-322 |  | NEC | DISPONÍVEL | 2887 | BLM - SOBRESSALENTE VIVO | 2887VIV0338Z280850
BELÉM | VIV0338Z | MODEM-A | 1 | 281136 | NWA-055300-322 |  | NEC | DISPONÍVEL | 2887 | BLM - SOBRESSALENTE VIVO | 2887VIV0338Z281136
BELÉM | VIV0338Z | MODEM-A | 1 | 280620 | NWA-055300-322 |  | NEC | DISPONÍVEL | 2887 | BLM - SOBRESSALENTE VIVO | 2887VIV0338Z280620
BELÉM | VIV0326Z | CDU-G8 | 1 | STR44186042 | BFL 119 155/1 | R3B | ERICSSON | DISPONÍVEL | 2887 | BLM - SOBRESSALENTE VIVO | 2887VIV0326ZSTR44186042
BELÉM | VIV0326Z | CDU-G8 | 1 | STR44185923 | BFL 119 155/1 | R3B | ERICSSON | DISPONÍVEL | 2887 | BLM - SOBRESSALENTE VIVO | 2887VIV0326ZSTR44185923
BELÉM | VIV0326Z | CDU-G8 | 1 | STR44185951 | BFL 119 155/1 | R3B | ERICSSON | DISPONÍVEL | 2887 | BLM - SOBRESSALENTE VIVO | 2887VIV0326ZSTR44185951
BELÉM | VIV0326Z | CDU-G8 | 1 | TR44104261 | BFL 119 155/1 | R3B | ERICSSON | DISPONÍVEL | 2887 | BLM - SOBRESSALENTE VIVO | 2887VIV0326ZTR44104261
BELÉM | VIV0326Z | CDU-G8 | 1 | TR44113299 | BFL 119 155/1 | R3B | ERICSSON | DISPONÍVEL | 2887 | BLM - SOBRESSALENTE VIVO | 2887VIV0326ZTR44113299
BELÉM | VIV0326Z | CDU-G8 | 1 | TR44104264 | BFL 119 155/1 | R3B | ERICSSON | DISPONÍVEL | 2887 | BLM - SOBRESSALENTE VIVO | 2887VIV0326ZTR44104264
BELÉM | VIV0325Z | ODU TRP-23G-1E | 1 | 8999 | NWA-078620 | 1E | NEC | DISPONÍVEL | 2887 | BLM - SOBRESSALENTE VIVO | 2887VIV0325Z8999
BELÉM | VIV0325Z | ODU TRP-23G-1E | 1 | 9104 | NWA-078620 | 1E | NEC | DISPONÍVEL | 2887 | BLM - SOBRESSALENTE VIVO | 2887VIV0325Z9104
BELÉM | VIV0325Z | ODU TRP-23G-1E | 1 | 7441 | NWA-078620 | 1E | NEC | DISPONÍVEL | 2887 | BLM - SOBRESSALENTE VIVO | 2887VIV0325Z7441
BELÉM | VIV0318Z | DPFU | 1 | Q38491106001208 |  |  | VAPEL | DISPONÍVEL | 2887 | BLM - SOBRESSALENTE VIVO | 2887VIV0318ZQ38491106001208
BELÉM | VIV0318Z | DPFU | 1 | Q38491106000664 | PVG08A | 8A | VAPEL | DISPONÍVEL | 2887 | BLM - SOBRESSALENTE VIVO | 2887VIV0318ZQ38491106000664
BELÉM | VIV0315Z | SUBRACK AMM 6P | 1 | B08806936C | BFD 599 030/3 | R1D | ERICSSON | DISPONÍVEL | 2887 | BLM - SOBRESSALENTE VIVO | 2887VIV0315ZB08806936C
BELÉM | VIV0314Z | PFU3 B | 1 | CA71709154 | ROJR 219 014/1 | R2A | ERICSSON | DISPONÍVEL | 2887 | BLM - SOBRESSALENTE VIVO | 2887VIV0314ZCA71709154
BELÉM | VIV0314Z | PFU3 B | 1 | CA71693197 | ROJR 219 014/1 | R2A | ERICSSON | DISPONÍVEL | 2887 | BLM - SOBRESSALENTE VIVO | 2887VIV0314ZCA71693197
BELÉM | VIV0313Z | FAU2 | 1 | SCA71516130 | ROJR 219 011/1 | R1F | ERICSSON | DISPONÍVEL | 2887 | BLM - SOBRESSALENTE VIVO | 2887VIV0313ZSCA71516130
BELÉM | VIV0310Z | ETU3 | 1 | CR9K624057 | ROJR 211 007\1 | R2C | ERICSSON | DISPONÍVEL | 2887 | BLM - SOBRESSALENTE VIVO | 2887VIV0310ZCR9K624057
BELÉM | VIV0309Z | MMU3 B | 1 | SCR9K971259 | ROJ 208 1317/1 | R2A | ERICSSON | DISPONÍVEL | 2887 | BLM - SOBRESSALENTE VIVO | 2887VIV0309ZSCR9K971259
BELÉM | VIV0309Z | MMU3 B | 1 | A2310EH3ZM | ROJ2081317/1 | R2A | ERICSSON | DISPONÍVEL | 2887 | BLM - SOBRESSALENTE VIVO | 2887VIV0309ZA2310EH3ZM
BELÉM | VIV0308Z | MMU2 H | 1 | B088066B64 | ROJ 208 1308/1 | R3A | ERICSSON | DISPONÍVEL | 2887 | BLM - SOBRESSALENTE VIVO | 2887VIV0308ZB088066B64
BELÉM | VIV0305Z | RETIFICADOR EMERSON | 1 | 21023117382164040042 | C48\24-1000 | R5 | EMERSON | DISPONÍVEL | 2887 | BLM - SOBRESSALENTE VIVO | 2887VIV0305Z21023117382164040042
BELÉM | VIV0305Z | RETIFICADOR EMERSON | 1 | 21023117382164040074 | C48\24-1000 | R5 | EMERSON | DISPONÍVEL | 2887 | BLM - SOBRESSALENTE VIVO | 2887VIV0305Z21023117382164040074
BELÉM | VIV0305Z | RETIFICADOR EMERSON | 1 | SBJ64936894 | BLM 440 066/1 | R7C | EMERSON | DISPONÍVEL | 2887 | BLM - SOBRESSALENTE VIVO | 2887VIV0305ZSBJ64936894
BELÉM | VIV0305Z | RETIFICADOR EMERSON | 1 | B051114082 | BML 440 061/1 | R1A | EMERSON | DISPONÍVEL | 2887 | BLM - SOBRESSALENTE VIVO | 2887VIV0305ZB051114082
BELÉM | VIV0305Z | RETIFICADOR EMERSON | 1 | B050019055 | BML4350042 | R1B | EMERSON | DISPONÍVEL | 2887 | BLM - SOBRESSALENTE VIVO | 2887VIV0305ZB050019055
BELÉM | VIV0298Z | RETIFICADOR - BML 440 066/1 | 1 | ENES03160500505 | BML 440 0661LU |  | EMERSON | DISPONÍVEL | 2887 | BLM - SOBRESSALENTE VIVO | 2887VIV0298ZENES03160500505
BELÉM | VIV0298Z | RETIFICADOR - BML 440 066/1 | 1 | ENES03160500596 | BML 4400661LU |  | EMERSON | DISPONÍVEL | 2887 | BLM - SOBRESSALENTE VIVO | 2887VIV0298ZENES03160500596
BELÉM | VIV0298Z | RETIFICADOR - BML 440 066/1 | 1 | ENES03160500716 | BML 4400661LU |  | EMERSON | DISPONÍVEL | 2887 | BLM - SOBRESSALENTE VIVO | 2887VIV0298ZENES03160500716
BELÉM | VIV0298Z | RETIFICADOR - BML 440 066/1 | 1 | ENES08160600519 | BLM 440 0661 |  | EMERSON | DISPONÍVEL | 2887 | BLM - SOBRESSALENTE VIVO | 2887VIV0298ZENES08160600519
BELÉM | VIV0298Z | RETIFICADOR - BML 440 066/1 | 1 | ENES03160501890 | BML 440 0661 | R7B | EMERSON | DISPONÍVEL | 2887 | BLM - SOBRESSALENTE VIVO | 2887VIV0298ZENES03160501890
BELÉM | VIV0298Z | RETIFICADOR - BML 440 066/1 | 1 | ENES03160500605 | BML 440 0661 | R7B | EMERSON | DISPONÍVEL | 2887 | BLM - SOBRESSALENTE VIVO | 2887VIV0298ZENES03160500605
BELÉM | VIV0298Z | RETIFICADOR - BML 440 066/1 | 1 | ENES08160600495 | BML 440 0661 | R7B | EMERSON | DISPONÍVEL | 2887 | BLM - SOBRESSALENTE VIVO | 2887VIV0298ZENES08160600495
BELÉM | VIV0294Z | ODU OPTIX RTN 600 23G-HP | 1 | 21524118666CA4003405 | 23S1232CPH |  | HUAWEI | DISPONÍVEL | 2887 | BLM - SOBRESSALENTE VIVO | 2887VIV0294Z21524118666CA4003405
BELÉM | VIV0292Z | ODU OPTIX RTN 600 07G-HP | 1 | 21524116516CA4001448 | 07S0154CNH |  | HUAWEI | DISPONÍVEL | 2887 | BLM - SOBRESSALENTE VIVO | 2887VIV0292Z21524116516CA4001448
BELÉM | VIV0292Z | ODU OPTIX RTN 600 07G-HP | 1 | 21524116506CA4005026 | 07S0154BPH |  | HUAWEI | DISPONÍVEL | 2887 | BLM - SOBRESSALENTE VIVO | 2887VIV0292Z21524116506CA4005026
MARABÁ | VIV0011Z | DUW 30 01 | 1 | TU8XC68886 | KDU127161/3 | R4F/D | ERICSSON | DISPONÍVEL | 3096 | MBA - SOBRESSALENTE VIVO | 3096VIV0011ZTU8XC68886
MARABÁ | VIV0011Z | DUW 30 01 | 1 | INV1723 | KDU 127 161/3 | R4F/D | ERICSSON | DISPONÍVEL | 3096 | MBA - SOBRESSALENTE VIVO | 3096VIV0011ZINV1723
MARABÁ | VIV0011Z | DUW 30 01 | 1 | TU8X273316 | KDU127161/3 | R4C/M | ERICSSON | DISPONÍVEL | 3096 | MBA - SOBRESSALENTE VIVO | 3096VIV0011ZTU8X273316
MARABÁ | VIV0011Z | DUW 30 01 | 1 | TU8XN81459 | KDU127161/3 | R4K/C | ERICSSON | DISPONÍVEL | 3096 | MBA - SOBRESSALENTE VIVO | 3096VIV0011ZTU8XN81459
MARABÁ | VIV0011Z | DUW 30 01 | 1 | TU8XE30653 | KDU127161/3 | R4H/B | ERICSSON | DISPONÍVEL | 3096 | MBA - SOBRESSALENTE VIVO | 3096VIV0011ZTU8XE30653
MARABÁ | VIV0011Z | DUW 30 01 | 1 | TU8X356429 | KDU127161/3 | R4C | ERICSSON | DISPONÍVEL | 3096 | MBA - SOBRESSALENTE VIVO | 3096VIV0011ZTU8X356429
MARABÁ | VIV0011Z | DUW 30 01 | 1 | TU8XE84907 | KDU127161/3 | R4F | ERICSSON | DISPONÍVEL | 3096 | MBA - SOBRESSALENTE VIVO | 3096VIV0011ZTU8XE84907
MARABÁ | VIV0011Z | DUW 30 01 | 1 | CB4H455342 | KDU127161/3 | R3C | ERICSSON | DISPONÍVEL | 3096 | MBA - SOBRESSALENTE VIVO | 3096VIV0011ZCB4H455342
MARABÁ | VIV0011Z | DUW 30 01 | 1 | TU8X886463 | KDU127161/3 | R4F/C | ERICSSON | DISPONÍVEL | 3096 | MBA - SOBRESSALENTE VIVO | 3096VIV0011ZTU8X886463
MARABÁ | VIV0011Z | DUW 30 01 | 1 | TU8XC59006 | KDU127161/3 | R4F | ERICSSON | DISPONÍVEL | 3096 | MBA - SOBRESSALENTE VIVO | 3096VIV0011ZTU8XC59006
MARABÁ | VIV0010Z | DUG 20 01 | 1 | SD164104267 | KDU 137 569/1 | R3A | ERICSSON | DISPONÍVEL | 3096 | MBA - SOBRESSALENTE VIVO | 3096VIV0010ZSD164104267
MARABÁ | VIV0010Z | DUG 20 01 | 1 | STU8X152266 | KDU 137 569/1 | R2B | ERICSSON | DISPONÍVEL | 3096 | MBA - SOBRESSALENTE VIVO | 3096VIV0010ZSTU8X152266
MARABÁ | VIV0010Z | DUG 20 01 | 1 | SC826269112 | KDU 137 569/1 | R3A/B | ERICSSON | DISPONÍVEL | 3096 | MBA - SOBRESSALENTE VIVO | 3096VIV0010ZSC826269112
MARABÁ | VIV0010Z | DUG 20 01 | 1 | STUX8363519 | KDU 137 569/1 | R2B | ERICSSON | DISPONÍVEL | 3096 | MBA - SOBRESSALENTE VIVO | 3096VIV0010ZSTUX8363519
MARABÁ | VIV0010Z | DUG 20 01 | 1 | STU8390554 | KDU 137 569/1 | R2B | ERICSSON | DISPONÍVEL | 3096 | MBA - SOBRESSALENTE VIVO | 3096VIV0010ZSTU8390554
MARABÁ | VIV0010Z | DUG 20 01 | 1 | SCB4G172459 | KDU 137 569/1 | R2B | ERICSSON | DISPONÍVEL | 3096 | MBA - SOBRESSALENTE VIVO | 3096VIV0010ZSCB4G172459
MARABÁ | VIV0010Z | DUG 20 01 | 1 | SC826291796 | KDU 137 569/1 | R3A | ERICSSON | DISPONÍVEL | 3096 | MBA - SOBRESSALENTE VIVO | 3096VIV0010ZSC826291796
MARABÁ | VIV0010Z | DUG 20 01 | 1 | SC824848637 | KDU 137 569/1 | R2B | ERICSSON | DISPONÍVEL | 3096 | MBA - SOBRESSALENTE VIVO | 3096VIV0010ZSC824848637
MARABÁ | VIV0010Z | DUG 20 01 | 1 | SC824848590 | KDU 137 569/1 | R2B | ERICSSON | DISPONÍVEL | 3096 | MBA - SOBRESSALENTE VIVO | 3096VIV0010ZSC824848590
MARABÁ | VIV0010Z | DUG 20 01 | 1 | SC824785610 | KDU 137 569/1 | R2B | ERICSSON | DISPONÍVEL | 3096 | MBA - SOBRESSALENTE VIVO | 3096VIV0010ZSC824785610
MARABÁ | VIV0010Z | DUG 20 01 | 1 | SC824679387 | KDU 137 569/1 | R2B | ERICSSON | DISPONÍVEL | 3096 | MBA - SOBRESSALENTE VIVO | 3096VIV0010ZSC824679387
MARABÁ | VIV0010Z | DUG 20 01 | 1 | SC824623525 | KDU 137 569/1 | R2B | ERICSSON | DISPONÍVEL | 3096 | MBA - SOBRESSALENTE VIVO | 3096VIV0010ZSC824623525
MARABÁ | VIV0010Z | DUG 20 01 | 1 | SC8225113969 | KDU 137 569/1 | R2B | ERICSSON | DISPONÍVEL | 3096 | MBA - SOBRESSALENTE VIVO | 3096VIV0010ZSC8225113969
MARABÁ | VIV0010Z | DUG 20 01 | 1 | STU8X249226 | KDU 137 569/1 | R2B | ERICSSON | DISPONÍVEL | 3096 | MBA - SOBRESSALENTE VIVO | 3096VIV0010ZSTU8X249226
MARABÁ | VIV0010Z | DUG 20 01 | 1 | SCA824679400 | KDU 137 569/1 | R2B | ERICSSON | DISPONÍVEL | 3096 | MBA - SOBRESSALENTE VIVO | 3096VIV0010ZSCA824679400
MARABÁ | VIV0010Z | DUG 20 01 | 1 | SCB24658680 | KDU 137 569/1 | R2B | ERICSSON | DISPONÍVEL | 3096 | MBA - SOBRESSALENTE VIVO | 3096VIV0010ZSCB24658680
MARABÁ | VIV0010Z | DUG 20 01 | 1 | INV864 | KDU 137 569/1 |  | ERICSSON | DISPONÍVEL | 3096 | MBA - SOBRESSALENTE VIVO | 3096VIV0010ZINV864
MARABÁ | VIV0010Z | DUG 20 01 | 1 | SC824847663 | KDU 137 569/1 | R2B | ERICSSON | DISPONÍVEL | 3096 | MBA - SOBRESSALENTE VIVO | 3096VIV0010ZSC824847663
MARABÁ | VIV0010Z | DUG 20 01 | 1 | SX174194493 | KDU 137 569/1 | R2B | ERICSSON | DISPONÍVEL | 3096 | MBA - SOBRESSALENTE VIVO | 3096VIV0010ZSX174194493
MARABÁ | VIV0010Z | DUG 20 01 | 1 | SC824658653 | KDU 137 569/1 | R2B | ERICSSON | DISPONÍVEL | 3096 | MBA - SOBRESSALENTE VIVO | 3096VIV0010ZSC824658653
MARABÁ | VIV0010Z | DUG 20 01 | 1 | SC824137089 | KDU 137 569/1 | R2B/C | ERICSSON | DISPONÍVEL | 3096 | MBA - SOBRESSALENTE VIVO | 3096VIV0010ZSC824137089
MARABÁ | VIV0010Z | DUG 20 01 | 1 | STD3M282093 | KDU 137 569/1 | R3C | ERICSSON | DISPONÍVEL | 3096 | MBA - SOBRESSALENTE VIVO | 3096VIV0010ZSTD3M282093
MARABÁ | VIV0010Z | DUG 20 01 | 1 | TU8XR36523 | KDU 137 569/1 | R3F | ERICSSON | DISPONÍVEL | 3096 | MBA - SOBRESSALENTE VIVO | 3096VIV0010ZTU8XR36523
MARABÁ | VIV0010Z | DUG 20 01 | 1 | SD164165704 |  |  | ERICSSON | DISPONÍVEL | 3096 | MBA - SOBRESSALENTE VIVO | 3096VIV0010ZSD164165704
MARABÁ | VIV0010Z | DUG 20 01 | 1 | ST8X152447 |  |  | ERICSSON | DISPONÍVEL | 3096 | MBA - SOBRESSALENTE VIVO | 3096VIV0010ZST8X152447
MARABÁ | VIV0010Z | DUG 20 01 | 1 | STU8XAL8365 |  |  | ERICSSON | DISPONÍVEL | 3096 | MBA - SOBRESSALENTE VIVO | 3096VIV0010ZSTU8XAL8365
SÃO LUIS | VIV0029Z | PSU | 1 | SBJ41342971 | BMR 911 502 |  | ERICSSON | DISPONÍVEL | 2911 | SCDG - SOBRESSALENTE VIVO | 2911VIV0029ZSBJ41342971
SÃO LUIS | VIV0029Z | PSU | 1 | SBJ41342944 | BMR 911 502 |  | ERICSSON | DISPONÍVEL | 2911 | SCDG - SOBRESSALENTE VIVO | 2911VIV0029ZSBJ41342944
SÃO LUIS | VIV0029Z | PSU | 1 | SBJ41342964 | BMR 911 502 |  | ERICSSON | DISPONÍVEL | 2911 | SCDG - SOBRESSALENTE VIVO | 2911VIV0029ZSBJ41342964
SÃO LUIS | VIV0029Z | PSU | 1 | SBJ41342991 | BMR 911 502 |  | ERICSSON | DISPONÍVEL | 2911 | SCDG - SOBRESSALENTE VIVO | 2911VIV0029ZSBJ41342991
SÃO LUIS | VIV0029Z | PSU | 1 | SBJ41342967 | BMR 911 502 |  | ERICSSON | DISPONÍVEL | 2911 | SCDG - SOBRESSALENTE VIVO | 2911VIV0029ZSBJ41342967
SÃO LUIS | VIV0029Z | PSU | 1 | BJ41731238 | BMR 91150/2 | R1C | ERICSSON | DISPONÍVEL | 2911 | SCDG - SOBRESSALENTE VIVO | 2911VIV0029ZBJ41731238
SÃO LUIS | VIV0028Z | PLACA MOD SMA 1/4&16EX 63X | 1 | SBX30002TP9 | 11W17 | R1A | MARCONI | DISPONÍVEL | 2911 | SCDG - SOBRESSALENTE VIVO | 2911VIV0028ZSBX30002TP9
SÃO LUIS | VIV0027Z | PDU | 1 | SBJ41373090 | BKV 106 028/1 | R1B | ERICSSON | DISPONÍVEL | 2911 | SCDG - SOBRESSALENTE VIVO | 2911VIV0027ZSBJ41373090
SÃO LUIS | VIV0027Z | PDU | 1 | SBJ41416957 | BKV 106 028/1 | R1B/A | ERICSSON | DISPONÍVEL | 2911 | SCDG - SOBRESSALENTE VIVO | 2911VIV0027ZSBJ41416957
SÃO LUIS | VIV0027Z | PDU | 1 | SN02 | SN | SN | ERICSSON | DISPONÍVEL | 2911 | SCDG - SOBRESSALENTE VIVO | 2911VIV0027ZSN02
SÃO LUIS | VIV0027Z | PDU | 1 | SN01 | SN | SN | ERICSSON | DISPONÍVEL | 2911 | SCDG - SOBRESSALENTE VIVO | 2911VIV0027ZSN01
SÃO LUIS | VIV0027Z | PDU | 1 | SBJ41256164 | PDU |  | ERICSSON | DISPONÍVEL | 2911 | SCDG - SOBRESSALENTE VIVO | 2911VIV0027ZSBJ41256164
SÃO LUIS | VIV0027Z | PDU | 1 | SBJ41256190 | PDU |  | ERICSSON | DISPONÍVEL | 2911 | SCDG - SOBRESSALENTE VIVO | 2911VIV0027ZSBJ41256190
SÃO LUIS | VIV0027Z | PDU | 1 | SBJ41256174 | PDU |  | ERICSSON | DISPONÍVEL | 2911 | SCDG - SOBRESSALENTE VIVO | 2911VIV0027ZSBJ41256174
SÃO LUIS | VIV0027Z | PDU | 1 | SBJ41256191 | PDU |  | ERICSSON | DISPONÍVEL | 2911 | SCDG - SOBRESSALENTE VIVO | 2911VIV0027ZSBJ41256191
SÃO LUIS | VIV0027Z | PDU | 1 | SBJ41256188 | PDU |  | ERICSSON | DISPONÍVEL | 2911 | SCDG - SOBRESSALENTE VIVO | 2911VIV0027ZSBJ41256188
SÃO LUIS | VIV0025Z | SUP 6601 | 1 | BW98543484 | BFL 901009/4 | R2B | ERICSSON | DISPONÍVEL | 2911 | SCDG - SOBRESSALENTE VIVO | 2911VIV0025ZBW98543484
SÃO LUIS | VIV0025Z | SUP 6601 | 1 | BR83186695 | 1/BFL 901 009/4 | R2A | ERICSSON | DISPONÍVEL | 2911 | SCDG - SOBRESSALENTE VIVO | 2911VIV0025ZBR83186695
SÃO LUIS | VIV0025Z | SUP 6601 | 1 | BR83186685 | 1/BFL 901 009/4 | R2A | ERICSSON | DISPONÍVEL | 2911 | SCDG - SOBRESSALENTE VIVO | 2911VIV0025ZBR83186685
SÃO LUIS | VIV0025Z | SUP 6601 | 1 | BW9B057709 | 1/BFL 901 009/4 | R2D | ERICSSON | DISPONÍVEL | 2911 | SCDG - SOBRESSALENTE VIVO | 2911VIV0025ZBW9B057709
SÃO LUIS | VIV0025Z | SUP 6601 | 1 | BR83098079 | BFL 901 009/4 | R2A | ERICSSON | DISPONÍVEL | 2911 | SCDG - SOBRESSALENTE VIVO | 2911VIV0025ZBR83098079
SÃO LUIS | VIV0025Z | SUP 6601 | 1 | BR82928199 | BFL 901 009/4 | R2A | ERICSSON | DISPONÍVEL | 2911 | SCDG - SOBRESSALENTE VIVO | 2911VIV0025ZBR82928199
SÃO LUIS | VIV0025Z | SUP 6601 | 1 | SBR85614160 | BFL 901 009/4 | R2E | ERICSSON | DISPONÍVEL | 2911 | SCDG - SOBRESSALENTE VIVO | 2911VIV0025ZSBR85614160
SÃO LUIS | VIV0025Z | SUP 6601 | 1 | SBW98661197 | BFL 901 009/4 | R2B | ERICSSON | DISPONÍVEL | 2911 | SCDG - SOBRESSALENTE VIVO | 2911VIV0025ZSBW98661197
SÃO LUIS | VIV0025Z | SUP 6601 | 1 | SBW98544856 | BFL 901 009/4 | R2B | ERICSSON | DISPONÍVEL | 2911 | SCDG - SOBRESSALENTE VIVO | 2911VIV0025ZSBW98544856
SÃO LUIS | VIV0025Z | SUP 6601 | 1 | SBW99633448 | BFL 901 009/4 | R2D | ERICSSON | DISPONÍVEL | 2911 | SCDG - SOBRESSALENTE VIVO | 2911VIV0025ZSBW99633448
SÃO LUIS | VIV0025Z | SUP 6601 | 1 | SBR85612943 | BFL 901 009/4 | R2E | ERICSSON | DISPONÍVEL | 2911 | SCDG - SOBRESSALENTE VIVO | 2911VIV0025ZSBR85612943
SÃO LUIS | VIV0025Z | SUP 6601 | 1 | SBW99637447 | BFL 901 009/4 | R2D | ERICSSON | DISPONÍVEL | 2911 | SCDG - SOBRESSALENTE VIVO | 2911VIV0025ZSBW99637447
SÃO LUIS | VIV0025Z | SUP 6601 | 1 | SBW98973752 | BFL 901 009/4 | R2D | ERICSSON | DISPONÍVEL | 2911 | SCDG - SOBRESSALENTE VIVO | 2911VIV0025ZSBW98973752
SÃO LUIS | VIV0025Z | SUP 6601 | 1 | SBW96488379 | BFL 901 009/4 | R2D | ERICSSON | DISPONÍVEL | 2911 | SCDG - SOBRESSALENTE VIVO | 2911VIV0025ZSBW96488379
SÃO LUIS | VIV0025Z | SUP 6601 | 1 | SBW98890622 | BFL 901 009/4 | R2D | ERICSSON | DISPONÍVEL | 2911 | SCDG - SOBRESSALENTE VIVO | 2911VIV0025ZSBW98890622
SÃO LUIS | VIV0025Z | SUP 6601 | 1 | SBR86110283 | BFL 901 009/4 | R2E | ERICSSON | DISPONÍVEL | 2911 | SCDG - SOBRESSALENTE VIVO | 2911VIV0025ZSBR86110283
SÃO LUIS | VIV0025Z | SUP 6601 | 1 | BR86111277 | 1/BFL 901 009/4 | R2E | ERICSSON | DISPONÍVEL | 2911 | SCDG - SOBRESSALENTE VIVO | 2911VIV0025ZBR86111277
SÃO LUIS | VIV0025Z | SUP 6601 | 1 | BR83344582 | 1/BFL 901 009/4 | R2A | ERICSSON | DISPONÍVEL | 2911 | SCDG - SOBRESSALENTE VIVO | 2911VIV0025ZBR83344582
SÃO LUIS | VIV0025Z | SUP 6601 | 1 | BW98921294 | 1/BFL 901 009/4 | R2D | ERICSSON | DISPONÍVEL | 2911 | SCDG - SOBRESSALENTE VIVO | 2911VIV0025ZBW98921294
SÃO LUIS | VIV0025Z | SUP 6601 | 1 | BR83740490 | 1/BFL 901 009/4 | R2A | ERICSSON | DISPONÍVEL | 2911 | SCDG - SOBRESSALENTE VIVO | 2911VIV0025ZBR83740490
SÃO LUIS | VIV0025Z | SUP 6601 | 1 | BR86010373 | 1/BFL 901 009/4 | R2E | ERICSSON | DISPONÍVEL | 2911 | SCDG - SOBRESSALENTE VIVO | 2911VIV0025ZBR86010373
SÃO LUIS | VIV0025Z | SUP 6601 | 1 | BW98545487 | 1/BFL 901 009/4 | R2B | ERICSSON | DISPONÍVEL | 2911 | SCDG - SOBRESSALENTE VIVO | 2911VIV0025ZBW98545487
SÃO LUIS | VIV0025Z | SUP 6601 | 1 | BW98320040 | 1/BFL 901 009/4 | R2D | ERICSSON | DISPONÍVEL | 2911 | SCDG - SOBRESSALENTE VIVO | 2911VIV0025ZBW98320040
SÃO LUIS | VIV0025Z | SUP 6601 | 1 | BW98310405 | 1/BFL 901 009/4 | R2D | ERICSSON | DISPONÍVEL | 2911 | SCDG - SOBRESSALENTE VIVO | 2911VIV0025ZBW98310405
SÃO LUIS | VIV0025Z | SUP 6601 | 1 | BR86110911 | 1/BFL 901 009/4 | R2E | ERICSSON | DISPONÍVEL | 2911 | SCDG - SOBRESSALENTE VIVO | 2911VIV0025ZBR86110911
BELÉM | VIV0291Z | ODU OPTIX RTN 600 08G-HP | 1 | 21524117146CA4010819 | 08S0119APH |  | HUAWEI | DISPONÍVEL | 2887 | BLM - SOBRESSALENTE VIVO | 2887VIV0291Z21524117146CA4010819
BELÉM | VIV0291Z | ODU OPTIX RTN 600 08G-HP | 1 | 21524117186CA2005636 | 08S0119CPH |  | HUAWEI | DISPONÍVEL | 2887 | BLM - SOBRESSALENTE VIVO | 2887VIV0291Z21524117186CA2005636
BELÉM | VIV0291Z | ODU OPTIX RTN 600 08G-HP | 1 | 21524117136CA3007500 | 08S0119ANH |  | HUAWEI | DISPONÍVEL | 2887 | BLM - SOBRESSALENTE VIVO | 2887VIV0291Z21524117136CA3007500
BELÉM | VIV0290Z | HYBRIDA 7/8GHZ | 1 | 29338 | NWA033801001 |  | NEC | DISPONÍVEL | 2887 | BLM - SOBRESSALENTE VIVO | 2887VIV0290Z29338
BELÉM | VIV0290Z | HYBRIDA 7/8GHZ | 1 | 29368 | NWA033801001 |  | NEC | DISPONÍVEL | 2887 | BLM - SOBRESSALENTE VIVO | 2887VIV0290Z29368
BELÉM | VIV0287Z | SUBRACK AMM 2P | 1 | B088066P53 | BFD 599 0312 |  | ERICSSON | DISPONÍVEL | 2887 | BLM - SOBRESSALENTE VIVO | 2887VIV0287ZB088066P53
BELÉM | VIV0287Z | SUBRACK AMM 2P | 1 | B088066P7C | BFD 599 0312 |  | ERICSSON | DISPONÍVEL | 2887 | BLM - SOBRESSALENTE VIVO | 2887VIV0287ZB088066P7C
BELÉM | VIV0276Z | RAU1 8/41 HP | 1 | SA2300531SD | UKL 401 1841 HP |  | ERICSSON | DISPONÍVEL | 2887 | BLM - SOBRESSALENTE VIVO | 2887VIV0276ZSA2300531SD
BELÉM | VIV0276Z | RAU1 8/41 HP | 1 | A230059SLL | UKL 401 1841 HP |  | ERICSSON | DISPONÍVEL | 2887 | BLM - SOBRESSALENTE VIVO | 2887VIV0276ZA230059SLL
BELÉM | VIV0276Z | RAU1 8/41 HP | 1 | A23002B33M | UKL 401 1841 HP |  | ERICSSON | DISPONÍVEL | 2887 | BLM - SOBRESSALENTE VIVO | 2887VIV0276ZA23002B33M
BELÉM | VIV0276Z | RAU1 8/41 HP | 1 | A2300240RM | UKL 401 1841 HP |  | ERICSSON | DISPONÍVEL | 2887 | BLM - SOBRESSALENTE VIVO | 2887VIV0276ZA2300240RM
BELÉM | VIV0271Z | SIU 01 | 1 | SAE59042996 | KDU 137 455\2 | R1B | ERICSSON | DISPONÍVEL | 2887 | BLM - SOBRESSALENTE VIVO | 2887VIV0271ZSAE59042996
BELÉM | VIV0260Z | NPU3-B | 1 | SCA70180704 | ROJR 211 006/1 | R2B | ERICSSON | DISPONÍVEL | 2887 | BLM - SOBRESSALENTE VIVO | 2887VIV0260ZSCA70180704
BELÉM | VIV0257Z | RETIFICADOR | 1 | V5103704700W1 | ESR-48\56A | 3.3 | RETIFICADORES | DISPONÍVEL | 2887 | BLM - SOBRESSALENTE VIVO | 2887VIV0257ZV5103704700W1
BELÉM | VIV0257Z | RETIFICADOR | 1 | V5103704379W1 | ESR-48\56A | 3.3 | RETIFICADORES | DISPONÍVEL | 2887 | BLM - SOBRESSALENTE VIVO | 2887VIV0257ZV5103704379W1
BELÉM | VIV0257Z | RETIFICADOR | 1 | SP083906245W1 | ESR-24\100D A | 01 | RETIFICADORES | DISPONÍVEL | 2887 | BLM - SOBRESSALENTE VIVO | 2887VIV0257ZSP083906245W1
BELÉM | VIV0257Z | RETIFICADOR | 1 | SB050021132 | BML435 0042 |  | RETIFICADORES | DISPONÍVEL | 2887 | BLM - SOBRESSALENTE VIVO | 2887VIV0257ZSB050021132
BELÉM | VIV0257Z | RETIFICADOR | 1 | SB05002113A | BML435 0042 |  | RETIFICADORES | DISPONÍVEL | 2887 | BLM - SOBRESSALENTE VIVO | 2887VIV0257ZSB05002113A
BELÉM | VIV0255Z | LTU3 12/1 | 1 | CR9M056369 | ROJR 211 005/1 | R2B | ERICSSON | DISPONÍVEL | 2887 | BLM - SOBRESSALENTE VIVO | 2887VIV0255ZCR9M056369
BELÉM | VIV0255Z | LTU3 12/1 | 1 | CR9L926822 | ROJR 211 005/1 | R2B | ERICSSON | DISPONÍVEL | 2887 | BLM - SOBRESSALENTE VIVO | 2887VIV0255ZCR9L926822
BELÉM | VIV0255Z | LTU3 12/1 | 1 | CA71899668 | ROJR 211 005/1 | R2B | ERICSSON | DISPONÍVEL | 2887 | BLM - SOBRESSALENTE VIVO | 2887VIV0255ZCA71899668
BELÉM | VIV0254Z | ATENUADOR - E-ATM300 | 1 | BASB103813382 | KRYB 121 632 |  | ERICSSON | DISPONÍVEL | 2887 | BLM - SOBRESSALENTE VIVO | 2887VIV0254ZBASB103813382
BELÉM | VIV0254Z | ATENUADOR - E-ATM300 | 1 | BASB103813380 | KRYB 121 632 |  | ERICSSON | DISPONÍVEL | 2887 | BLM - SOBRESSALENTE VIVO | 2887VIV0254ZBASB103813380
BELÉM | VIV0254Z | ATENUADOR - E-ATM300 | 1 | BASB103813384 | KRYB 121 632 |  | ERICSSON | DISPONÍVEL | 2887 | BLM - SOBRESSALENTE VIVO | 2887VIV0254ZBASB103813384
BELÉM | VIV0254Z | ATENUADOR - E-ATM300 | 1 | BASB103813375 | KRYB 121 632 |  | ERICSSON | DISPONÍVEL | 2887 | BLM - SOBRESSALENTE VIVO | 2887VIV0254ZBASB103813375
BELÉM | VIV0254Z | ATENUADOR - E-ATM300 | 1 | BASB103813381 | KRYB 121 632 |  | ERICSSON | DISPONÍVEL | 2887 | BLM - SOBRESSALENTE VIVO | 2887VIV0254ZBASB103813381
BELÉM | VIV0254Z | ATENUADOR - E-ATM300 | 1 | BASB103813379 | KRYB 121 632 |  | ERICSSON | DISPONÍVEL | 2887 | BLM - SOBRESSALENTE VIVO | 2887VIV0254ZBASB103813379
BELÉM | VIV0254Z | ATENUADOR - E-ATM300 | 1 | BASB103813387 | KRYB 121 632 |  | ERICSSON | DISPONÍVEL | 2887 | BLM - SOBRESSALENTE VIVO | 2887VIV0254ZBASB103813387
BELÉM | VIV0254Z | ATENUADOR - E-ATM300 | 1 | BASB103813385 | KRYB 121 632 |  | ERICSSON | DISPONÍVEL | 2887 | BLM - SOBRESSALENTE VIVO | 2887VIV0254ZBASB103813385
BELÉM | VIV0252Z | CCU-MAIN | 1 | 73C0130B | 13BPD 104 3503 | 3 | ERICSSON | DISPONÍVEL | 2887 | BLM - SOBRESSALENTE VIVO | 2887VIV0252Z73C0130B
BELÉM | VIV0252Z | CCU-MAIN | 1 | 73C0070B | 13BPD 104 3503 |  | ERICSSON | DISPONÍVEL | 2887 | BLM - SOBRESSALENTE VIVO | 2887VIV0252Z73C0070B
BELÉM | VIV0252Z | CCU-MAIN | 1 | 73C0168B | 13BPD 104 3503 |  | ERICSSON | DISPONÍVEL | 2887 | BLM - SOBRESSALENTE VIVO | 2887VIV0252Z73C0168B
BELÉM | VIV0251Z | PLACA BPS | 1 | SBZ52175896 | 05HAT00044AAY | R2F | MARCONI | DISPONÍVEL | 2887 | BLM - SOBRESSALENTE VIVO | 2887VIV0251ZSBZ52175896
BELÉM | VIV0250Z | PLACA TRASEIRA PARA DTRU | 1 | STY12511511 | ROA 219 58171 | R3A | ERICSSON | DISPONÍVEL | 2887 | BLM - SOBRESSALENTE VIVO | 2887VIV0250ZSTY12511511
BELÉM | VIV0250Z | PLACA TRASEIRA PARA DTRU | 1 | STY12724753 | ROA 219 5817\1 | R3A | ERICSSON | DISPONÍVEL | 2887 | BLM - SOBRESSALENTE VIVO | 2887VIV0250ZSTY12724753
BELÉM | VIV0250Z | PLACA TRASEIRA PARA DTRU | 1 | STM15072574 | ROA 219 58171 |  | ERICSSON | DISPONÍVEL | 2887 | BLM - SOBRESSALENTE VIVO | 2887VIV0250ZSTM15072574
BELÉM | VIV0250Z | PLACA TRASEIRA PARA DTRU | 1 | STM15072415 | ROA 219 58171 |  | ERICSSON | DISPONÍVEL | 2887 | BLM - SOBRESSALENTE VIVO | 2887VIV0250ZSTM15072415
BELÉM | VIV0250Z | PLACA TRASEIRA PARA DTRU | 1 | STM15072499 | ROA 219 58171 |  | ERICSSON | DISPONÍVEL | 2887 | BLM - SOBRESSALENTE VIVO | 2887VIV0250ZSTM15072499
BELÉM | VIV0250Z | PLACA TRASEIRA PARA DTRU | 1 | STM15072594 | ROA 219 58171 |  | ERICSSON | DISPONÍVEL | 2887 | BLM - SOBRESSALENTE VIVO | 2887VIV0250ZSTM15072594
BELÉM | VIV0250Z | PLACA TRASEIRA PARA DTRU | 1 | STM15289462 | ROA 219 58171 |  | ERICSSON | DISPONÍVEL | 2887 | BLM - SOBRESSALENTE VIVO | 2887VIV0250ZSTM15289462
BELÉM | VIV0250Z | PLACA TRASEIRA PARA DTRU | 1 | STM15072565 | ROA 219 58171 |  | ERICSSON | DISPONÍVEL | 2887 | BLM - SOBRESSALENTE VIVO | 2887VIV0250ZSTM15072565
BELÉM | VIV0250Z | PLACA TRASEIRA PARA DTRU | 1 | STM15072511 | ROA 219 58171 |  | ERICSSON | DISPONÍVEL | 2887 | BLM - SOBRESSALENTE VIVO | 2887VIV0250ZSTM15072511
BELÉM | VIV0249Z | PLACA TRU | 1 | STM15072346 | ROA 219 53131 |  | ERICSSON | DISPONÍVEL | 2887 | BLM - SOBRESSALENTE VIVO | 2887VIV0249ZSTM15072346
BELÉM | VIV0249Z | PLACA TRU | 1 | STM15013875 | ROA 219 53131 |  | ERICSSON | DISPONÍVEL | 2887 | BLM - SOBRESSALENTE VIVO | 2887VIV0249ZSTM15013875
BELÉM | VIV0249Z | PLACA TRU | 1 | STY11523000 | ROA 219 53131 |  | ERICSSON | DISPONÍVEL | 2887 | BLM - SOBRESSALENTE VIVO | 2887VIV0249ZSTY11523000
BELÉM | VIV0249Z | PLACA TRU | 1 | STM15108281 | ROA 219 53131 |  | ERICSSON | DISPONÍVEL | 2887 | BLM - SOBRESSALENTE VIVO | 2887VIV0249ZSTM15108281
BELÉM | VIV0249Z | PLACA TRU | 1 | STM15058595 | ROA 219 53131 |  | ERICSSON | DISPONÍVEL | 2887 | BLM - SOBRESSALENTE VIVO | 2887VIV0249ZSTM15058595
BELÉM | VIV0249Z | PLACA TRU | 1 | SX855010707 | ROA 219 53131 |  | ERICSSON | DISPONÍVEL | 2887 | BLM - SOBRESSALENTE VIVO | 2887VIV0249ZSX855010707
BELÉM | VIV0249Z | PLACA TRU | 1 | SX855005380 | ROA 219 53131 |  | ERICSSON | DISPONÍVEL | 2887 | BLM - SOBRESSALENTE VIVO | 2887VIV0249ZSX855005380
BELÉM | VIV0249Z | PLACA TRU | 1 | SX820005038 | ROA 219 53131 |  | ERICSSON | DISPONÍVEL | 2887 | BLM - SOBRESSALENTE VIVO | 2887VIV0249ZSX820005038
BELÉM | VIV0249Z | PLACA TRU | 1 | STY12760387 | ROA 219 53131 |  | ERICSSON | DISPONÍVEL | 2887 | BLM - SOBRESSALENTE VIVO | 2887VIV0249ZSTY12760387
BELÉM | VIV0249Z | PLACA TRU | 1 | SX850002122 | ROA 219 53131 |  | ERICSSON | DISPONÍVEL | 2887 | BLM - SOBRESSALENTE VIVO | 2887VIV0249ZSX850002122
BELÉM | VIV0244Z | REGUA | 1 | 201503 | 110102097 |  | MISCELÂNEAS | DISPONÍVEL | 2887 | BLM - SOBRESSALENTE VIVO | 2887VIV0244Z201503
BELÉM | VIV0244Z | REGUA | 1 | 201218 | 110102097 |  | MISCELÂNEAS | DISPONÍVEL | 2887 | BLM - SOBRESSALENTE VIVO | 2887VIV0244Z201218
BELÉM | VIV0244Z | REGUA | 1 | 201422 | 110102097 |  | MISCELÂNEAS | DISPONÍVEL | 2887 | BLM - SOBRESSALENTE VIVO | 2887VIV0244Z201422
BELÉM | VIV0236Z | PS-A4 | 1 | 120005 | NWA-055310-001 |  | NEC | DISPONÍVEL | 2887 | BLM - SOBRESSALENTE VIVO | 2887VIV0236Z120005
BELÉM | VIV0230Z | PLACA IDU NEC NEO MODEM | 1 | 79254 | 2014-08 |  | NEC | DISPONÍVEL | 2887 | BLM - SOBRESSALENTE VIVO | 2887VIV0230Z79254
BELÉM | VIV0230Z | PLACA IDU NEC NEO MODEM | 1 | 82578 | 2014-08 | VIVO | NEC | DISPONÍVEL | 2887 | BLM - SOBRESSALENTE VIVO | 2887VIV0230Z82578
BELÉM | VIV0229Z | BASE BAND 5212 | 1 | D16V276978 | KDU 137 925/41 | R3C | ERICSSON | DISPONÍVEL | 2887 | BLM - SOBRESSALENTE VIVO | 2887VIV0229ZD16V276978
BELÉM | VIV0229Z | BASE BAND 5212 | 1 | B070009996 | KDU 137 925/41 | R5A/B | ERICSSON | DISPONÍVEL | 2887 | BLM - SOBRESSALENTE VIVO | 2887VIV0229ZB070009996
BELÉM | VIV0227Z | PONTE CARCACA | 1 | SN7 |  |  | WEG | DISPONÍVEL | 2887 | BLM - SOBRESSALENTE VIVO | 2887VIV0227ZSN7
BELÉM | VIV0227Z | PONTE CARCACA | 1 | SN6 |  |  | WEG | DISPONÍVEL | 2887 | BLM - SOBRESSALENTE VIVO | 2887VIV0227ZSN6
BELÉM | VIV0220Z | RETIFICADOR - DELTA | 1 | SI091702212W0 | ESR -48/10B | 05 | DELTA | DISPONÍVEL | 2887 | BLM - SOBRESSALENTE VIVO | 2887VIV0220ZSI091702212W0
BELÉM | VIV0220Z | RETIFICADOR - DELTA | 1 | 62503460W1 | UR 100A 24V 412 | DTFABR 0906 | DELTA | DISPONÍVEL | 2887 | BLM - SOBRESSALENTE VIVO | 2887VIV0220Z62503460W1
BELÉM | VIV0220Z | RETIFICADOR - DELTA | 1 | 62502997W1 | UR 100A 24V 412 | DTFABR0906 | DELTA | DISPONÍVEL | 2887 | BLM - SOBRESSALENTE VIVO | 2887VIV0220Z62502997W1
BELÉM | VIV0208Z | CPC 1500B-48 - RETIFICADOR | 1 | 230151123402001008 | DPST1550AB |  | DELTA | DISPONÍVEL | 2887 | BLM - SOBRESSALENTE VIVO | 2887VIV0208Z230151123402001008
BELÉM | VIV0208Z | CPC 1500B-48 - RETIFICADOR | 1 | 230151155000004361 | DPST1550AB |  | DELTA | DISPONÍVEL | 2887 | BLM - SOBRESSALENTE VIVO | 2887VIV0208Z230151155000004361
BELÉM | VIV0208Z | CPC 1500B-48 - RETIFICADOR | 1 | 230151113701000074 | DPST1550AB |  | DELTA | DISPONÍVEL | 2887 | BLM - SOBRESSALENTE VIVO | 2887VIV0208Z230151113701000074
BELÉM | VIV0208Z | CPC 1500B-48 - RETIFICADOR | 1 | 230151155000004257 | DPST1550AB |  | DELTA | DISPONÍVEL | 2887 | BLM - SOBRESSALENTE VIVO | 2887VIV0208Z230151155000004257
BELÉM | VIV0208Z | CPC 1500B-48 - RETIFICADOR | 1 | 230151161000001896 | DPST1550AB |  | DELTA | DISPONÍVEL | 2887 | BLM - SOBRESSALENTE VIVO | 2887VIV0208Z230151161000001896
MARABÁ | VIV0009Z | DTRU 800 | 1 | TM14000GF1 | KRC1311005/2 | R4A | ERICSSON | DISPONÍVEL | 3096 | MBA - SOBRESSALENTE VIVO | 3096VIV0009ZTM14000GF1
MARABÁ | VIV0009Z | DTRU 800 | 1 | STM15306972 | KRC 131 1005/2 | R5C/A | ERICSSON | DISPONÍVEL | 3096 | MBA - SOBRESSALENTE VIVO | 3096VIV0009ZSTM15306972
MARABÁ | VIV0009Z | DTRU 800 | 1 | STM15396208 | KRC 131 1005/2 | R5C | ERICSSON | DISPONÍVEL | 3096 | MBA - SOBRESSALENTE VIVO | 3096VIV0009ZSTM15396208
MARABÁ | VIV0009Z | DTRU 800 | 1 | STM14016136 | KRC1311005/2 | R4A | ERICSSON | DISPONÍVEL | 3096 | MBA - SOBRESSALENTE VIVO | 3096VIV0009ZSTM14016136
MARABÁ | VIV0009Z | DTRU 800 | 1 | TM14026866 | KRC1311005/2 | R5A | ERICSSON | DISPONÍVEL | 3096 | MBA - SOBRESSALENTE VIVO | 3096VIV0009ZTM14026866
MARABÁ | VIV0009Z | DTRU 800 | 1 | AE59537681 | KRC1311005/2 | R5A | ERICSSON | DISPONÍVEL | 3096 | MBA - SOBRESSALENTE VIVO | 3096VIV0009ZAE59537681
MARABÁ | VIV0009Z | DTRU 800 | 1 | TM14000BQ6 | KRC1311005/2 | R4C | ERICSSON | DISPONÍVEL | 3096 | MBA - SOBRESSALENTE VIVO | 3096VIV0009ZTM14000BQ6
MARABÁ | VIV0009Z | DTRU 800 | 1 | TM14010231 | KRC1311005/2 | R4C | ERICSSON | DISPONÍVEL | 3096 | MBA - SOBRESSALENTE VIVO | 3096VIV0009ZTM14010231
MARABÁ | VIV0009Z | DTRU 800 | 1 | STM15360897 | KRC1311005/2 | R5C | ERICSSON | DISPONÍVEL | 3096 | MBA - SOBRESSALENTE VIVO | 3096VIV0009ZSTM15360897
MARABÁ | VIV0009Z | DTRU 800 | 1 | STM15360882 | KRC1311005/2 | R2C | ERICSSON | DISPONÍVEL | 3096 | MBA - SOBRESSALENTE VIVO | 3096VIV0009ZSTM15360882
MARABÁ | VIV0009Z | DTRU 800 | 1 | STM15242351 | KRC1311005/2 | R2C | ERICSSON | DISPONÍVEL | 3096 | MBA - SOBRESSALENTE VIVO | 3096VIV0009ZSTM15242351
MARABÁ | VIV0009Z | DTRU 800 | 1 | TT2000CR6F | KRC1311005/2 | R3C | ERICSSON | DISPONÍVEL | 3096 | MBA - SOBRESSALENTE VIVO | 3096VIV0009ZTT2000CR6F
SÃO LUIS | VIV0025Z | SUP 6601 | 1 | BW98543630 | 1/BFL 901 009/4 | R2B | ERICSSON | DISPONÍVEL | 2911 | SCDG - SOBRESSALENTE VIVO | 2911VIV0025ZBW98543630
SÃO LUIS | VIV0025Z | SUP 6601 | 1 | BW98544634 | 1/BFL 901 009/4 | R2B | ERICSSON | DISPONÍVEL | 2911 | SCDG - SOBRESSALENTE VIVO | 2911VIV0025ZBW98544634
SÃO LUIS | VIV0025Z | SUP 6601 | 1 | BW99637314 | 1/BFL 901 009/4 | R2D | ERICSSON | DISPONÍVEL | 2911 | SCDG - SOBRESSALENTE VIVO | 2911VIV0025ZBW99637314
SÃO LUIS | VIV0025Z | SUP 6601 | 1 | BW98541454 | 1/BFL 901 009/4 | R2B | ERICSSON | DISPONÍVEL | 2911 | SCDG - SOBRESSALENTE VIVO | 2911VIV0025ZBW98541454
SÃO LUIS | VIV0025Z | SUP 6601 | 1 | BR82928856 | 1/BFL 901 009/4 | R2A | ERICSSON | DISPONÍVEL | 2911 | SCDG - SOBRESSALENTE VIVO | 2911VIV0025ZBR82928856
SÃO LUIS | VIV0025Z | SUP 6601 | 1 | SBW98480939 | KFL 901 009/4 | R2E | ERICSSON | DISPONÍVEL | 2911 | SCDG - SOBRESSALENTE VIVO | 2911VIV0025ZSBW98480939
SÃO LUIS | VIV0025Z | SUP 6601 | 1 | SBW98543530 | KFL 901 009/4 | R2B | ERICSSON | DISPONÍVEL | 2911 | SCDG - SOBRESSALENTE VIVO | 2911VIV0025ZSBW98543530
SÃO LUIS | VIV0025Z | SUP 6601 | 1 | SBW98544936 | KFL 901 009/4 | R2B | ERICSSON | DISPONÍVEL | 2911 | SCDG - SOBRESSALENTE VIVO | 2911VIV0025ZSBW98544936
SÃO LUIS | VIV0025Z | SUP 6601 | 1 | SBW98543868 | KFL 901 009/4 | R2B | ERICSSON | DISPONÍVEL | 2911 | SCDG - SOBRESSALENTE VIVO | 2911VIV0025ZSBW98543868
SÃO LUIS | VIV0025Z | SUP 6601 | 1 | SBW98541721 | KFL 901 009/4 | R2B | ERICSSON | DISPONÍVEL | 2911 | SCDG - SOBRESSALENTE VIVO | 2911VIV0025ZSBW98541721
SÃO LUIS | VIV0025Z | SUP 6601 | 1 | SBW98544072 | KFL 901 009/4 | R2B | ERICSSON | DISPONÍVEL | 2911 | SCDG - SOBRESSALENTE VIVO | 2911VIV0025ZSBW98544072
SÃO LUIS | VIV0025Z | SUP 6601 | 1 | SBW98543149 | KFL 901 009/4 | R2B | ERICSSON | DISPONÍVEL | 2911 | SCDG - SOBRESSALENTE VIVO | 2911VIV0025ZSBW98543149
SÃO LUIS | VIV0025Z | SUP 6601 | 1 | SBW9B073315 | KFL 901 009/4 | R2D | ERICSSON | DISPONÍVEL | 2911 | SCDG - SOBRESSALENTE VIVO | 2911VIV0025ZSBW9B073315
SÃO LUIS | VIV0025Z | SUP 6601 | 1 | SBW99602907 | KFL 901 009/4 | R2D | ERICSSON | DISPONÍVEL | 2911 | SCDG - SOBRESSALENTE VIVO | 2911VIV0025ZSBW99602907
SÃO LUIS | VIV0025Z | SUP 6601 | 1 | SBW98921635 | KFL 901 009/4 | R2D | ERICSSON | DISPONÍVEL | 2911 | SCDG - SOBRESSALENTE VIVO | 2911VIV0025ZSBW98921635
SÃO LUIS | VIV0025Z | SUP 6601 | 1 | SBW9B074155 | KFL 901 009/4 | R2D | ERICSSON | DISPONÍVEL | 2911 | SCDG - SOBRESSALENTE VIVO | 2911VIV0025ZSBW9B074155
SÃO LUIS | VIV0025Z | SUP 6601 | 1 | BR83525297 | BFL 901 009/4 | R2A | ERICSSON | DISPONÍVEL | 2911 | SCDG - SOBRESSALENTE VIVO | 2911VIV0025ZBR83525297
SÃO LUIS | VIV0025Z | SUP 6601 | 1 | BW98524967 | BFL 901 009/4 | R2B | ERICSSON | DISPONÍVEL | 2911 | SCDG - SOBRESSALENTE VIVO | 2911VIV0025ZBW98524967
SÃO LUIS | VIV0025Z | SUP 6601 | 1 | BW98545311 | BFL 901009/4 | R2B | ERICSSON | DISPONÍVEL | 2911 | SCDG - SOBRESSALENTE VIVO | 2911VIV0025ZBW98545311
SÃO LUIS | VIV0025Z | SUP 6601 | 1 | BR81208599 | BFL 901009/4 | R3B | ERICSSON | DISPONÍVEL | 2911 | SCDG - SOBRESSALENTE VIVO | 2911VIV0025ZBR81208599
SÃO LUIS | VIV0025Z | SUP 6601 | 1 | BW9C340317 | BFL 901 009/04 | R2D | ERICSSON | DISPONÍVEL | 2911 | SCDG - SOBRESSALENTE VIVO | 2911VIV0025ZBW9C340317
SÃO LUIS | VIV0025Z | SUP 6601 | 1 | BR81172247 | BFL 901 009/1 | R3B | ERICSSON | DISPONÍVEL | 2911 | SCDG - SOBRESSALENTE VIVO | 2911VIV0025ZBR81172247
SÃO LUIS | VIV0025Z | SUP 6601 | 1 | BR81011038 | BFL 901 009/1 | R3B | ERICSSON | DISPONÍVEL | 2911 | SCDG - SOBRESSALENTE VIVO | 2911VIV0025ZBR81011038
SÃO LUIS | VIV0025Z | SUP 6601 | 1 | BR81256153 | BLF 901 009/1 | R3B | ERICSSON | DISPONÍVEL | 2911 | SCDG - SOBRESSALENTE VIVO | 2911VIV0025ZBR81256153
SÃO LUIS | VIV0025Z | SUP 6601 | 1 | BR81429761 | BFL 901 009/1 | R3B | ERICSSON | DISPONÍVEL | 2911 | SCDG - SOBRESSALENTE VIVO | 2911VIV0025ZBR81429761
SÃO LUIS | VIV0025Z | SUP 6601 | 1 | BR81622043 | BFL 901 009/1 | R3B | ERICSSON | DISPONÍVEL | 2911 | SCDG - SOBRESSALENTE VIVO | 2911VIV0025ZBR81622043
SÃO LUIS | VIV0025Z | SUP 6601 | 1 | BR81621985 | BFL 901 009/1 | R3B | ERICSSON | DISPONÍVEL | 2911 | SCDG - SOBRESSALENTE VIVO | 2911VIV0025ZBR81621985
SÃO LUIS | VIV0025Z | SUP 6601 | 1 | BR81040064 | BFL 901 009/1 | R3B | ERICSSON | DISPONÍVEL | 2911 | SCDG - SOBRESSALENTE VIVO | 2911VIV0025ZBR81040064
SÃO LUIS | VIV0025Z | SUP 6601 | 1 | BR81619166 | BFL 901 009/1 | R3B | ERICSSON | DISPONÍVEL | 2911 | SCDG - SOBRESSALENTE VIVO | 2911VIV0025ZBR81619166
SÃO LUIS | VIV0025Z | SUP 6601 | 1 | BR81370206 | BFL 901 009/1 | R3B | ERICSSON | DISPONÍVEL | 2911 | SCDG - SOBRESSALENTE VIVO | 2911VIV0025ZBR81370206
SÃO LUIS | VIV0025Z | SUP 6601 | 1 | BR81565784 | BFL 901 009/1 | R3B | ERICSSON | DISPONÍVEL | 2911 | SCDG - SOBRESSALENTE VIVO | 2911VIV0025ZBR81565784
SÃO LUIS | VIV0025Z | SUP 6601 | 1 | BR81461042 | BFL 901 009/1 | R3B | ERICSSON | DISPONÍVEL | 2911 | SCDG - SOBRESSALENTE VIVO | 2911VIV0025ZBR81461042
SÃO LUIS | VIV0025Z | SUP 6601 | 1 | BR81183564 | BFL 901 009/1 | R3B | ERICSSON | DISPONÍVEL | 2911 | SCDG - SOBRESSALENTE VIVO | 2911VIV0025ZBR81183564
SÃO LUIS | VIV0025Z | SUP 6601 | 1 | BR81454250 | BFL 901 009/1 | R3B | ERICSSON | DISPONÍVEL | 2911 | SCDG - SOBRESSALENTE VIVO | 2911VIV0025ZBR81454250
BELÉM | VIV0208Z | CPC 1500B-48 - RETIFICADOR | 1 | 230151161000001912 | DPST1550AB |  | DELTA | DISPONÍVEL | 2887 | BLM - SOBRESSALENTE VIVO | 2887VIV0208Z230151161000001912
BELÉM | VIV0208Z | CPC 1500B-48 - RETIFICADOR | 1 | 230151131302000197 | DPST1550AB |  | DELTA | DISPONÍVEL | 2887 | BLM - SOBRESSALENTE VIVO | 2887VIV0208Z230151131302000197
BELÉM | VIV0208Z | CPC 1500B-48 - RETIFICADOR | 1 | 230151131302000223 | DPST1550AB |  | DELTA | DISPONÍVEL | 2887 | BLM - SOBRESSALENTE VIVO | 2887VIV0208Z230151131302000223
BELÉM | VIV0208Z | CPC 1500B-48 - RETIFICADOR | 1 | 230151131302000176 | DPST1550AB |  | DELTA | DISPONÍVEL | 2887 | BLM - SOBRESSALENTE VIVO | 2887VIV0208Z230151131302000176
BELÉM | VIV0208Z | CPC 1500B-48 - RETIFICADOR | 1 | 230151131302000221 | DPST1550AB |  | DELTA | DISPONÍVEL | 2887 | BLM - SOBRESSALENTE VIVO | 2887VIV0208Z230151131302000221
BELÉM | VIV0208Z | CPC 1500B-48 - RETIFICADOR | 1 | 230151154100003768 | DPST1550AB |  | DELTA | DISPONÍVEL | 2887 | BLM - SOBRESSALENTE VIVO | 2887VIV0208Z230151154100003768
BELÉM | VIV0208Z | CPC 1500B-48 - RETIFICADOR | 1 | 230151154100003760 | DPST1550AB |  | DELTA | DISPONÍVEL | 2887 | BLM - SOBRESSALENTE VIVO | 2887VIV0208Z230151154100003760
BELÉM | VIV0208Z | CPC 1500B-48 - RETIFICADOR | 1 | 230151154100003745 | DPST1550AB |  | DELTA | DISPONÍVEL | 2887 | BLM - SOBRESSALENTE VIVO | 2887VIV0208Z230151154100003745
BELÉM | VIV0208Z | CPC 1500B-48 - RETIFICADOR | 1 | 230151154100003763 | DPST1550AB |  | DELTA | DISPONÍVEL | 2887 | BLM - SOBRESSALENTE VIVO | 2887VIV0208Z230151154100003763
BELÉM | VIV0208Z | CPC 1500B-48 - RETIFICADOR | 1 | 230151155000004360 | DPST1550AB |  | DELTA | DISPONÍVEL | 2887 | BLM - SOBRESSALENTE VIVO | 2887VIV0208Z230151155000004360
BELÉM | VIV0206Z | DPR 3500B-24 - RETIFICADOR | 1 | 220000000000002302 | TPS1010009C |  | DELTA | DISPONÍVEL | 2887 | BLM - SOBRESSALENTE VIVO | 2887VIV0206Z220000000000002302
BELÉM | VIV0206Z | DPR 3500B-24 - RETIFICADOR | 1 | 220000000000000876 | TPS1010009C |  | DELTA | DISPONÍVEL | 2887 | BLM - SOBRESSALENTE VIVO | 2887VIV0206Z220000000000000876
BELÉM | VIV0206Z | DPR 3500B-24 - RETIFICADOR | 1 | 220000000000002314 | TPS1010009C |  | DELTA | DISPONÍVEL | 2887 | BLM - SOBRESSALENTE VIVO | 2887VIV0206Z220000000000002314
BELÉM | VIV0206Z | DPR 3500B-24 - RETIFICADOR | 1 | 220000000000002307 | TPS1010009C |  | DELTA | DISPONÍVEL | 2887 | BLM - SOBRESSALENTE VIVO | 2887VIV0206Z220000000000002307
BELÉM | VIV0205Z | CONVERSOR DC/DC | 1 | 99050144 | 1625-24-48-20-194 | 01 | ELTEK | DISPONÍVEL | 2887 | BLM - SOBRESSALENTE VIVO | 2887VIV0205Z99050144
BELÉM | VIV0203Z | DXU-21A | 1 | STU82738823 | BOE 60214/1 | R13B/B | ERICSSON | DISPONÍVEL | 2887 | BLM - SOBRESSALENTE VIVO | 2887VIV0203ZSTU82738823
BELÉM | VIV0203Z | DXU-21A | 1 | TU8D046878 | BOE602-14/1 | R16A | ERICSSON | DISPONÍVEL | 2887 | BLM - SOBRESSALENTE VIVO | 2887VIV0203ZTU8D046878
BELÉM | VIV0203Z | DXU-21A | 1 | TU85948074 | BOE602-14/1 | R14A | ERICSSON | DISPONÍVEL | 2887 | BLM - SOBRESSALENTE VIVO | 2887VIV0203ZTU85948074
BELÉM | VIV0203Z | DXU-21A | 1 | TU84469218 | BOE602-14/1 | R13B | ERICSSON | DISPONÍVEL | 2887 | BLM - SOBRESSALENTE VIVO | 2887VIV0203ZTU84469218
BELÉM | VIV0203Z | DXU-21A | 1 | STU83978314 | BOE 602 14/1 | R13B | ERICSSON | DISPONÍVEL | 2887 | BLM - SOBRESSALENTE VIVO | 2887VIV0203ZSTU83978314
BELÉM | VIV0202Z | SMU 8X2 ERICSSON | 1 | STT20002YRT | HRY 102 063 |  | ERICSSON | DISPONÍVEL | 2887 | BLM - SOBRESSALENTE VIVO | 2887VIV0202ZSTT20002YRT
BELÉM | VIV0202Z | SMU 8X2 ERICSSON | 1 | STT20001ZG5 | HRY 102 063 |  | ERICSSON | DISPONÍVEL | 2887 | BLM - SOBRESSALENTE VIVO | 2887VIV0202ZSTT20001ZG5
BELÉM | VIV0202Z | SMU 8X2 ERICSSON | 1 | B088063MCK | HRY 102 063 |  | ERICSSON | DISPONÍVEL | 2887 | BLM - SOBRESSALENTE VIVO | 2887VIV0202ZB088063MCK
BELÉM | VIV0202Z | SMU 8X2 ERICSSON | 1 | STT20001YE7 | HRY 102 063 |  | ERICSSON | DISPONÍVEL | 2887 | BLM - SOBRESSALENTE VIVO | 2887VIV0202ZSTT20001YE7
BELÉM | VIV0201Z | RAU1 15/21 HP | 1 | SA23002CQPK | UKL 401 0621 |  | ERICSSON | DISPONÍVEL | 2887 | BLM - SOBRESSALENTE VIVO | 2887VIV0201ZSA23002CQPK
BELÉM | VIV0200Z | RAU1 8/46 HP | 1 | SA230056SMJ | UKL 401 1846HP |  | ERICSSON | DISPONÍVEL | 2887 | BLM - SOBRESSALENTE VIVO | 2887VIV0200ZSA230056SMJ
BELÉM | VIV0200Z | RAU1 8/46 HP | 1 | A23002H7L6 | UKL 401 1846HP |  | ERICSSON | DISPONÍVEL | 2887 | BLM - SOBRESSALENTE VIVO | 2887VIV0200ZA23002H7L6
BELÉM | VIV0199Z | RAU1 N 8/41 | 1 | A23103BWSK | UKL 401 5741 |  | ERICSSON | DISPONÍVEL | 2887 | BLM - SOBRESSALENTE VIVO | 2887VIV0199ZA23103BWSK
BELÉM | VIV0198Z | RAU1 15/28 | 1 | A23003082T | UKL 401 0228 |  | ERICSSON | DISPONÍVEL | 2887 | BLM - SOBRESSALENTE VIVO | 2887VIV0198ZA23003082T
BELÉM | VIV0197Z | RAU1 15/25HP MINILINK ERICSSON | 1 | A23001YYA8 | UKL 401 0625 |  | ERICSSON | DISPONÍVEL | 2887 | BLM - SOBRESSALENTE VIVO | 2887VIV0197ZA23001YYA8
BELÉM | VIV0193Z | MMU 2X8 MINILINK ERICSSON | 1 | SA23001S1UQ | HRY 102 023 |  | ERICSSON | DISPONÍVEL | 2887 | BLM - SOBRESSALENTE VIVO | 2887VIV0193ZSA23001S1UQ
BELÉM | VIV0193Z | MMU 2X8 MINILINK ERICSSON | 1 | SA23001S272 | HRY 102 023 |  | ERICSSON | DISPONÍVEL | 2887 | BLM - SOBRESSALENTE VIVO | 2887VIV0193ZSA23001S272
BELÉM | VIV0193Z | MMU 2X8 MINILINK ERICSSON | 1 | SA23001S252 | HRY 102 023 |  | ERICSSON | DISPONÍVEL | 2887 | BLM - SOBRESSALENTE VIVO | 2887VIV0193ZSA23001S252
BELÉM | VIV0193Z | MMU 2X8 MINILINK ERICSSON | 1 | SA23001S22N | HRY 102 023 |  | ERICSSON | DISPONÍVEL | 2887 | BLM - SOBRESSALENTE VIVO | 2887VIV0193ZSA23001S22N
BELÉM | VIV0193Z | MMU 2X8 MINILINK ERICSSON | 1 | SA23001S253 | HRY 102 023 |  | ERICSSON | DISPONÍVEL | 2887 | BLM - SOBRESSALENTE VIVO | 2887VIV0193ZSA23001S253
BELÉM | VIV0193Z | MMU 2X8 MINILINK ERICSSON | 1 | STT20002BQA | HRY 102 023 |  | ERICSSON | DISPONÍVEL | 2887 | BLM - SOBRESSALENTE VIVO | 2887VIV0193ZSTT20002BQA
MARABÁ | VIV0005Z | DC/DC-200W | 1 | SBW96204697 | BMR 911 20/1 | R5B | ERICSSON | DISPONÍVEL | 3096 | MBA - SOBRESSALENTE VIVO | 3096VIV0005ZSBW96204697
MARABÁ | VIV0005Z | DC/DC-200W | 1 | SBW96204699 | BMR 911 20/1 | R5B | ERICSSON | DISPONÍVEL | 3096 | MBA - SOBRESSALENTE VIVO | 3096VIV0005ZSBW96204699
MARABÁ | VIV0005Z | DC/DC-200W | 1 | BW96220870 | BMR 911 20/1 | R5B | ERICSSON | DISPONÍVEL | 3096 | MBA - SOBRESSALENTE VIVO | 3096VIV0005ZBW96220870
MARABÁ | VIV0005Z | DC/DC-200W | 1 | BW96220737 | BMR 911 20/1 | R5B | ERICSSON | DISPONÍVEL | 3096 | MBA - SOBRESSALENTE VIVO | 3096VIV0005ZBW96220737
MARABÁ | VIV0005Z | DC/DC-200W | 1 | SBW96220883 | BMR 911 20/1 | R5B | ERICSSON | DISPONÍVEL | 3096 | MBA - SOBRESSALENTE VIVO | 3096VIV0005ZSBW96220883
MARABÁ | VIV0005Z | DC/DC-200W | 1 | SBW96220876 | BMR 911 20/1 | R5B | ERICSSON | DISPONÍVEL | 3096 | MBA - SOBRESSALENTE VIVO | 3096VIV0005ZSBW96220876
MARABÁ | VIV0005Z | DC/DC-200W | 1 | BW96220736 | BMR 911 20/1 | R5B | ERICSSON | DISPONÍVEL | 3096 | MBA - SOBRESSALENTE VIVO | 3096VIV0005ZBW96220736
MARABÁ | VIV0005Z | DC/DC-200W | 1 | BW96220869 | BMR 911 20/1 | R5B | ERICSSON | DISPONÍVEL | 3096 | MBA - SOBRESSALENTE VIVO | 3096VIV0005ZBW96220869
MARABÁ | VIV0005Z | DC/DC-200W | 1 | SB993305716 | BMR911201 | R4C | ERICSSON | DISPONÍVEL | 3096 | MBA - SOBRESSALENTE VIVO | 3096VIV0005ZSB993305716
MARABÁ | VIV0005Z | DC/DC-200W | 1 | B993574132 | BMR911201 | R4D | ERICSSON | DISPONÍVEL | 3096 | MBA - SOBRESSALENTE VIVO | 3096VIV0005ZB993574132
MARABÁ | VIV0004Z | CXU-10 | 1 | STT2000CTJP | KRY 101 1856/1 | R3D | ERICSSON | DISPONÍVEL | 3096 | MBA - SOBRESSALENTE VIVO | 3096VIV0004ZSTT2000CTJP
MARABÁ | VIV0004Z | CXU-10 | 1 | TM13000460 | KRY10118561 | R3D | ERICSSON | DISPONÍVEL | 3096 | MBA - SOBRESSALENTE VIVO | 3096VIV0004ZTM13000460
MARABÁ | VIV0004Z | CXU-10 | 1 | STT2000CDR8 | KRY10118561 | R3D | ERICSSON | DISPONÍVEL | 3096 | MBA - SOBRESSALENTE VIVO | 3096VIV0004ZSTT2000CDR8
MARABÁ | VIV0001Z | BFU-32 | 1 | SBW90107002 | BMG 980 326/1 | R2A | ERICSSON | DISPONÍVEL | 3096 | MBA - SOBRESSALENTE VIVO | 3096VIV0001ZSBW90107002
SÃO LUIS | VIV0025Z | SUP 6601 | 1 | BW9C318859 | 1/BFL 901 009/4 | R2D | ERICSSON | DISPONÍVEL | 2911 | SCDG - SOBRESSALENTE VIVO | 2911VIV0025ZBW9C318859
SÃO LUIS | VIV0025Z | SUP 6601 | 1 | BW9C318760 | 1/BFL 901 009/4 | R2D | ERICSSON | DISPONÍVEL | 2911 | SCDG - SOBRESSALENTE VIVO | 2911VIV0025ZBW9C318760
SÃO LUIS | VIV0025Z | SUP 6601 | 1 | BW9C329416 | 1/BFL 901 009/4 | R2D | ERICSSON | DISPONÍVEL | 2911 | SCDG - SOBRESSALENTE VIVO | 2911VIV0025ZBW9C329416
SÃO LUIS | VIV0025Z | SUP 6601 | 1 | BW9C318989 | 1/BFL 901 009/4 | R2D | ERICSSON | DISPONÍVEL | 2911 | SCDG - SOBRESSALENTE VIVO | 2911VIV0025ZBW9C318989
SÃO LUIS | VIV0025Z | SUP 6601 | 1 | BW9C329776 | 1/BFL 901 009/4 | R2D | ERICSSON | DISPONÍVEL | 2911 | SCDG - SOBRESSALENTE VIVO | 2911VIV0025ZBW9C329776
SÃO LUIS | VIV0025Z | SUP 6601 | 1 | BR81516196 | 1/BFL 901 009/1 | R3B | ERICSSON | DISPONÍVEL | 2911 | SCDG - SOBRESSALENTE VIVO | 2911VIV0025ZBR81516196
SÃO LUIS | VIV0025Z | SUP 6601 | 1 | SBW9C319215 | 1/BFL 901 009/4 | RD2 | ERICSSON | DISPONÍVEL | 2911 | SCDG - SOBRESSALENTE VIVO | 2911VIV0025ZSBW9C319215
SÃO LUIS | VIV0025Z | SUP 6601 | 1 | BW9C318806 | 1/BFL 901 009/4 | R2D | ERICSSON | DISPONÍVEL | 2911 | SCDG - SOBRESSALENTE VIVO | 2911VIV0025ZBW9C318806
SÃO LUIS | VIV0025Z | SUP 6601 | 1 | BW9C329674 | 1/BFL 901 009/4 | R2D | ERICSSON | DISPONÍVEL | 2911 | SCDG - SOBRESSALENTE VIVO | 2911VIV0025ZBW9C329674
SÃO LUIS | VIV0025Z | SUP 6601 | 1 | BW9C318896 | 1/BFL 901 009/4 | R2D | ERICSSON | DISPONÍVEL | 2911 | SCDG - SOBRESSALENTE VIVO | 2911VIV0025ZBW9C318896
SÃO LUIS | VIV0025Z | SUP 6601 | 1 | BW9C318759 | 1/BFL 901 009/4 | R2D | ERICSSON | DISPONÍVEL | 2911 | SCDG - SOBRESSALENTE VIVO | 2911VIV0025ZBW9C318759
SÃO LUIS | VIV0025Z | SUP 6601 | 1 | BW9C329941 | 1/BFL 901 009/4 | R2D | ERICSSON | DISPONÍVEL | 2911 | SCDG - SOBRESSALENTE VIVO | 2911VIV0025ZBW9C329941
SÃO LUIS | VIV0025Z | SUP 6601 | 1 | BW9C329950 | 1/BFL 901 009/4 | R2D | ERICSSON | DISPONÍVEL | 2911 | SCDG - SOBRESSALENTE VIVO | 2911VIV0025ZBW9C329950
SÃO LUIS | VIV0025Z | SUP 6601 | 1 | BW9C319035 | 1/BFL 901 009/4 | R2D | ERICSSON | DISPONÍVEL | 2911 | SCDG - SOBRESSALENTE VIVO | 2911VIV0025ZBW9C319035
SÃO LUIS | VIV0025Z | SUP 6601 | 1 | BW9C318863 | 1/BFL 901 009/4 | R2D | ERICSSON | DISPONÍVEL | 2911 | SCDG - SOBRESSALENTE VIVO | 2911VIV0025ZBW9C318863
SÃO LUIS | VIV0025Z | SUP 6601 | 1 | BW9C318756 | 1/BFL 901 009/4 | R2D | ERICSSON | DISPONÍVEL | 2911 | SCDG - SOBRESSALENTE VIVO | 2911VIV0025ZBW9C318756
SÃO LUIS | VIV0025Z | SUP 6601 | 1 | BW9C318075 | 1/BFL 901 009/4 | R2D | ERICSSON | DISPONÍVEL | 2911 | SCDG - SOBRESSALENTE VIVO | 2911VIV0025ZBW9C318075
SÃO LUIS | VIV0025Z | SUP 6601 | 1 | BW9C319060 | 1/BFL 901 009/4 | R2D | ERICSSON | DISPONÍVEL | 2911 | SCDG - SOBRESSALENTE VIVO | 2911VIV0025ZBW9C319060
SÃO LUIS | VIV0025Z | SUP 6601 | 1 | BW9C318794 | 1/BFL 901 009/4 | R2D | ERICSSON | DISPONÍVEL | 2911 | SCDG - SOBRESSALENTE VIVO | 2911VIV0025ZBW9C318794
SÃO LUIS | VIV0025Z | SUP 6601 | 1 | BW9C319007 | 1/BFL 901 009/4 | R2D | ERICSSON | DISPONÍVEL | 2911 | SCDG - SOBRESSALENTE VIVO | 2911VIV0025ZBW9C319007
SÃO LUIS | VIV0025Z | SUP 6601 | 1 | BW9C318876 | 1/BFL 901 009/4 | R2D | ERICSSON | DISPONÍVEL | 2911 | SCDG - SOBRESSALENTE VIVO | 2911VIV0025ZBW9C318876
SÃO LUIS | VIV0025Z | SUP 6601 | 1 | BW9C318917 | 1/BFL 901 009/4 | R2D | ERICSSON | DISPONÍVEL | 2911 | SCDG - SOBRESSALENTE VIVO | 2911VIV0025ZBW9C318917
SÃO LUIS | VIV0025Z | SUP 6601 | 1 | BW9C318749 | 1/BFL 901 009/4 | R2D | ERICSSON | DISPONÍVEL | 2911 | SCDG - SOBRESSALENTE VIVO | 2911VIV0025ZBW9C318749
SÃO LUIS | VIV0025Z | SUP 6601 | 1 | SBW9C319103 | 1/BFL 901 009/4 | R2D | ERICSSON | DISPONÍVEL | 2911 | SCDG - SOBRESSALENTE VIVO | 2911VIV0025ZSBW9C319103
SÃO LUIS | VIV0025Z | SUP 6601 | 1 | SBW9C329713 | 1/BFL 901 009/4 | R2D | ERICSSON | DISPONÍVEL | 2911 | SCDG - SOBRESSALENTE VIVO | 2911VIV0025ZSBW9C329713
SÃO LUIS | VIV0025Z | SUP 6601 | 1 | BR81377123 | 1/BFL 901 009/1 | R3B | ERICSSON | DISPONÍVEL | 2911 | SCDG - SOBRESSALENTE VIVO | 2911VIV0025ZBR81377123
SÃO LUIS | VIV0025Z | SUP 6601 | 1 | BR81571703 | 1/BFL 901 009/1 | R3B | ERICSSON | DISPONÍVEL | 2911 | SCDG - SOBRESSALENTE VIVO | 2911VIV0025ZBR81571703
SÃO LUIS | VIV0025Z | SUP 6601 | 1 | BW9C318784 | 1/BFL 901 009/4 | R2D | ERICSSON | DISPONÍVEL | 2911 | SCDG - SOBRESSALENTE VIVO | 2911VIV0025ZBW9C318784
SÃO LUIS | VIV0025Z | SUP 6601 | 1 | BW9C318779 | 1/BFL 901 009/4 | R2D | ERICSSON | DISPONÍVEL | 2911 | SCDG - SOBRESSALENTE VIVO | 2911VIV0025ZBW9C318779
SÃO LUIS | VIV0025Z | SUP 6601 | 1 | BW9C318899 | 1/BFL 901 009/4 | R2D | ERICSSON | DISPONÍVEL | 2911 | SCDG - SOBRESSALENTE VIVO | 2911VIV0025ZBW9C318899
SÃO LUIS | VIV0025Z | SUP 6601 | 1 | BR85612970 | BFL 901 009/4 | R2E | ERICSSON | DISPONÍVEL | 2911 | SCDG - SOBRESSALENTE VIVO | 2911VIV0025ZBR85612970
SÃO LUIS | VIV0025Z | SUP 6601 | 1 | BW98545182 | BFL 901 009/4 | R2B | ERICSSON | DISPONÍVEL | 2911 | SCDG - SOBRESSALENTE VIVO | 2911VIV0025ZBW98545182
SÃO LUIS | VIV0025Z | SUP 6601 | 1 | BR85504144 | BFL 901 009/4 | R2E | ERICSSON | DISPONÍVEL | 2911 | SCDG - SOBRESSALENTE VIVO | 2911VIV0025ZBR85504144
SÃO LUIS | VIV0025Z | SUP 6601 | 1 | BR86110907 | BFL 901 009/4 | R2E | ERICSSON | DISPONÍVEL | 2911 | SCDG - SOBRESSALENTE VIVO | 2911VIV0025ZBR86110907
SÃO LUIS | VIV0025Z | SUP 6601 | 1 | BR83247541 | BFL 901 009/4 | R2A | ERICSSON | DISPONÍVEL | 2911 | SCDG - SOBRESSALENTE VIVO | 2911VIV0025ZBR83247541
SÃO LUIS | VIV0025Z | SUP 6601 | 1 | BR81428834 | BFL 901 009/1 | R3B | ERICSSON | DISPONÍVEL | 2911 | SCDG - SOBRESSALENTE VIVO | 2911VIV0025ZBR81428834
SÃO LUIS | VIV0025Z | SUP 6601 | 1 | BR86109230 | BFL 901 009/4 | R2E | ERICSSON | DISPONÍVEL | 2911 | SCDG - SOBRESSALENTE VIVO | 2911VIV0025ZBR86109230
SÃO LUIS | VIV0025Z | SUP 6601 | 1 | BW9B058537 | BFL 901 009/4 | R2D | ERICSSON | DISPONÍVEL | 2911 | SCDG - SOBRESSALENTE VIVO | 2911VIV0025ZBW9B058537
SÃO LUIS | VIV0025Z | SUP 6601 | 1 | BR85613719 | BFL 901 009/4 | R2E | ERICSSON | DISPONÍVEL | 2911 | SCDG - SOBRESSALENTE VIVO | 2911VIV0025ZBR85613719
SÃO LUIS | VIV0025Z | SUP 6601 | 1 | BR88551709 | BFL 901 009/4 | R2A | ERICSSON | DISPONÍVEL | 2911 | SCDG - SOBRESSALENTE VIVO | 2911VIV0025ZBR88551709
SÃO LUIS | VIV0025Z | SUP 6601 | 1 | BR83086644 | BFL 901 009/4 | R2A | ERICSSON | DISPONÍVEL | 2911 | SCDG - SOBRESSALENTE VIVO | 2911VIV0025ZBR83086644
SÃO LUIS | VIV0025Z | SUP 6601 | 1 | BR83344146 | BFL 901 009/4 | R2A | ERICSSON | DISPONÍVEL | 2911 | SCDG - SOBRESSALENTE VIVO | 2911VIV0025ZBR83344146
SÃO LUIS | VIV0025Z | SUP 6601 | 1 | BR84966328 | BFL 901 0094 | R2E | ERICSSON | DISPONÍVEL | 2911 | SCDG - SOBRESSALENTE VIVO | 2911VIV0025ZBR84966328
SÃO LUIS | VIV0025Z | SUP 6601 | 1 | SBW98920257 | BFL 901 0094 |  | ERICSSON | DISPONÍVEL | 2911 | SCDG - SOBRESSALENTE VIVO | 2911VIV0025ZSBW98920257
SÃO LUIS | VIV0025Z | SUP 6601 | 1 | SBW98808270 | BFL 901 0094 |  | ERICSSON | DISPONÍVEL | 2911 | SCDG - SOBRESSALENTE VIVO | 2911VIV0025ZSBW98808270
BELÉM | VIV0179Z | DUS 41 02 | 1 | SD169756310 | KDU 137 624\1 | R5A\B | ERICSSON | DISPONÍVEL | 2887 | BLM - SOBRESSALENTE VIVO | 2887VIV0179ZSD169756310
BELÉM | VIV0149Z | BFU - 32 | 1 | ST671844346 | BMG 980 326/1 | R2B | ERICSSON | DISPONÍVEL | 2887 | BLM - SOBRESSALENTE VIVO | 2887VIV0149ZST671844346
BELÉM | VIV0136Z | ODU ASNK8/311,32 SB=1L | 1 | 10176667400361A | GE8582-42 | 1L | SIAE | DISPONÍVEL | 2887 | BLM - SOBRESSALENTE VIVO | 2887VIV0136Z10176667400361A
BELÉM | VIV0135Z | RAU2 X 18/A31 | 1 | CR9M422923 | UKL 401 62/A31 | R6A | ERICSSON | DISPONÍVEL | 2887 | BLM - SOBRESSALENTE VIVO | 2887VIV0135ZCR9M422923
BELÉM | VIV0133Z | RAU2 X 18/A35 | 1 | A2310C51V7 | UKL 401 62/A35 | R6A | ERICSSON | DISPONÍVEL | 2887 | BLM - SOBRESSALENTE VIVO | 2887VIV0133ZA2310C51V7
BELÉM | VIV0133Z | RAU2 X 18/A35 | 1 | SCR9L609142 | UKL 401 62/A35 | R6A | ERICSSON | DISPONÍVEL | 2887 | BLM - SOBRESSALENTE VIVO | 2887VIV0133ZSCR9L609142
BELÉM | VIV0121Z | RAU2 X 23/A06 | 1 | SCA72405762 | UKL 401 63/A06 | R6A | ERICSSON | DISPONÍVEL | 2887 | BLM - SOBRESSALENTE VIVO | 2887VIV0121ZSCA72405762
BELÉM | VIV0121Z | RAU2 X 23/A06 | 1 | CA72002391 | UKL 401 63A06 | R6A | ERICSSON | DISPONÍVEL | 2887 | BLM - SOBRESSALENTE VIVO | 2887VIV0121ZCA72002391
BELÉM | VIV0121Z | RAU2 X 23/A06 | 1 | CA73152197 | UKL 401 63/A06 | R6A | ERICSSON | DISPONÍVEL | 2887 | BLM - SOBRESSALENTE VIVO | 2887VIV0121ZCA73152197
BELÉM | VIV0118Z | RAU2 18/36HP | 1 | SA230051U0P | UKL 401 1736HP |  | ERICSSON | DISPONÍVEL | 2887 | BLM - SOBRESSALENTE VIVO | 2887VIV0118ZSA230051U0P
BELÉM | VIV0116Z | RAU2 18/32HP | 1 | SA230051VBF | UKL 401 1732HP |  | ERICSSON | DISPONÍVEL | 2887 | BLM - SOBRESSALENTE VIVO | 2887VIV0116ZSA230051VBF
BELÉM | VIV0108Z | FOSH SFP+6GOBSAI 300M TDM 850NML | 1 | FR172816430 | 472579A.101 | 101 | NOKIA | DISPONÍVEL | 2887 | BLM - SOBRESSALENTE VIVO | 2887VIV0108ZFR172816430
BELÉM | VIV0108Z | FOSH SFP+6GOBSAI 300M TDM 850NML | 1 | FR172816421 | 472579A.101 | 101 | NOKIA | DISPONÍVEL | 2887 | BLM - SOBRESSALENTE VIVO | 2887VIV0108ZFR172816421
BELÉM | VIV0108Z | FOSH SFP+6GOBSAI 300M TDM 850NML | 1 | FR172816429 | 472579A.101 | 101 | NOKIA | DISPONÍVEL | 2887 | BLM - SOBRESSALENTE VIVO | 2887VIV0108ZFR172816429
BELÉM | VIV0099Z | TRP-8G-5A | 1 | 0153 | H0349 |  | NEC | DISPONÍVEL | 2887 | BLM - SOBRESSALENTE VIVO | 2887VIV0099Z0153
BELÉM | VIV0099Z | TRP-8G-5A | 1 | 1219 | H0349 |  | NEC | DISPONÍVEL | 2887 | BLM - SOBRESSALENTE VIVO | 2887VIV0099Z1219
BELÉM | VIV0099Z | TRP-8G-5A | 1 | 2394 | H0349 |  | NEC | DISPONÍVEL | 2887 | BLM - SOBRESSALENTE VIVO | 2887VIV0099Z2394
BELÉM | VIV0099Z | TRP-8G-5A | 1 | 2411 | H0349 |  | NEC | DISPONÍVEL | 2887 | BLM - SOBRESSALENTE VIVO | 2887VIV0099Z2411
BELÉM | VIV0099Z | TRP-8G-5A | 1 | 1270 | H0349 |  | NEC | DISPONÍVEL | 2887 | BLM - SOBRESSALENTE VIVO | 2887VIV0099Z1270
BELÉM | VIV0099Z | TRP-8G-5A | 1 | 1267 | H0349 |  | NEC | DISPONÍVEL | 2887 | BLM - SOBRESSALENTE VIVO | 2887VIV0099Z1267
BELÉM | VIV0099Z | TRP-8G-5A | 1 | 2679 | H0349 |  | NEC | DISPONÍVEL | 2887 | BLM - SOBRESSALENTE VIVO | 2887VIV0099Z2679
BELÉM | VIV0099Z | TRP-8G-5A | 1 | 2069 | H0349 |  | NEC | DISPONÍVEL | 2887 | BLM - SOBRESSALENTE VIVO | 2887VIV0099Z2069
BELÉM | VIV0099Z | TRP-8G-5A | 1 | 1269 | H0349 |  | NEC | DISPONÍVEL | 2887 | BLM - SOBRESSALENTE VIVO | 2887VIV0099Z1269
BELÉM | VIV0098Z | TRP-8G-3A | 1 | 16219 | H0739 |  | NEC | DISPONÍVEL | 2887 | BLM - SOBRESSALENTE VIVO | 2887VIV0098Z16219
BELÉM | VIV0095Z | TRP-7G-1E | 1 | 1892 | NWA078613 |  | NEC | DISPONÍVEL | 2887 | BLM - SOBRESSALENTE VIVO | 2887VIV0095Z1892
BELÉM | VIV0092Z | TRP-23G-1B | 1 | 36666 | NWA 009040 | 01 | NEC | DISPONÍVEL | 2887 | BLM - SOBRESSALENTE VIVO | 2887VIV0092Z36666
BELÉM | VIV0092Z | TRP-23G-1B | 1 | 36706 | NWA 009040 | 01 | NEC | DISPONÍVEL | 2887 | BLM - SOBRESSALENTE VIVO | 2887VIV0092Z36706
BELÉM | VIV0090Z | TRP-18G-3A | 1 | 14391 | H0332 |  | NEC | DISPONÍVEL | 2887 | BLM - SOBRESSALENTE VIVO | 2887VIV0090Z14391
BELÉM | VIV0090Z | TRP-18G-3A | 1 | 47246 | H0332 |  | NEC | DISPONÍVEL | 2887 | BLM - SOBRESSALENTE VIVO | 2887VIV0090Z47246
BELÉM | VIV0090Z | TRP-18G-3A | 1 | 47230 | H0332 |  | NEC | DISPONÍVEL | 2887 | BLM - SOBRESSALENTE VIVO | 2887VIV0090Z47230
BELÉM | VIV0090Z | TRP-18G-3A | 1 | 14378 | H0332 |  | NEC | DISPONÍVEL | 2887 | BLM - SOBRESSALENTE VIVO | 2887VIV0090Z14378
BELÉM | VIV0090Z | TRP-18G-3A | 1 | 47223 | H0332 |  | NEC | DISPONÍVEL | 2887 | BLM - SOBRESSALENTE VIVO | 2887VIV0090Z47223
BELÉM | VIV0090Z | TRP-18G-3A | 1 | 47250 | H0332 |  | NEC | DISPONÍVEL | 2887 | BLM - SOBRESSALENTE VIVO | 2887VIV0090Z47250
BELÉM | VIV0088Z | TRP-15G-3A | 1 | 15720 | H0331 |  | NEC | DISPONÍVEL | 2887 | BLM - SOBRESSALENTE VIVO | 2887VIV0088Z15720
BELÉM | VIV0088Z | TRP-15G-3A | 1 | 60835 | H0331 |  | NEC | DISPONÍVEL | 2887 | BLM - SOBRESSALENTE VIVO | 2887VIV0088Z60835
BELÉM | VIV0088Z | TRP-15G-3A | 1 | 60822 | H0331 |  | NEC | DISPONÍVEL | 2887 | BLM - SOBRESSALENTE VIVO | 2887VIV0088Z60822
BELÉM | VIV0088Z | TRP-15G-3A | 1 | 60831 | H0331 |  | NEC | DISPONÍVEL | 2887 | BLM - SOBRESSALENTE VIVO | 2887VIV0088Z60831
BELÉM | VIV0088Z | TRP-15G-3A | 1 | 101144 | H0331 |  | NEC | DISPONÍVEL | 2887 | BLM - SOBRESSALENTE VIVO | 2887VIV0088Z101144
BELÉM | VIV0088Z | TRP-15G-3A | 1 | 15723 | H0331 |  | NEC | DISPONÍVEL | 2887 | BLM - SOBRESSALENTE VIVO | 2887VIV0088Z15723
BELÉM | VIV0088Z | TRP-15G-3A | 1 | 22500 | H0331 |  | NEC | DISPONÍVEL | 2887 | BLM - SOBRESSALENTE VIVO | 2887VIV0088Z22500
BELÉM | VIV0085Z | ODU OPTIX RTN 600 18G-HP | 1 | 21524118816CA5003311 | 18S1560CNH |  | HUAWEI | DISPONÍVEL | 2887 | BLM - SOBRESSALENTE VIVO | 2887VIV0085Z21524118816CA5003311
BELÉM | VIV0085Z | ODU OPTIX RTN 600 18G-HP | 1 | 21524118826CA4007827 | 18S1560CPH |  | HUAWEI | DISPONÍVEL | 2887 | BLM - SOBRESSALENTE VIVO | 2887VIV0085Z21524118826CA4007827
BELÉM | VIV0082Z | TRP-15G-5B | 1 | 22816 | NWA034279 |  | NEC | DISPONÍVEL | 2887 | BLM - SOBRESSALENTE VIVO | 2887VIV0082Z22816
BELÉM | VIV0071Z | 7250 IXR - R6 CPIOM | 1 | NK222336161 | BRA | NK3 | ALCATEL | DISPONÍVEL | 2887 | BLM - SOBRESSALENTE VIVO | 2887VIV0071ZNK222336161
BELÉM | VIV0070Z | ADM-01 | 1 | ST671503950 | BMG 980 121 |  | ERICSSON | DISPONÍVEL | 2887 | BLM - SOBRESSALENTE VIVO | 2887VIV0070ZST671503950
BELÉM | VIV0069Z | DIPLEXER - ANDREW 641280 | 1 | F0203706 | E11F05P82 | 02 | ANDREW | DISPONÍVEL | 2887 | BLM - SOBRESSALENTE VIVO | 2887VIV0069ZF0203706
BELÉM | VIV0069Z | DIPLEXER - ANDREW 641280 | 1 | F0171277 | E11F05P82 | 02 | ANDREW | DISPONÍVEL | 2887 | BLM - SOBRESSALENTE VIVO | 2887VIV0069ZF0171277
BELÉM | VIV0069Z | DIPLEXER - ANDREW 641280 | 1 | F0175037 | E11F05P82 | 02 | ANDREW | DISPONÍVEL | 2887 | BLM - SOBRESSALENTE VIVO | 2887VIV0069ZF0175037
BELÉM | VIV0068Z | GRU 04 01 - GPS | 1 | EE70196335 | NCD 901 65/1 | R1E | ERICSSON | DISPONÍVEL | 2887 | BLM - SOBRESSALENTE VIVO | 2887VIV0068ZEE70196335
BELÉM | VIV0066Z | REMOTE CONTROL UNIT (UNIDADE DE TILT ELÉTRICO) | 1 | CSB4176712 | KRY 121 631 |  | ERICSSON | DISPONÍVEL | 2887 | BLM - SOBRESSALENTE VIVO | 2887VIV0066ZCSB4176712
BELÉM | VIV0066Z | REMOTE CONTROL UNIT (UNIDADE DE TILT ELÉTRICO) | 1 | CSB4176650 | KRY 121 631 |  | ERICSSON | DISPONÍVEL | 2887 | BLM - SOBRESSALENTE VIVO | 2887VIV0066ZCSB4176650
BELÉM | VIV0066Z | REMOTE CONTROL UNIT (UNIDADE DE TILT ELÉTRICO) | 1 | CSB4176708 | KRY 121 631 |  | ERICSSON | DISPONÍVEL | 2887 | BLM - SOBRESSALENTE VIVO | 2887VIV0066ZCSB4176708
BELÉM | VIV0066Z | REMOTE CONTROL UNIT (UNIDADE DE TILT ELÉTRICO) | 1 | CSB4176764 | KRY 121 631 |  | ERICSSON | DISPONÍVEL | 2887 | BLM - SOBRESSALENTE VIVO | 2887VIV0066ZCSB4176764
BELÉM | VIV0066Z | REMOTE CONTROL UNIT (UNIDADE DE TILT ELÉTRICO) | 1 | CSB4176501 | KRY 121 631 |  | ERICSSON | DISPONÍVEL | 2887 | BLM - SOBRESSALENTE VIVO | 2887VIV0066ZCSB4176501
BELÉM | VIV0064Z | MU POWER SUPPLY | 1 | 00001663 | 65.7205.185.00-A001 |  | MARCONI | DISPONÍVEL | 2887 | BLM - SOBRESSALENTE VIVO | 2887VIV0064Z00001663
BELÉM | VIV0064Z | MU POWER SUPPLY | 1 | 00001547 | 65.7205.185.00-A001 |  | MARCONI | DISPONÍVEL | 2887 | BLM - SOBRESSALENTE VIVO | 2887VIV0064Z00001547
BELÉM | VIV0064Z | MU POWER SUPPLY | 1 | 00001664 | 65.7205.185.00-A001 |  | MARCONI | DISPONÍVEL | 2887 | BLM - SOBRESSALENTE VIVO | 2887VIV0064Z00001664
BELÉM | VIV0064Z | MU POWER SUPPLY | 1 | 101634678 | 65.7205.185.00-A001 |  | MARCONI | DISPONÍVEL | 2887 | BLM - SOBRESSALENTE VIVO | 2887VIV0064Z101634678
BELÉM | VIV0064Z | MU POWER SUPPLY | 1 | 00000317 | 65.7205.185.00-A001 |  | MARCONI | DISPONÍVEL | 2887 | BLM - SOBRESSALENTE VIVO | 2887VIV0064Z00000317
BELÉM | VIV0064Z | MU POWER SUPPLY | 1 | 00000731 | 65.7205.185.00-A001 |  | MARCONI | DISPONÍVEL | 2887 | BLM - SOBRESSALENTE VIVO | 2887VIV0064Z00000731
BELÉM | VIV0064Z | MU POWER SUPPLY | 1 | 00000778 | 65.7205.185.00-A001 |  | MARCONI | DISPONÍVEL | 2887 | BLM - SOBRESSALENTE VIVO | 2887VIV0064Z00000778
BELÉM | VIV0063Z | FONTE OHAU | 1 | 0004083 | 65.7205.370.00-A001 |  | MARCONI | DISPONÍVEL | 2887 | BLM - SOBRESSALENTE VIVO | 2887VIV0063Z0004083
BELÉM | VIV0063Z | FONTE OHAU | 1 | 0025256 | 65.7205.370.00-A002 |  | MARCONI | DISPONÍVEL | 2887 | BLM - SOBRESSALENTE VIVO | 2887VIV0063Z0025256
BELÉM | VIV0063Z | FONTE OHAU | 1 | 0012429 | 65.7205.370.00-A002 |  | MARCONI | DISPONÍVEL | 2887 | BLM - SOBRESSALENTE VIVO | 2887VIV0063Z0012429
BELÉM | VIV0063Z | FONTE OHAU | 1 | 0009423 | 65.7205.370.00-A002 |  | MARCONI | DISPONÍVEL | 2887 | BLM - SOBRESSALENTE VIVO | 2887VIV0063Z0009423
BELÉM | VIV0060Z | SUPERVISAO | 1 | 847432 | PSC 1500 |  | EMERSON | DISPONÍVEL | 2887 | BLM - SOBRESSALENTE VIVO | 2887VIV0060Z847432
BELÉM | VIV0058Z | PDU | 1 | BJ41416966 | BMG 907 0311 |  | ERICSSON | DISPONÍVEL | 2887 | BLM - SOBRESSALENTE VIVO | 2887VIV0058ZBJ41416966
BELÉM | VIV0058Z | PDU | 1 | BJ41416964 | BMG 907 0311 |  | ERICSSON | DISPONÍVEL | 2887 | BLM - SOBRESSALENTE VIVO | 2887VIV0058ZBJ41416964
BELÉM | VIV0058Z | PDU | 1 | BJ41416967 | BMG 907 0311 |  | ERICSSON | DISPONÍVEL | 2887 | BLM - SOBRESSALENTE VIVO | 2887VIV0058ZBJ41416967
BELÉM | VIV0058Z | PDU | 1 | BJ41256198 | BMG 907 0271 |  | ERICSSON | DISPONÍVEL | 2887 | BLM - SOBRESSALENTE VIVO | 2887VIV0058ZBJ41256198
BELÉM | VIV0058Z | PDU | 1 | BJ41256176 | BMG 907 0271 |  | ERICSSON | DISPONÍVEL | 2887 | BLM - SOBRESSALENTE VIVO | 2887VIV0058ZBJ41256176
BELÉM | VIV0058Z | PDU | 1 | BJ41256195 | BMG 907 0271 |  | ERICSSON | DISPONÍVEL | 2887 | BLM - SOBRESSALENTE VIVO | 2887VIV0058ZBJ41256195
BELÉM | VIV0058Z | PDU | 1 | BJ41256129 | BMG 907 0271 |  | ERICSSON | DISPONÍVEL | 2887 | BLM - SOBRESSALENTE VIVO | 2887VIV0058ZBJ41256129
BELÉM | VIV0058Z | PDU | 1 | BJ41256194 | BMG 907 0271 |  | ERICSSON | DISPONÍVEL | 2887 | BLM - SOBRESSALENTE VIVO | 2887VIV0058ZBJ41256194
BELÉM | VIV0057Z | DCCU-01 | 1 | SBJ61827860 | BMG 980 072 | R1E | ERICSSON | DISPONÍVEL | 2887 | BLM - SOBRESSALENTE VIVO | 2887VIV0057ZSBJ61827860
BELÉM | VIV0054Z | PSU-DC | 1 | X851152200 | BMR 960 014/1 | R2E | ERICSSON | DISPONÍVEL | 2887 | BLM - SOBRESSALENTE VIVO | 2887VIV0054ZX851152200
BELÉM | VIV0054Z | PSU-DC | 1 | X851137700 | BMR 960 014/1 | R2E | ERICSSON | DISPONÍVEL | 2887 | BLM - SOBRESSALENTE VIVO | 2887VIV0054ZX851137700
BELÉM | VIV0054Z | PSU-DC | 1 | X851235737 | BMR 960 014/1 | R2E | ERICSSON | DISPONÍVEL | 2887 | BLM - SOBRESSALENTE VIVO | 2887VIV0054ZX851235737
BELÉM | VIV0054Z | PSU-DC | 1 | INVIV08288798 | BMR 960 014/1 | R2E | ERICSSON | DISPONÍVEL | 2887 | BLM - SOBRESSALENTE VIVO | 2887VIV0054ZINVIV08288798
BELÉM | VIV0054Z | PSU-DC | 1 | X851118616 | BMR 960 014/1 | R2E | ERICSSON | DISPONÍVEL | 2887 | BLM - SOBRESSALENTE VIVO | 2887VIV0054ZX851118616
BELÉM | VIV0054Z | PSU-DC | 1 | X851189009 | BMR 960 014/1 | R2E | ERICSSON | DISPONÍVEL | 2887 | BLM - SOBRESSALENTE VIVO | 2887VIV0054ZX851189009
BELÉM | VIV0054Z | PSU-DC | 1 | X851325536 | BMR 960 014/1 | R2E | ERICSSON | DISPONÍVEL | 2887 | BLM - SOBRESSALENTE VIVO | 2887VIV0054ZX851325536
BELÉM | VIV0054Z | PSU-DC | 1 | X851325534 | BMR 960 014/1 | R2E | ERICSSON | DISPONÍVEL | 2887 | BLM - SOBRESSALENTE VIVO | 2887VIV0054ZX851325534
BELÉM | VIV0054Z | PSU-DC | 1 | X851118602 | BMR 960 014/1 | R2E | ERICSSON | DISPONÍVEL | 2887 | BLM - SOBRESSALENTE VIVO | 2887VIV0054ZX851118602
BELÉM | VIV0054Z | PSU-DC | 1 | X851131803 | BMR 960 014/1 | R2E | ERICSSON | DISPONÍVEL | 2887 | BLM - SOBRESSALENTE VIVO | 2887VIV0054ZX851131803
BELÉM | VIV0054Z | PSU-DC | 1 | X851235817 | BMR 960 014/1 | R2E | ERICSSON | DISPONÍVEL | 2887 | BLM - SOBRESSALENTE VIVO | 2887VIV0054ZX851235817
BELÉM | VIV0054Z | PSU-DC | 1 | X851118165 | BMR 960 014/1 | R2E | ERICSSON | DISPONÍVEL | 2887 | BLM - SOBRESSALENTE VIVO | 2887VIV0054ZX851118165
BELÉM | VIV0054Z | PSU-DC | 1 | SX851313690 | BMR 960 0141 |  | ERICSSON | DISPONÍVEL | 2887 | BLM - SOBRESSALENTE VIVO | 2887VIV0054ZSX851313690
BELÉM | VIV0054Z | PSU-DC | 1 | SX851313770 | BMR 960 0141 |  | ERICSSON | DISPONÍVEL | 2887 | BLM - SOBRESSALENTE VIVO | 2887VIV0054ZSX851313770
BELÉM | VIV0054Z | PSU-DC | 1 | SX851314978 | BMR 960 0141 |  | ERICSSON | DISPONÍVEL | 2887 | BLM - SOBRESSALENTE VIVO | 2887VIV0054ZSX851314978
BELÉM | VIV0054Z | PSU-DC | 1 | SX851314452 | BMR 960 0141 |  | ERICSSON | DISPONÍVEL | 2887 | BLM - SOBRESSALENTE VIVO | 2887VIV0054ZSX851314452
BELÉM | VIV0054Z | PSU-DC | 1 | SX851314891 | BMR 960 0141 |  | ERICSSON | DISPONÍVEL | 2887 | BLM - SOBRESSALENTE VIVO | 2887VIV0054ZSX851314891
BELÉM | VIV0054Z | PSU-DC | 1 | SX851313301 | BMR 960 0141 |  | ERICSSON | DISPONÍVEL | 2887 | BLM - SOBRESSALENTE VIVO | 2887VIV0054ZSX851313301
SÃO LUIS | VIV0025Z | SUP 6601 | 1 | BR81039804 | BFL 901 009/1 | R3B | ERICSSON | DISPONÍVEL | 2911 | SCDG - SOBRESSALENTE VIVO | 2911VIV0025ZBR81039804
SÃO LUIS | VIV0022Z | IDM-07 | 1 | X851502195 | BMG 980 330/1 | R2D | ERICSSON | DISPONÍVEL | 2911 | SCDG - SOBRESSALENTE VIVO | 2911VIV0022ZX851502195
SÃO LUIS | VIV0022Z | IDM-07 | 1 | SX851513441 | BMG 980 3301 |  | ERICSSON | DISPONÍVEL | 2911 | SCDG - SOBRESSALENTE VIVO | 2911VIV0022ZSX851513441
SÃO LUIS | VIV0022Z | IDM-07 | 1 | SBH54508529 | BMG 980 3301 |  | ERICSSON | DISPONÍVEL | 2911 | SCDG - SOBRESSALENTE VIVO | 2911VIV0022ZSBH54508529
SÃO LUIS | VIV0021Z | IDM-01 | 1 | SBR80171701 | BMG 980 06/1 | R3E | ERICSSON | DISPONÍVEL | 2911 | SCDG - SOBRESSALENTE VIVO | 2911VIV0021ZSBR80171701
SÃO LUIS | VIV0021Z | IDM-01 | 1 | BR41060372 | BMG 980 06/1 | R3C | ERICSSON | DISPONÍVEL | 2911 | SCDG - SOBRESSALENTE VIVO | 2911VIV0021ZBR41060372
SÃO LUIS | VIV0021Z | IDM-01 | 1 | SBR80175302 | BMG 980 061 | R3E | ERICSSON | DISPONÍVEL | 2911 | SCDG - SOBRESSALENTE VIVO | 2911VIV0021ZSBR80175302
SÃO LUIS | VIV0020Z | TMA 800 | 1 | ST895054342 | KRY 112 812 |  | ERICSSON | DISPONÍVEL | 2911 | SCDG - SOBRESSALENTE VIVO | 2911VIV0020ZST895054342
SÃO LUIS | VIV0020Z | TMA 800 | 1 | ST895054341 | KRY 112 812 |  | ERICSSON | DISPONÍVEL | 2911 | SCDG - SOBRESSALENTE VIVO | 2911VIV0020ZST895054341
SÃO LUIS | VIV0020Z | TMA 800 | 1 | ST895054333 | KRY 112 812 |  | ERICSSON | DISPONÍVEL | 2911 | SCDG - SOBRESSALENTE VIVO | 2911VIV0020ZST895054333
SÃO LUIS | VIV0020Z | TMA 800 | 1 | ST895054326 | KRY 112 812 |  | ERICSSON | DISPONÍVEL | 2911 | SCDG - SOBRESSALENTE VIVO | 2911VIV0020ZST895054326
SÃO LUIS | VIV0019Z | FCU | 1 | SBG20018442 | BKV 106 028/1 | R1B | ERICSSON | DISPONÍVEL | 2911 | SCDG - SOBRESSALENTE VIVO | 2911VIV0019ZSBG20018442
SÃO LUIS | VIV0019Z | FCU | 1 | SBG20039786 | BKV 106 028/1 | R1B/A | ERICSSON | DISPONÍVEL | 2911 | SCDG - SOBRESSALENTE VIVO | 2911VIV0019ZSBG20039786
SÃO LUIS | VIV0019Z | FCU | 1 | BG20019004 | BKV 106028/1 | R1B | ERICSSON | DISPONÍVEL | 2911 | SCDG - SOBRESSALENTE VIVO | 2911VIV0019ZBG20019004
SÃO LUIS | VIV0019Z | FCU | 1 | BR38120057 | BKV 106 020/1 | 1 | ERICSSON | DISPONÍVEL | 2911 | SCDG - SOBRESSALENTE VIVO | 2911VIV0019ZBR38120057
SÃO LUIS | VIV0019Z | FCU | 1 | BG20057030 | BKV 106 028/1 | R1B/A | ERICSSON | DISPONÍVEL | 2911 | SCDG - SOBRESSALENTE VIVO | 2911VIV0019ZBG20057030
SÃO LUIS | VIV0019Z | FCU | 1 | SBR38120251 | BKV 106 020/1 | R1E | ERICSSON | DISPONÍVEL | 2911 | SCDG - SOBRESSALENTE VIVO | 2911VIV0019ZSBR38120251
SÃO LUIS | VIV0019Z | FCU | 1 | BG21034388 | BKV 106028/1 | R1C | ERICSSON | DISPONÍVEL | 2911 | SCDG - SOBRESSALENTE VIVO | 2911VIV0019ZBG21034388
SÃO LUIS | VIV0018Z | FCU-01 | 1 | SBK21099782 | BGM 136 1001/3 | R3A | ERICSSON | DISPONÍVEL | 2911 | SCDG - SOBRESSALENTE VIVO | 2911VIV0018ZSBK21099782
SÃO LUIS | VIV0018Z | FCU-01 | 1 | SBK21113508 | BGM 136 10013 | R3A | ERICSSON | DISPONÍVEL | 2911 | SCDG - SOBRESSALENTE VIVO | 2911VIV0018ZSBK21113508
SÃO LUIS | VIV0016Z | FAN UNIT | 1 | 2102120516N0AA002368 | 2102120 | TN1E2FAN | ERICSSON | DISPONÍVEL | 2911 | SCDG - SOBRESSALENTE VIVO | 2911VIV0016Z2102120516N0AA002368
SÃO LUIS | VIV0016Z | FAN UNIT | 1 | SCA700040NX | BFD 509 08/4 | R1S | ERICSSON | DISPONÍVEL | 2911 | SCDG - SOBRESSALENTE VIVO | 2911VIV0016ZSCA700040NX
SÃO LUIS | VIV0016Z | FAN UNIT | 1 | SS773510323 | BFD 509 08/4 | R1S | ERICSSON | DISPONÍVEL | 2911 | SCDG - SOBRESSALENTE VIVO | 2911VIV0016ZSS773510323
SÃO LUIS | VIV0016Z | FAN UNIT | 1 | SCA70356168 | BFD 509 08/4 | R1S | ERICSSON | DISPONÍVEL | 2911 | SCDG - SOBRESSALENTE VIVO | 2911VIV0016ZSCA70356168
SÃO LUIS | VIV0016Z | FAN UNIT | 1 | CE5100MMZK | BKV 106 217/1 | R1E | ERICSSON | DISPONÍVEL | 2911 | SCDG - SOBRESSALENTE VIVO | 2911VIV0016ZCE5100MMZK
SÃO LUIS | VIV0016Z | FAN UNIT | 1 | SBW99377436 | BKV 106 1352 |  | ERICSSON | DISPONÍVEL | 2911 | SCDG - SOBRESSALENTE VIVO | 2911VIV0016ZSBW99377436
SÃO LUIS | VIV0016Z | FAN UNIT | 1 | SBR88359317 | BKV 106 1351 |  | ERICSSON | DISPONÍVEL | 2911 | SCDG - SOBRESSALENTE VIVO | 2911VIV0016ZSBR88359317
SÃO LUIS | VIV0015Z | FAN UNIT. SUP 6601 | 1 | SBR82987950 | 1/BFL 901 009/4 | R2A | ERICSSON | DISPONÍVEL | 2911 | SCDG - SOBRESSALENTE VIVO | 2911VIV0015ZSBR82987950
SÃO LUIS | VIV0015Z | FAN UNIT. SUP 6601 | 1 | SBR84324160 | BKV 106 135/2 | R1D | ERICSSON | DISPONÍVEL | 2911 | SCDG - SOBRESSALENTE VIVO | 2911VIV0015ZSBR84324160
SÃO LUIS | VIV0015Z | FAN UNIT. SUP 6601 | 1 | BR81912017 | BKV 301 331/2 | R1C | ERICSSON | DISPONÍVEL | 2911 | SCDG - SOBRESSALENTE VIVO | 2911VIV0015ZBR81912017
SÃO LUIS | VIV0015Z | FAN UNIT. SUP 6601 | 1 | BR81933828 | BKV 301 331/2 | R1C | ERICSSON | DISPONÍVEL | 2911 | SCDG - SOBRESSALENTE VIVO | 2911VIV0015ZBR81933828
SÃO LUIS | VIV0015Z | FAN UNIT. SUP 6601 | 1 | SBR81727303 | BKV 301 3312 |  | ERICSSON | DISPONÍVEL | 2911 | SCDG - SOBRESSALENTE VIVO | 2911VIV0015ZSBR81727303
SÃO LUIS | VIV0015Z | FAN UNIT. SUP 6601 | 1 | SBR81727324 | BKV 301 3312 |  | ERICSSON | DISPONÍVEL | 2911 | SCDG - SOBRESSALENTE VIVO | 2911VIV0015ZSBR81727324
SÃO LUIS | VIV0014Z | DXU-23 | 1 | TU8D095206 | BOE 602 21/1 | R1C | ERICSSON | DISPONÍVEL | 2911 | SCDG - SOBRESSALENTE VIVO | 2911VIV0014ZTU8D095206
MANAUS | VIV0020Z | TMA 800 | 1 | ST895054960 | KRY 112 812 |  | ERICSSON | DISPONÍVEL | 2908 | MNS - SOBRESSALENTE VIVO | 2908VIV0020ZST895054960
MANAUS | VIV0020Z | TMA 800 | 1 | ST895054952 | KRY 112 812 |  | ERICSSON | DISPONÍVEL | 2908 | MNS - SOBRESSALENTE VIVO | 2908VIV0020ZST895054952
MANAUS | VIV0020Z | TMA 800 | 1 | ST895054962 | KRY 112 812 |  | ERICSSON | DISPONÍVEL | 2908 | MNS - SOBRESSALENTE VIVO | 2908VIV0020ZST895054962
MANAUS | VIV0020Z | TMA 800 | 1 | ST895054953 | KRY 112 812 |  | ERICSSON | DISPONÍVEL | 2908 | MNS - SOBRESSALENTE VIVO | 2908VIV0020ZST895054953
MANAUS | VIV0020Z | TMA 800 | 1 | ST895054961 | KRY 112 812 |  | ERICSSON | DISPONÍVEL | 2908 | MNS - SOBRESSALENTE VIVO | 2908VIV0020ZST895054961
BELÉM | VIV0051Z | MINIPACK 48/800 WIR (BML 901 198/3) | 1 | 154171085118 | 241117.130 | 1.5 | ELTEK | DISPONÍVEL | 2887 | BLM - SOBRESSALENTE VIVO | 2887VIV0051Z154171085118
BELÉM | VIV0051Z | MINIPACK 48/800 WIR (BML 901 198/3) | 1 | 123371167837 | BML901198/3 | BML901198/3 | ELTEK | DISPONÍVEL | 2887 | BLM - SOBRESSALENTE VIVO | 2887VIV0051Z123371167837
BELÉM | VIV0051Z | MINIPACK 48/800 WIR (BML 901 198/3) | 1 | 143871056415 | 24117.130 |  | ELTEK | DISPONÍVEL | 2887 | BLM - SOBRESSALENTE VIVO | 2887VIV0051Z143871056415
BELÉM | VIV0051Z | MINIPACK 48/800 WIR (BML 901 198/3) | 1 | 154271027961 | 241117.130 | 1.5 | ELTEK | DISPONÍVEL | 2887 | BLM - SOBRESSALENTE VIVO | 2887VIV0051Z154271027961
BELÉM | VIV0051Z | MINIPACK 48/800 WIR (BML 901 198/3) | 1 | 142471127202 | BML 901 198/3 |  | ELTEK | DISPONÍVEL | 2887 | BLM - SOBRESSALENTE VIVO | 2887VIV0051Z142471127202
BELÉM | VIV0051Z | MINIPACK 48/800 WIR (BML 901 198/3) | 1 | 110471137075 | BML 901 198/3 |  | ELTEK | DISPONÍVEL | 2887 | BLM - SOBRESSALENTE VIVO | 2887VIV0051Z110471137075
BELÉM | VIV0051Z | MINIPACK 48/800 WIR (BML 901 198/3) | 1 | 141071128520 | 241.117.130 | 1.5 | ELTEK | DISPONÍVEL | 2887 | BLM - SOBRESSALENTE VIVO | 2887VIV0051Z141071128520
BELÉM | VIV0051Z | MINIPACK 48/800 WIR (BML 901 198/3) | 1 | 114871102641 | 211117.130 | 1.5 | ELTEK | DISPONÍVEL | 2887 | BLM - SOBRESSALENTE VIVO | 2887VIV0051Z114871102641
BELÉM | VIV0051Z | MINIPACK 48/800 WIR (BML 901 198/3) | 1 | 104471120140 | 241117.130 | 1.3 | ELTEK | DISPONÍVEL | 2887 | BLM - SOBRESSALENTE VIVO | 2887VIV0051Z104471120140
BELÉM | VIV0051Z | MINIPACK 48/800 WIR (BML 901 198/3) | 1 | 115271110922 | 24117.130 | 1.5 | ELTEK | DISPONÍVEL | 2887 | BLM - SOBRESSALENTE VIVO | 2887VIV0051Z115271110922
BELÉM | VIV0051Z | MINIPACK 48/800 WIR (BML 901 198/3) | 1 | 140971114459 | BML 901 198/3 |  | ELTEK | DISPONÍVEL | 2887 | BLM - SOBRESSALENTE VIVO | 2887VIV0051Z140971114459
BELÉM | VIV0051Z | MINIPACK 48/800 WIR (BML 901 198/3) | 1 | 115271109412 | BML901198/3 |  | ELTEK | DISPONÍVEL | 2887 | BLM - SOBRESSALENTE VIVO | 2887VIV0051Z115271109412
BELÉM | VIV0051Z | MINIPACK 48/800 WIR (BML 901 198/3) | 1 | 142471127433 | BML 901 198/3 |  | ELTEK | DISPONÍVEL | 2887 | BLM - SOBRESSALENTE VIVO | 2887VIV0051Z142471127433
BELÉM | VIV0051Z | MINIPACK 48/800 WIR (BML 901 198/3) | 1 | 134671131631 | 241.117.130 |  | ELTEK | DISPONÍVEL | 2887 | BLM - SOBRESSALENTE VIVO | 2887VIV0051Z134671131631
BELÉM | VIV0051Z | MINIPACK 48/800 WIR (BML 901 198/3) | 1 | 154571104432 | 241117.130 | 1.5 | ELTEK | DISPONÍVEL | 2887 | BLM - SOBRESSALENTE VIVO | 2887VIV0051Z154571104432
BELÉM | VIV0051Z | MINIPACK 48/800 WIR (BML 901 198/3) | 1 | 154571051362 | 241117.130 | 1.5 | ELTEK | DISPONÍVEL | 2887 | BLM - SOBRESSALENTE VIVO | 2887VIV0051Z154571051362
BELÉM | VIV0051Z | MINIPACK 48/800 WIR (BML 901 198/3) | 1 | 140871195537 | 241117.130 | 1.5 | ELTEK | DISPONÍVEL | 2887 | BLM - SOBRESSALENTE VIVO | 2887VIV0051Z140871195537
BELÉM | VIV0051Z | MINIPACK 48/800 WIR (BML 901 198/3) | 1 | 154271028689 | 241117.130 | 1.5 | ELTEK | DISPONÍVEL | 2887 | BLM - SOBRESSALENTE VIVO | 2887VIV0051Z154271028689
BELÉM | VIV0051Z | MINIPACK 48/800 WIR (BML 901 198/3) | 1 | 154171086048 | 241117.130 | 1.5 | ELTEK | DISPONÍVEL | 2887 | BLM - SOBRESSALENTE VIVO | 2887VIV0051Z154171086048
BELÉM | VIV0051Z | MINIPACK 48/800 WIR (BML 901 198/3) | 1 | 115071179588 | 241117.130 | 1.5 | ELTEK | DISPONÍVEL | 2887 | BLM - SOBRESSALENTE VIVO | 2887VIV0051Z115071179588
BELÉM | VIV0051Z | MINIPACK 48/800 WIR (BML 901 198/3) | 1 | 154171085826 | 241117.130 | 1.5 | ELTEK | DISPONÍVEL | 2887 | BLM - SOBRESSALENTE VIVO | 2887VIV0051Z154171085826
BELÉM | VIV0051Z | MINIPACK 48/800 WIR (BML 901 198/3) | 1 | 104771199213 | 241117.130 | 1.3 | ELTEK | DISPONÍVEL | 2887 | BLM - SOBRESSALENTE VIVO | 2887VIV0051Z104771199213
BELÉM | VIV0051Z | MINIPACK 48/800 WIR (BML 901 198/3) | 1 | 141071127378 | 241117.130 | 1.5 | ELTEK | DISPONÍVEL | 2887 | BLM - SOBRESSALENTE VIVO | 2887VIV0051Z141071127378
BELÉM | VIV0051Z | MINIPACK 48/800 WIR (BML 901 198/3) | 1 | 141071127689 | 241117.130 | 1.5 | ELTEK | DISPONÍVEL | 2887 | BLM - SOBRESSALENTE VIVO | 2887VIV0051Z141071127689
BELÉM | VIV0051Z | MINIPACK 48/800 WIR (BML 901 198/3) | 1 | 154571051193 | 241117.130 | 1.5 | ELTEK | DISPONÍVEL | 2887 | BLM - SOBRESSALENTE VIVO | 2887VIV0051Z154571051193
BELÉM | VIV0051Z | MINIPACK 48/800 WIR (BML 901 198/3) | 1 | 154571051714 | 241117.130 | 1.5 | ELTEK | DISPONÍVEL | 2887 | BLM - SOBRESSALENTE VIVO | 2887VIV0051Z154571051714
BELÉM | VIV0051Z | MINIPACK 48/800 WIR (BML 901 198/3) | 1 | 171971062095 | 241117.130 | 1.6 | ELTEK | DISPONÍVEL | 2887 | BLM - SOBRESSALENTE VIVO | 2887VIV0051Z171971062095
BELÉM | VIV0051Z | MINIPACK 48/800 WIR (BML 901 198/3) | 1 | 123371118020 | 241117.130 | 1.5 | ELTEK | DISPONÍVEL | 2887 | BLM - SOBRESSALENTE VIVO | 2887VIV0051Z123371118020
BELÉM | VIV0051Z | MINIPACK 48/800 WIR (BML 901 198/3) | 1 | 154171085539 | 241117.130 | 1.5 | ELTEK | DISPONÍVEL | 2887 | BLM - SOBRESSALENTE VIVO | 2887VIV0051Z154171085539
BELÉM | VIV0051Z | MINIPACK 48/800 WIR (BML 901 198/3) | 1 | 141071127475 | 241117.130 | 1.5 | ELTEK | DISPONÍVEL | 2887 | BLM - SOBRESSALENTE VIVO | 2887VIV0051Z141071127475
BELÉM | VIV0051Z | MINIPACK 48/800 WIR (BML 901 198/3) | 1 | 123471125301 | 241117.130 | 1.5 | ELTEK | DISPONÍVEL | 2887 | BLM - SOBRESSALENTE VIVO | 2887VIV0051Z123471125301
BELÉM | VIV0051Z | MINIPACK 48/800 WIR (BML 901 198/3) | 1 | 110571150176 | 241117.130 | 1.4 | ELTEK | DISPONÍVEL | 2887 | BLM - SOBRESSALENTE VIVO | 2887VIV0051Z110571150176
BELÉM | VIV0051Z | MINIPACK 48/800 WIR (BML 901 198/3) | 1 | 115071178844 | 241117130 |  | ELTEK | DISPONÍVEL | 2887 | BLM - SOBRESSALENTE VIVO | 2887VIV0051Z115071178844
BELÉM | VIV0051Z | MINIPACK 48/800 WIR (BML 901 198/3) | 1 | 183271020133 | 241117.130 | 1.6 | ELTEK | DISPONÍVEL | 2887 | BLM - SOBRESSALENTE VIVO | 2887VIV0051Z183271020133
BELÉM | VIV0051Z | MINIPACK 48/800 WIR (BML 901 198/3) | 1 | 154271028491 | 241117.130 | 1.5 | ELTEK | DISPONÍVEL | 2887 | BLM - SOBRESSALENTE VIVO | 2887VIV0051Z154271028491
BELÉM | VIV0051Z | MINIPACK 48/800 WIR (BML 901 198/3) | 1 | 141071127489 | BML 901 198/3 |  | ELTEK | DISPONÍVEL | 2887 | BLM - SOBRESSALENTE VIVO | 2887VIV0051Z141071127489
BELÉM | VIV0051Z | MINIPACK 48/800 WIR (BML 901 198/3) | 1 | 141071127422 | 241117.130 |  | ELTEK | DISPONÍVEL | 2887 | BLM - SOBRESSALENTE VIVO | 2887VIV0051Z141071127422
BELÉM | VIV0051Z | MINIPACK 48/800 WIR (BML 901 198/3) | 1 | 115071179611 | 241117.130 | 1.5 | ELTEK | DISPONÍVEL | 2887 | BLM - SOBRESSALENTE VIVO | 2887VIV0051Z115071179611
BELÉM | VIV0051Z | MINIPACK 48/800 WIR (BML 901 198/3) | 1 | 140971114807 | 241117.130 | 1.3 | ELTEK | DISPONÍVEL | 2887 | BLM - SOBRESSALENTE VIVO | 2887VIV0051Z140971114807
BELÉM | VIV0051Z | MINIPACK 48/800 WIR (BML 901 198/3) | 1 | 143871056263 | 241117.130 | 1.5 | ELTEK | DISPONÍVEL | 2887 | BLM - SOBRESSALENTE VIVO | 2887VIV0051Z143871056263
BELÉM | VIV0051Z | MINIPACK 48/800 WIR (BML 901 198/3) | 1 | 110571150265 | 241117.130 | 1.4 | ELTEK | DISPONÍVEL | 2887 | BLM - SOBRESSALENTE VIVO | 2887VIV0051Z110571150265
BELÉM | VIV0051Z | MINIPACK 48/800 WIR (BML 901 198/3) | 1 | 115071179184 | 241117.130 | 1.5 | ELTEK | DISPONÍVEL | 2887 | BLM - SOBRESSALENTE VIVO | 2887VIV0051Z115071179184
BELÉM | VIV0051Z | MINIPACK 48/800 WIR (BML 901 198/3) | 1 | 154171085113 | 241.117.130 |  | ELTEK | DISPONÍVEL | 2887 | BLM - SOBRESSALENTE VIVO | 2887VIV0051Z154171085113
BELÉM | VIV0051Z | MINIPACK 48/800 WIR (BML 901 198/3) | 1 | 154571104954 | BML 901 1983 | 1.5 | ELTEK | DISPONÍVEL | 2887 | BLM - SOBRESSALENTE VIVO | 2887VIV0051Z154571104954
BELÉM | VIV0050Z | FAN UNIT | 1 | ST23E253623 | BFD 509 08/6 | R1J | ERICSSON | DISPONÍVEL | 2887 | BLM - SOBRESSALENTE VIVO | 2887VIV0050ZST23E253623
BELÉM | VIV0049Z | SMARTPACK EXTENDED (KDUB137568) | 1 | 171971060785 | 242100.110 | 5 | ELTEK | DISPONÍVEL | 2887 | BLM - SOBRESSALENTE VIVO | 2887VIV0049Z171971060785
BELÉM | VIV0049Z | SMARTPACK EXTENDED (KDUB137568) | 1 | 164271046544 | 242100.110 | 5 | ELTEK | DISPONÍVEL | 2887 | BLM - SOBRESSALENTE VIVO | 2887VIV0049Z164271046544
BELÉM | VIV0048Z | FCU | 1 | SBG20016163 | BKV 106 0281 |  | ERICSSON | DISPONÍVEL | 2887 | BLM - SOBRESSALENTE VIVO | 2887VIV0048ZSBG20016163
BELÉM | VIV0047Z | DUS 41 01 | 1 | D16B535179 | KDU 137 624/1 | R5A/D | ERICSSON | DISPONÍVEL | 2887 | BLM - SOBRESSALENTE VIVO | 2887VIV0047ZD16B535179
BELÉM | VIV0047Z | DUS 41 01 | 1 | D164191574 | KDU 137 624/1 | R3D | ERICSSON | DISPONÍVEL | 2887 | BLM - SOBRESSALENTE VIVO | 2887VIV0047ZD164191574
BELÉM | VIV0047Z | DUS 41 01 | 1 | D16C812299 | KDU 137 624/1 | R5A/A | ERICSSON | DISPONÍVEL | 2887 | BLM - SOBRESSALENTE VIVO | 2887VIV0047ZD16C812299
BELÉM | VIV0047Z | DUS 41 01 | 1 | D168111597 | KDU 137 624/1 | R5A | ERICSSON | DISPONÍVEL | 2887 | BLM - SOBRESSALENTE VIVO | 2887VIV0047ZD168111597
BELÉM | VIV0047Z | DUS 41 01 | 1 | D164175662 | KDU 137 624/1 | R5A | ERICSSON | DISPONÍVEL | 2887 | BLM - SOBRESSALENTE VIVO | 2887VIV0047ZD164175662
BELÉM | VIV0046Z | RRUW 01 B1 | 1 | SCA70007U71 | KRC 118 42/3 | R1E | ERICSSON | DISPONÍVEL | 2887 | BLM - SOBRESSALENTE VIVO | 2887VIV0046ZSCA70007U71
BELÉM | VIV0046Z | RRUW 01 B1 | 1 | CA70007J5H | KRC 118 42/3 | R1C/A | ERICSSON | DISPONÍVEL | 2887 | BLM - SOBRESSALENTE VIVO | 2887VIV0046ZCA70007J5H
BELÉM | VIV0046Z | RRUW 01 B1 | 1 | SCA70006EJP | KRC 118 42/3 | R1C | ERICSSON | DISPONÍVEL | 2887 | BLM - SOBRESSALENTE VIVO | 2887VIV0046ZSCA70006EJP
BELÉM | VIV0046Z | RRUW 01 B1 | 1 | CA70243486 | KRC 118 42/3 | R1E | ERICSSON | DISPONÍVEL | 2887 | BLM - SOBRESSALENTE VIVO | 2887VIV0046ZCA70243486
BELÉM | VIV0046Z | RRUW 01 B1 | 1 | CC46871059 | KRC 118 42/3 | R1G | ERICSSON | DISPONÍVEL | 2887 | BLM - SOBRESSALENTE VIVO | 2887VIV0046ZCC46871059
BELÉM | VIV0046Z | RRUW 01 B1 | 1 | CC46470643 | KRC 118 42/3 | R1G | ERICSSON | DISPONÍVEL | 2887 | BLM - SOBRESSALENTE VIVO | 2887VIV0046ZCC46470643
BELÉM | VIV0046Z | RRUW 01 B1 | 1 | CC46470670 | KRC 118 42/3 | R1G | ERICSSON | DISPONÍVEL | 2887 | BLM - SOBRESSALENTE VIVO | 2887VIV0046ZCC46470670
BELÉM | VIV0046Z | RRUW 01 B1 | 1 | CC46470224 | KRC 118 42/3 | R1G | ERICSSON | DISPONÍVEL | 2887 | BLM - SOBRESSALENTE VIVO | 2887VIV0046ZCC46470224
BELÉM | VIV0045Z | FLATPACK2 48/3000 (BMLB 901 129) | 1 | 183050002769 | 241119.105 | 3.4 | ELTEK | DISPONÍVEL | 2887 | BLM - SOBRESSALENTE VIVO | 2887VIV0045Z183050002769
BELÉM | VIV0045Z | FLATPACK2 48/3000 (BMLB 901 129) | 1 | 231750016849 | 241119.105 | 6 | ELTEK | DISPONÍVEL | 2887 | BLM - SOBRESSALENTE VIVO | 2887VIV0045Z231750016849
BELÉM | VIV0045Z | FLATPACK2 48/3000 (BMLB 901 129) | 1 | 232250007912 | 241119.105 | 6 | ELTEK | DISPONÍVEL | 2887 | BLM - SOBRESSALENTE VIVO | 2887VIV0045Z232250007912
BELÉM | VIV0045Z | FLATPACK2 48/3000 (BMLB 901 129) | 1 | 223950043517 | 241119.105 | 6 | ELTEK | DISPONÍVEL | 2887 | BLM - SOBRESSALENTE VIVO | 2887VIV0045Z223950043517
BELÉM | VIV0045Z | FLATPACK2 48/3000 (BMLB 901 129) | 1 | 231750014299 | 241119.105 | 6 | ELTEK | DISPONÍVEL | 2887 | BLM - SOBRESSALENTE VIVO | 2887VIV0045Z231750014299
BELÉM | VIV0045Z | FLATPACK2 48/3000 (BMLB 901 129) | 1 | 232550002844 | 241119.105 | 6 | ELTEK | DISPONÍVEL | 2887 | BLM - SOBRESSALENTE VIVO | 2887VIV0045Z232550002844
BELÉM | VIV0045Z | FLATPACK2 48/3000 (BMLB 901 129) | 1 | 232950014522 | 241119.105 | 6 | ELTEK | DISPONÍVEL | 2887 | BLM - SOBRESSALENTE VIVO | 2887VIV0045Z232950014522
BELÉM | VIV0045Z | FLATPACK2 48/3000 (BMLB 901 129) | 1 | 232550002623 | 241119.105 | 6 | ELTEK | DISPONÍVEL | 2887 | BLM - SOBRESSALENTE VIVO | 2887VIV0045Z232550002623
BELÉM | VIV0045Z | FLATPACK2 48/3000 (BMLB 901 129) | 1 | 232550002460 | 241119.105 | 6 | ELTEK | DISPONÍVEL | 2887 | BLM - SOBRESSALENTE VIVO | 2887VIV0045Z232550002460
BELÉM | VIV0045Z | FLATPACK2 48/3000 (BMLB 901 129) | 1 | 232950014525 | 241119.105 | 6 | ELTEK | DISPONÍVEL | 2887 | BLM - SOBRESSALENTE VIVO | 2887VIV0045Z232950014525
BELÉM | VIV0045Z | FLATPACK2 48/3000 (BMLB 901 129) | 1 | 233950028911 | 241119.105 | 6 | ELTEK | DISPONÍVEL | 2887 | BLM - SOBRESSALENTE VIVO | 2887VIV0045Z233950028911
BELÉM | VIV0045Z | FLATPACK2 48/3000 (BMLB 901 129) | 1 | 234250005910 | 241119.105 | 6 | ELTEK | DISPONÍVEL | 2887 | BLM - SOBRESSALENTE VIVO | 2887VIV0045Z234250005910
BELÉM | VIV0045Z | FLATPACK2 48/3000 (BMLB 901 129) | 1 | 232950014516 | 241119.105 | 6 | ELTEK | DISPONÍVEL | 2887 | BLM - SOBRESSALENTE VIVO | 2887VIV0045Z232950014516
BELÉM | VIV0045Z | FLATPACK2 48/3000 (BMLB 901 129) | 1 | 233950028969 | 241119.105 | 6 | ELTEK | DISPONÍVEL | 2887 | BLM - SOBRESSALENTE VIVO | 2887VIV0045Z233950028969
BELÉM | VIV0045Z | FLATPACK2 48/3000 (BMLB 901 129) | 1 | 232550002121 | 241119.105 | 6 | ELTEK | DISPONÍVEL | 2887 | BLM - SOBRESSALENTE VIVO | 2887VIV0045Z232550002121
BELÉM | VIV0045Z | FLATPACK2 48/3000 (BMLB 901 129) | 1 | 232550003110 | 241119.105 | 6 | ELTEK | DISPONÍVEL | 2887 | BLM - SOBRESSALENTE VIVO | 2887VIV0045Z232550003110
BELÉM | VIV0045Z | FLATPACK2 48/3000 (BMLB 901 129) | 1 | 232550003100 | 241119.105 | 6 | ELTEK | DISPONÍVEL | 2887 | BLM - SOBRESSALENTE VIVO | 2887VIV0045Z232550003100
BELÉM | VIV0045Z | FLATPACK2 48/3000 (BMLB 901 129) | 1 | 233150000492 | 241119.105 | 6 | ELTEK | DISPONÍVEL | 2887 | BLM - SOBRESSALENTE VIVO | 2887VIV0045Z233150000492
BELÉM | VIV0045Z | FLATPACK2 48/3000 (BMLB 901 129) | 1 | 233950028618 | 241119.105 | 6 | ELTEK | DISPONÍVEL | 2887 | BLM - SOBRESSALENTE VIVO | 2887VIV0045Z233950028618
BELÉM | VIV0045Z | FLATPACK2 48/3000 (BMLB 901 129) | 1 | 232550002081 | 241119.105 | 6 | ELTEK | DISPONÍVEL | 2887 | BLM - SOBRESSALENTE VIVO | 2887VIV0045Z232550002081
BELÉM | VIV0045Z | FLATPACK2 48/3000 (BMLB 901 129) | 1 | 232550002808 | 241119.105 | 6 | ELTEK | DISPONÍVEL | 2887 | BLM - SOBRESSALENTE VIVO | 2887VIV0045Z232550002808
BELÉM | VIV0045Z | FLATPACK2 48/3000 (BMLB 901 129) | 1 | 232550002806 | 241119.105 | 6 | ELTEK | DISPONÍVEL | 2887 | BLM - SOBRESSALENTE VIVO | 2887VIV0045Z232550002806
BELÉM | VIV0045Z | FLATPACK2 48/3000 (BMLB 901 129) | 1 | 233150000523 | 241119.105 | 6 | ELTEK | DISPONÍVEL | 2887 | BLM - SOBRESSALENTE VIVO | 2887VIV0045Z233150000523
BELÉM | VIV0045Z | FLATPACK2 48/3000 (BMLB 901 129) | 1 | 233150000488 | 241119.105 | 6 | ELTEK | DISPONÍVEL | 2887 | BLM - SOBRESSALENTE VIVO | 2887VIV0045Z233150000488
BELÉM | VIV0045Z | FLATPACK2 48/3000 (BMLB 901 129) | 1 | 231750013567 | 241119.105 | 6 | ELTEK | DISPONÍVEL | 2887 | BLM - SOBRESSALENTE VIVO | 2887VIV0045Z231750013567
BELÉM | VIV0045Z | FLATPACK2 48/3000 (BMLB 901 129) | 1 | 232550002098 | 241119.105 | 6 | ELTEK | DISPONÍVEL | 2887 | BLM - SOBRESSALENTE VIVO | 2887VIV0045Z232550002098
BELÉM | VIV0045Z | FLATPACK2 48/3000 (BMLB 901 129) | 1 | 232550002896 | 241119.105 | 6 | ELTEK | DISPONÍVEL | 2887 | BLM - SOBRESSALENTE VIVO | 2887VIV0045Z232550002896
BELÉM | VIV0045Z | FLATPACK2 48/3000 (BMLB 901 129) | 1 | 234250005520 | 241119.105 | 6 | ELTEK | DISPONÍVEL | 2887 | BLM - SOBRESSALENTE VIVO | 2887VIV0045Z234250005520
BELÉM | VIV0045Z | FLATPACK2 48/3000 (BMLB 901 129) | 1 | 231750014664 | 241119.105 | 6 | ELTEK | DISPONÍVEL | 2887 | BLM - SOBRESSALENTE VIVO | 2887VIV0045Z231750014664
BELÉM | VIV0045Z | FLATPACK2 48/3000 (BMLB 901 129) | 1 | 231950076588 | 241119.105 | 6 | ELTEK | DISPONÍVEL | 2887 | BLM - SOBRESSALENTE VIVO | 2887VIV0045Z231950076588
BELÉM | VIV0045Z | FLATPACK2 48/3000 (BMLB 901 129) | 1 | 231950076366 | 241119.105 | 6 | ELTEK | DISPONÍVEL | 2887 | BLM - SOBRESSALENTE VIVO | 2887VIV0045Z231950076366
BELÉM | VIV0045Z | FLATPACK2 48/3000 (BMLB 901 129) | 1 | 232050022021 | 241119.105 | 6 | ELTEK | DISPONÍVEL | 2887 | BLM - SOBRESSALENTE VIVO | 2887VIV0045Z232050022021
BELÉM | VIV0045Z | FLATPACK2 48/3000 (BMLB 901 129) | 1 | 232050021953 | 241119.105 | 6 | ELTEK | DISPONÍVEL | 2887 | BLM - SOBRESSALENTE VIVO | 2887VIV0045Z232050021953
BELÉM | VIV0045Z | FLATPACK2 48/3000 (BMLB 901 129) | 1 | 232550002995 | 241119.105 | 6 | ELTEK | DISPONÍVEL | 2887 | BLM - SOBRESSALENTE VIVO | 2887VIV0045Z232550002995
BELÉM | VIV0045Z | FLATPACK2 48/3000 (BMLB 901 129) | 1 | 231950076592 | 241119.105 | 6 | ELTEK | DISPONÍVEL | 2887 | BLM - SOBRESSALENTE VIVO | 2887VIV0045Z231950076592
BELÉM | VIV0045Z | FLATPACK2 48/3000 (BMLB 901 129) | 1 | 231950074773 | 241119.105 | 6 | ELTEK | DISPONÍVEL | 2887 | BLM - SOBRESSALENTE VIVO | 2887VIV0045Z231950074773
BELÉM | VIV0045Z | FLATPACK2 48/3000 (BMLB 901 129) | 1 | 232050021960 | 241119.105 | 6 | ELTEK | DISPONÍVEL | 2887 | BLM - SOBRESSALENTE VIVO | 2887VIV0045Z232050021960
BELÉM | VIV0045Z | FLATPACK2 48/3000 (BMLB 901 129) | 1 | 233950028178 | 241119.105 | 6 | ELTEK | DISPONÍVEL | 2887 | BLM - SOBRESSALENTE VIVO | 2887VIV0045Z233950028178
BELÉM | VIV0045Z | FLATPACK2 48/3000 (BMLB 901 129) | 1 | 233950028936 | 241119.105 | 6 | ELTEK | DISPONÍVEL | 2887 | BLM - SOBRESSALENTE VIVO | 2887VIV0045Z233950028936
BELÉM | VIV0045Z | FLATPACK2 48/3000 (BMLB 901 129) | 1 | 234250005970 | 241119.105 | 6 | ELTEK | DISPONÍVEL | 2887 | BLM - SOBRESSALENTE VIVO | 2887VIV0045Z234250005970
BELÉM | VIV0045Z | FLATPACK2 48/3000 (BMLB 901 129) | 1 | 234550001463 | 241119.105 | 6 | ELTEK | DISPONÍVEL | 2887 | BLM - SOBRESSALENTE VIVO | 2887VIV0045Z234550001463
BELÉM | VIV0045Z | FLATPACK2 48/3000 (BMLB 901 129) | 1 | 233950029108 | 241119.105 | 6 | ELTEK | DISPONÍVEL | 2887 | BLM - SOBRESSALENTE VIVO | 2887VIV0045Z233950029108
BELÉM | VIV0045Z | FLATPACK2 48/3000 (BMLB 901 129) | 1 | 233950028958 | 241119.105 | 6 | ELTEK | DISPONÍVEL | 2887 | BLM - SOBRESSALENTE VIVO | 2887VIV0045Z233950028958
BELÉM | VIV0045Z | FLATPACK2 48/3000 (BMLB 901 129) | 1 | 233950028960 | 241119.105 | 6 | ELTEK | DISPONÍVEL | 2887 | BLM - SOBRESSALENTE VIVO | 2887VIV0045Z233950028960
BELÉM | VIV0045Z | FLATPACK2 48/3000 (BMLB 901 129) | 1 | 233950028940 | 241119.105 | 6 | ELTEK | DISPONÍVEL | 2887 | BLM - SOBRESSALENTE VIVO | 2887VIV0045Z233950028940
BELÉM | VIV0045Z | FLATPACK2 48/3000 (BMLB 901 129) | 1 | 233950028249 | 241119.105 | 6 | ELTEK | DISPONÍVEL | 2887 | BLM - SOBRESSALENTE VIVO | 2887VIV0045Z233950028249
BELÉM | VIV0045Z | FLATPACK2 48/3000 (BMLB 901 129) | 1 | 233950029083 | 241119.105 | 6 | ELTEK | DISPONÍVEL | 2887 | BLM - SOBRESSALENTE VIVO | 2887VIV0045Z233950029083
BELÉM | VIV0045Z | FLATPACK2 48/3000 (BMLB 901 129) | 1 | 233950028929 | 241119.105 | 6 | ELTEK | DISPONÍVEL | 2887 | BLM - SOBRESSALENTE VIVO | 2887VIV0045Z233950028929
BELÉM | VIV0045Z | FLATPACK2 48/3000 (BMLB 901 129) | 1 | 233950028232 | 241119.105 | 6 | ELTEK | DISPONÍVEL | 2887 | BLM - SOBRESSALENTE VIVO | 2887VIV0045Z233950028232
BELÉM | VIV0045Z | FLATPACK2 48/3000 (BMLB 901 129) | 1 | 231950074533 | 241119.105 | 6 | ELTEK | DISPONÍVEL | 2887 | BLM - SOBRESSALENTE VIVO | 2887VIV0045Z231950074533
BELÉM | VIV0045Z | FLATPACK2 48/3000 (BMLB 901 129) | 1 | 231950074470 | 241119.105 | 6 | ELTEK | DISPONÍVEL | 2887 | BLM - SOBRESSALENTE VIVO | 2887VIV0045Z231950074470
BELÉM | VIV0045Z | FLATPACK2 48/3000 (BMLB 901 129) | 1 | 232050024381 | 241119.105 | 6 | ELTEK | DISPONÍVEL | 2887 | BLM - SOBRESSALENTE VIVO | 2887VIV0045Z232050024381
BELÉM | VIV0045Z | FLATPACK2 48/3000 (BMLB 901 129) | 1 | 232550002795 | 241119.105 | 6 | ELTEK | DISPONÍVEL | 2887 | BLM - SOBRESSALENTE VIVO | 2887VIV0045Z232550002795
BELÉM | VIV0045Z | FLATPACK2 48/3000 (BMLB 901 129) | 1 | 231750014067 | 241119.105 | 6 | ELTEK | DISPONÍVEL | 2887 | BLM - SOBRESSALENTE VIVO | 2887VIV0045Z231750014067
BELÉM | VIV0045Z | FLATPACK2 48/3000 (BMLB 901 129) | 1 | 231750013742 | 241119.105 | 6 | ELTEK | DISPONÍVEL | 2887 | BLM - SOBRESSALENTE VIVO | 2887VIV0045Z231750013742
BELÉM | VIV0045Z | FLATPACK2 48/3000 (BMLB 901 129) | 1 | 231750013737 | 241119.105 | 6 | ELTEK | DISPONÍVEL | 2887 | BLM - SOBRESSALENTE VIVO | 2887VIV0045Z231750013737
BELÉM | VIV0045Z | FLATPACK2 48/3000 (BMLB 901 129) | 1 | 232550002889 | 241119.105 | 6 | ELTEK | DISPONÍVEL | 2887 | BLM - SOBRESSALENTE VIVO | 2887VIV0045Z232550002889
BELÉM | VIV0045Z | FLATPACK2 48/3000 (BMLB 901 129) | 1 | 232550002900 | 241119.105 | 6 | ELTEK | DISPONÍVEL | 2887 | BLM - SOBRESSALENTE VIVO | 2887VIV0045Z232550002900
BELÉM | VIV0045Z | FLATPACK2 48/3000 (BMLB 901 129) | 1 | 231750013751 | 241119.105 | 6 | ELTEK | DISPONÍVEL | 2887 | BLM - SOBRESSALENTE VIVO | 2887VIV0045Z231750013751
BELÉM | VIV0045Z | FLATPACK2 48/3000 (BMLB 901 129) | 1 | 231750013733 | 241119.105 | 6 | ELTEK | DISPONÍVEL | 2887 | BLM - SOBRESSALENTE VIVO | 2887VIV0045Z231750013733
BELÉM | VIV0045Z | FLATPACK2 48/3000 (BMLB 901 129) | 1 | 231750013555 | 241119.105 | 6 | ELTEK | DISPONÍVEL | 2887 | BLM - SOBRESSALENTE VIVO | 2887VIV0045Z231750013555
BELÉM | VIV0045Z | FLATPACK2 48/3000 (BMLB 901 129) | 1 | 231750015002 | 241119.105 | 6 | ELTEK | DISPONÍVEL | 2887 | BLM - SOBRESSALENTE VIVO | 2887VIV0045Z231750015002
BELÉM | VIV0045Z | FLATPACK2 48/3000 (BMLB 901 129) | 1 | 232550000746 | 241119.105 | 6 | ELTEK | DISPONÍVEL | 2887 | BLM - SOBRESSALENTE VIVO | 2887VIV0045Z232550000746
BELÉM | VIV0045Z | FLATPACK2 48/3000 (BMLB 901 129) | 1 | 231750014467 | 241119.105 | 6 | ELTEK | DISPONÍVEL | 2887 | BLM - SOBRESSALENTE VIVO | 2887VIV0045Z231750014467
BELÉM | VIV0045Z | FLATPACK2 48/3000 (BMLB 901 129) | 1 | 231750015206 | 241119.105 | 6 | ELTEK | DISPONÍVEL | 2887 | BLM - SOBRESSALENTE VIVO | 2887VIV0045Z231750015206
BELÉM | VIV0045Z | FLATPACK2 48/3000 (BMLB 901 129) | 1 | 231750014257 | 241119.105 | 6 | ELTEK | DISPONÍVEL | 2887 | BLM - SOBRESSALENTE VIVO | 2887VIV0045Z231750014257
BELÉM | VIV0045Z | FLATPACK2 48/3000 (BMLB 901 129) | 1 | 231750014090 | 241119.105 | 6 | ELTEK | DISPONÍVEL | 2887 | BLM - SOBRESSALENTE VIVO | 2887VIV0045Z231750014090
BELÉM | VIV0045Z | FLATPACK2 48/3000 (BMLB 901 129) | 1 | 232050025117 | 241119.105 | 6 | ELTEK | DISPONÍVEL | 2887 | BLM - SOBRESSALENTE VIVO | 2887VIV0045Z232050025117
BELÉM | VIV0045Z | FLATPACK2 48/3000 (BMLB 901 129) | 1 | 232050025115 | 241119.105 | 6 | ELTEK | DISPONÍVEL | 2887 | BLM - SOBRESSALENTE VIVO | 2887VIV0045Z232050025115
BELÉM | VIV0045Z | FLATPACK2 48/3000 (BMLB 901 129) | 1 | 232050025008 | 241119.105 | 6 | ELTEK | DISPONÍVEL | 2887 | BLM - SOBRESSALENTE VIVO | 2887VIV0045Z232050025008
BELÉM | VIV0045Z | FLATPACK2 48/3000 (BMLB 901 129) | 1 | 232050020872 | 241119.105 | 6 | ELTEK | DISPONÍVEL | 2887 | BLM - SOBRESSALENTE VIVO | 2887VIV0045Z232050020872
BELÉM | VIV0045Z | FLATPACK2 48/3000 (BMLB 901 129) | 1 | 232050020873 | 241119.105 | 6 | ELTEK | DISPONÍVEL | 2887 | BLM - SOBRESSALENTE VIVO | 2887VIV0045Z232050020873
BELÉM | VIV0045Z | FLATPACK2 48/3000 (BMLB 901 129) | 1 | 232050020895 | 241119.105 | 6 | ELTEK | DISPONÍVEL | 2887 | BLM - SOBRESSALENTE VIVO | 2887VIV0045Z232050020895
BELÉM | VIV0045Z | FLATPACK2 48/3000 (BMLB 901 129) | 1 | 232050025031 | 241119.105 | 6 | ELTEK | DISPONÍVEL | 2887 | BLM - SOBRESSALENTE VIVO | 2887VIV0045Z232050025031
BELÉM | VIV0045Z | FLATPACK2 48/3000 (BMLB 901 129) | 1 | 232050020874 | 241119.105 | 6 | ELTEK | DISPONÍVEL | 2887 | BLM - SOBRESSALENTE VIVO | 2887VIV0045Z232050020874
BELÉM | VIV0045Z | FLATPACK2 48/3000 (BMLB 901 129) | 1 | 232050020871 | 241119.105 | 6 | ELTEK | DISPONÍVEL | 2887 | BLM - SOBRESSALENTE VIVO | 2887VIV0045Z232050020871
BELÉM | VIV0045Z | FLATPACK2 48/3000 (BMLB 901 129) | 1 | 232050025135 | 241119.105 | 6 | ELTEK | DISPONÍVEL | 2887 | BLM - SOBRESSALENTE VIVO | 2887VIV0045Z232050025135
BELÉM | VIV0045Z | FLATPACK2 48/3000 (BMLB 901 129) | 1 | 231950074391 | 241119.105 | 6 | ELTEK | DISPONÍVEL | 2887 | BLM - SOBRESSALENTE VIVO | 2887VIV0045Z231950074391
BELÉM | VIV0045Z | FLATPACK2 48/3000 (BMLB 901 129) | 1 | 232050022389 | 241119.105 | 6 | ELTEK | DISPONÍVEL | 2887 | BLM - SOBRESSALENTE VIVO | 2887VIV0045Z232050022389
BELÉM | VIV0045Z | FLATPACK2 48/3000 (BMLB 901 129) | 1 | 232050022300 | 241119.105 | 6 | ELTEK | DISPONÍVEL | 2887 | BLM - SOBRESSALENTE VIVO | 2887VIV0045Z232050022300
BELÉM | VIV0045Z | FLATPACK2 48/3000 (BMLB 901 129) | 1 | 231950074405 | 241119.105 | 6 | ELTEK | DISPONÍVEL | 2887 | BLM - SOBRESSALENTE VIVO | 2887VIV0045Z231950074405
BELÉM | VIV0045Z | FLATPACK2 48/3000 (BMLB 901 129) | 1 | 232050022299 | 241119.105 | 6 | ELTEK | DISPONÍVEL | 2887 | BLM - SOBRESSALENTE VIVO | 2887VIV0045Z232050022299
BELÉM | VIV0045Z | FLATPACK2 48/3000 (BMLB 901 129) | 1 | 231950074847 | 241119.105 | 6 | ELTEK | DISPONÍVEL | 2887 | BLM - SOBRESSALENTE VIVO | 2887VIV0045Z231950074847
BELÉM | VIV0045Z | FLATPACK2 48/3000 (BMLB 901 129) | 1 | 234550001417 | 241119.105 | 6 | ELTEK | DISPONÍVEL | 2887 | BLM - SOBRESSALENTE VIVO | 2887VIV0045Z234550001417
BELÉM | VIV0045Z | FLATPACK2 48/3000 (BMLB 901 129) | 1 | 232550002253 | 241119.105 | 6 | ELTEK | DISPONÍVEL | 2887 | BLM - SOBRESSALENTE VIVO | 2887VIV0045Z232550002253
BELÉM | VIV0045Z | FLATPACK2 48/3000 (BMLB 901 129) | 1 | 233950028674 | 241119.105 | 6 | ELTEK | DISPONÍVEL | 2887 | BLM - SOBRESSALENTE VIVO | 2887VIV0045Z233950028674
BELÉM | VIV0045Z | FLATPACK2 48/3000 (BMLB 901 129) | 1 | 232550002119 | 241119.105 | 6 | ELTEK | DISPONÍVEL | 2887 | BLM - SOBRESSALENTE VIVO | 2887VIV0045Z232550002119
BELÉM | VIV0045Z | FLATPACK2 48/3000 (BMLB 901 129) | 1 | 232650002915 | 241119.105 | 6 | ELTEK | DISPONÍVEL | 2887 | BLM - SOBRESSALENTE VIVO | 2887VIV0045Z232650002915
BELÉM | VIV0045Z | FLATPACK2 48/3000 (BMLB 901 129) | 1 | 232550002413 | 241119.105 | 6 | ELTEK | DISPONÍVEL | 2887 | BLM - SOBRESSALENTE VIVO | 2887VIV0045Z232550002413
BELÉM | VIV0045Z | FLATPACK2 48/3000 (BMLB 901 129) | 1 | 231950075355 | 241119.105 | 6 | ELTEK | DISPONÍVEL | 2887 | BLM - SOBRESSALENTE VIVO | 2887VIV0045Z231950075355
BELÉM | VIV0045Z | FLATPACK2 48/3000 (BMLB 901 129) | 1 | 231950075136 | 241119.105 | 6 | ELTEK | DISPONÍVEL | 2887 | BLM - SOBRESSALENTE VIVO | 2887VIV0045Z231950075136
BELÉM | VIV0045Z | FLATPACK2 48/3000 (BMLB 901 129) | 1 | 232050022443 | 241119.105 | 6 | ELTEK | DISPONÍVEL | 2887 | BLM - SOBRESSALENTE VIVO | 2887VIV0045Z232050022443
BELÉM | VIV0045Z | FLATPACK2 48/3000 (BMLB 901 129) | 1 | 232650002820 | 241119.105 | 6 | ELTEK | DISPONÍVEL | 2887 | BLM - SOBRESSALENTE VIVO | 2887VIV0045Z232650002820
BELÉM | VIV0045Z | FLATPACK2 48/3000 (BMLB 901 129) | 1 | 232050022317 | 241119.105 | 6 | ELTEK | DISPONÍVEL | 2887 | BLM - SOBRESSALENTE VIVO | 2887VIV0045Z232050022317
BELÉM | VIV0045Z | FLATPACK2 48/3000 (BMLB 901 129) | 1 | 232550003089 | 241119.105 | 6 | ELTEK | DISPONÍVEL | 2887 | BLM - SOBRESSALENTE VIVO | 2887VIV0045Z232550003089
BELÉM | VIV0045Z | FLATPACK2 48/3000 (BMLB 901 129) | 1 | 232550002574 | 241119.105 | 6 | ELTEK | DISPONÍVEL | 2887 | BLM - SOBRESSALENTE VIVO | 2887VIV0045Z232550002574
BELÉM | VIV0045Z | FLATPACK2 48/3000 (BMLB 901 129) | 1 | 233150000498 | 241119.105 | 6 | ELTEK | DISPONÍVEL | 2887 | BLM - SOBRESSALENTE VIVO | 2887VIV0045Z233150000498
BELÉM | VIV0045Z | FLATPACK2 48/3000 (BMLB 901 129) | 1 | 232550004000 | 241119.105 | 6 | ELTEK | DISPONÍVEL | 2887 | BLM - SOBRESSALENTE VIVO | 2887VIV0045Z232550004000
BELÉM | VIV0045Z | FLATPACK2 48/3000 (BMLB 901 129) | 1 | 232550004013 | 241119.105 | 6 | ELTEK | DISPONÍVEL | 2887 | BLM - SOBRESSALENTE VIVO | 2887VIV0045Z232550004013
BELÉM | VIV0045Z | FLATPACK2 48/3000 (BMLB 901 129) | 1 | 232550002583 | 241119.105 | 6 | ELTEK | DISPONÍVEL | 2887 | BLM - SOBRESSALENTE VIVO | 2887VIV0045Z232550002583
BELÉM | VIV0045Z | FLATPACK2 48/3000 (BMLB 901 129) | 1 | 233950028135 | 241119.105 | 6 | ELTEK | DISPONÍVEL | 2887 | BLM - SOBRESSALENTE VIVO | 2887VIV0045Z233950028135
BELÉM | VIV0045Z | FLATPACK2 48/3000 (BMLB 901 129) | 1 | 234250005582 | 241119.105 | 6 | ELTEK | DISPONÍVEL | 2887 | BLM - SOBRESSALENTE VIVO | 2887VIV0045Z234250005582
BELÉM | VIV0045Z | FLATPACK2 48/3000 (BMLB 901 129) | 1 | 232550003321 | 241119.105 | 6 | ELTEK | DISPONÍVEL | 2887 | BLM - SOBRESSALENTE VIVO | 2887VIV0045Z232550003321
BELÉM | VIV0045Z | FLATPACK2 48/3000 (BMLB 901 129) | 1 | 232550004007 | 241119.105 | 6 | ELTEK | DISPONÍVEL | 2887 | BLM - SOBRESSALENTE VIVO | 2887VIV0045Z232550004007
BELÉM | VIV0045Z | FLATPACK2 48/3000 (BMLB 901 129) | 1 | 232550003662 | 241119.105 | 6 | ELTEK | DISPONÍVEL | 2887 | BLM - SOBRESSALENTE VIVO | 2887VIV0045Z232550003662
BELÉM | VIV0045Z | FLATPACK2 48/3000 (BMLB 901 129) | 1 | 234250005998 | 241119.105 | 6 | ELTEK | DISPONÍVEL | 2887 | BLM - SOBRESSALENTE VIVO | 2887VIV0045Z234250005998
BELÉM | VIV0045Z | FLATPACK2 48/3000 (BMLB 901 129) | 1 | 234250005974 | 241119.105 | 6 | ELTEK | DISPONÍVEL | 2887 | BLM - SOBRESSALENTE VIVO | 2887VIV0045Z234250005974
BELÉM | VIV0045Z | FLATPACK2 48/3000 (BMLB 901 129) | 1 | 233950028307 | 241119.105 | 6 | ELTEK | DISPONÍVEL | 2887 | BLM - SOBRESSALENTE VIVO | 2887VIV0045Z233950028307
BELÉM | VIV0045Z | FLATPACK2 48/3000 (BMLB 901 129) | 1 | 232050022029 | 241119.105 | 6 | ELTEK | DISPONÍVEL | 2887 | BLM - SOBRESSALENTE VIVO | 2887VIV0045Z232050022029
BELÉM | VIV0045Z | FLATPACK2 48/3000 (BMLB 901 129) | 1 | 231950076618 | 241119.105 | 6 | ELTEK | DISPONÍVEL | 2887 | BLM - SOBRESSALENTE VIVO | 2887VIV0045Z231950076618
BELÉM | VIV0045Z | FLATPACK2 48/3000 (BMLB 901 129) | 1 | 231950073206 | 241119.105 | 6 | ELTEK | DISPONÍVEL | 2887 | BLM - SOBRESSALENTE VIVO | 2887VIV0045Z231950073206
BELÉM | VIV0045Z | FLATPACK2 48/3000 (BMLB 901 129) | 1 | 232050024418 | 241119.105 | 6 | ELTEK | DISPONÍVEL | 2887 | BLM - SOBRESSALENTE VIVO | 2887VIV0045Z232050024418
BELÉM | VIV0045Z | FLATPACK2 48/3000 (BMLB 901 129) | 1 | 232050024980 | 241119.105 | 6 | ELTEK | DISPONÍVEL | 2887 | BLM - SOBRESSALENTE VIVO | 2887VIV0045Z232050024980
BELÉM | VIV0045Z | FLATPACK2 48/3000 (BMLB 901 129) | 1 | 231950076602 | 241119.105 | 6 | ELTEK | DISPONÍVEL | 2887 | BLM - SOBRESSALENTE VIVO | 2887VIV0045Z231950076602
BELÉM | VIV0045Z | FLATPACK2 48/3000 (BMLB 901 129) | 1 | 231750014079 | 241119.105 | 6 | ELTEK | DISPONÍVEL | 2887 | BLM - SOBRESSALENTE VIVO | 2887VIV0045Z231750014079
BELÉM | VIV0045Z | FLATPACK2 48/3000 (BMLB 901 129) | 1 | 231950074326 | 241119.105 | 6 | ELTEK | DISPONÍVEL | 2887 | BLM - SOBRESSALENTE VIVO | 2887VIV0045Z231950074326
BELÉM | VIV0045Z | FLATPACK2 48/3000 (BMLB 901 129) | 1 | 231750013898 | 241119.105 | 6 | ELTEK | DISPONÍVEL | 2887 | BLM - SOBRESSALENTE VIVO | 2887VIV0045Z231750013898
BELÉM | VIV0045Z | FLATPACK2 48/3000 (BMLB 901 129) | 1 | 233950028176 | 241119.105 | 6 | ELTEK | DISPONÍVEL | 2887 | BLM - SOBRESSALENTE VIVO | 2887VIV0045Z233950028176
SÃO LUIS | VIV0014Z | DXU-23 | 1 | STU8D647868 | BOE 602 21/1 | R1D | ERICSSON | DISPONÍVEL | 2911 | SCDG - SOBRESSALENTE VIVO | 2911VIV0014ZSTU8D647868
SÃO LUIS | VIV0014Z | DXU-23 | 1 | STU8D648279 | BOE 602 21/1 | R1D | ERICSSON | DISPONÍVEL | 2911 | SCDG - SOBRESSALENTE VIVO | 2911VIV0014ZSTU8D648279
SÃO LUIS | VIV0014Z | DXU-23 | 1 | STU8D557857 | BOE 602 21/1 | R1D | ERICSSON | DISPONÍVEL | 2911 | SCDG - SOBRESSALENTE VIVO | 2911VIV0014ZSTU8D557857
SÃO LUIS | VIV0013Z | DUW 41 01 | 1 | TU8XT53473 | KDU 127 174/4 | R2F/A | ERICSSON | DISPONÍVEL | 2911 | SCDG - SOBRESSALENTE VIVO | 2911VIV0013ZTU8XT53473
SÃO LUIS | VIV0013Z | DUW 41 01 | 1 | TU8XBH9546 | KDU 127 174/4 | R2F/A | ERICSSON | DISPONÍVEL | 2911 | SCDG - SOBRESSALENTE VIVO | 2911VIV0013ZTU8XBH9546
SÃO LUIS | VIV0013Z | DUW 41 01 | 1 | TU8XR99839 | KDU 127 174/4 | R2F/A | ERICSSON | DISPONÍVEL | 2911 | SCDG - SOBRESSALENTE VIVO | 2911VIV0013ZTU8XR99839
BELÉM | VIV0045Z | FLATPACK2 48/3000 (BMLB 901 129) | 1 | 232050024419 | 241119.105 | 6 | ELTEK | DISPONÍVEL | 2887 | BLM - SOBRESSALENTE VIVO | 2887VIV0045Z232050024419
BELÉM | VIV0045Z | FLATPACK2 48/3000 (BMLB 901 129) | 1 | 231950076623 | 241119.105 | 6 | ELTEK | DISPONÍVEL | 2887 | BLM - SOBRESSALENTE VIVO | 2887VIV0045Z231950076623
BELÉM | VIV0045Z | FLATPACK2 48/3000 (BMLB 901 129) | 1 | 231950076633 | 241119.105 | 6 | ELTEK | DISPONÍVEL | 2887 | BLM - SOBRESSALENTE VIVO | 2887VIV0045Z231950076633
BELÉM | VIV0045Z | FLATPACK2 48/3000 (BMLB 901 129) | 1 | 231950074329 | 241119.105 | 6 | ELTEK | DISPONÍVEL | 2887 | BLM - SOBRESSALENTE VIVO | 2887VIV0045Z231950074329
BELÉM | VIV0045Z | FLATPACK2 48/3000 (BMLB 901 129) | 1 | 231950074335 | 241119.105 | 6 | ELTEK | DISPONÍVEL | 2887 | BLM - SOBRESSALENTE VIVO | 2887VIV0045Z231950074335
BELÉM | VIV0045Z | FLATPACK2 48/3000 (BMLB 901 129) | 1 | 231750014081 | 241119.105 | 6 | ELTEK | DISPONÍVEL | 2887 | BLM - SOBRESSALENTE VIVO | 2887VIV0045Z231750014081
BELÉM | VIV0045Z | FLATPACK2 48/3000 (BMLB 901 129) | 1 | 231950074854 | 241119.105 | 6 | ELTEK | DISPONÍVEL | 2887 | BLM - SOBRESSALENTE VIVO | 2887VIV0045Z231950074854
BELÉM | VIV0045Z | FLATPACK2 48/3000 (BMLB 901 129) | 1 | 231950074850 | 241119.105 | 6 | ELTEK | DISPONÍVEL | 2887 | BLM - SOBRESSALENTE VIVO | 2887VIV0045Z231950074850
BELÉM | VIV0045Z | FLATPACK2 48/3000 (BMLB 901 129) | 1 | 232050022526 | 241119.105 | 6 | ELTEK | DISPONÍVEL | 2887 | BLM - SOBRESSALENTE VIVO | 2887VIV0045Z232050022526
BELÉM | VIV0045Z | FLATPACK2 48/3000 (BMLB 901 129) | 1 | 231950074853 | 241119.105 | 6 | ELTEK | DISPONÍVEL | 2887 | BLM - SOBRESSALENTE VIVO | 2887VIV0045Z231950074853
BELÉM | VIV0045Z | FLATPACK2 48/3000 (BMLB 901 129) | 1 | 231950075305 | 241119.105 | 6 | ELTEK | DISPONÍVEL | 2887 | BLM - SOBRESSALENTE VIVO | 2887VIV0045Z231950075305
BELÉM | VIV0045Z | FLATPACK2 48/3000 (BMLB 901 129) | 1 | 233950028391 | 241119.105 | 6 | ELTEK | DISPONÍVEL | 2887 | BLM - SOBRESSALENTE VIVO | 2887VIV0045Z233950028391
BELÉM | VIV0045Z | FLATPACK2 48/3000 (BMLB 901 129) | 1 | 232550002434 | 241119.105 | 6 | ELTEK | DISPONÍVEL | 2887 | BLM - SOBRESSALENTE VIVO | 2887VIV0045Z232550002434
BELÉM | VIV0045Z | FLATPACK2 48/3000 (BMLB 901 129) | 1 | 233950029116 | 241119.105 | 6 | ELTEK | DISPONÍVEL | 2887 | BLM - SOBRESSALENTE VIVO | 2887VIV0045Z233950029116
BELÉM | VIV0045Z | FLATPACK2 48/3000 (BMLB 901 129) | 1 | 233950028927 | 241119.105 | 6 | ELTEK | DISPONÍVEL | 2887 | BLM - SOBRESSALENTE VIVO | 2887VIV0045Z233950028927
BELÉM | VIV0045Z | FLATPACK2 48/3000 (BMLB 901 129) | 1 | 232550002473 | 241119.105 | 6 | ELTEK | DISPONÍVEL | 2887 | BLM - SOBRESSALENTE VIVO | 2887VIV0045Z232550002473
BELÉM | VIV0045Z | FLATPACK2 48/3000 (BMLB 901 129) | 1 | 232650007053 | 241119.105 | 6 | ELTEK | DISPONÍVEL | 2887 | BLM - SOBRESSALENTE VIVO | 2887VIV0045Z232650007053
BELÉM | VIV0045Z | FLATPACK2 48/3000 (BMLB 901 129) | 1 | 232650007368 | 241119.105 | 6 | ELTEK | DISPONÍVEL | 2887 | BLM - SOBRESSALENTE VIVO | 2887VIV0045Z232650007368
BELÉM | VIV0045Z | FLATPACK2 48/3000 (BMLB 901 129) | 1 | 232550004008 | 241119.105 | 6 | ELTEK | DISPONÍVEL | 2887 | BLM - SOBRESSALENTE VIVO | 2887VIV0045Z232550004008
BELÉM | VIV0045Z | FLATPACK2 48/3000 (BMLB 901 129) | 1 | 232550002366 | 241119.105 | 6 | ELTEK | DISPONÍVEL | 2887 | BLM - SOBRESSALENTE VIVO | 2887VIV0045Z232550002366
BELÉM | VIV0045Z | FLATPACK2 48/3000 (BMLB 901 129) | 1 | 232550002554 | 241119.105 | 6 | ELTEK | DISPONÍVEL | 2887 | BLM - SOBRESSALENTE VIVO | 2887VIV0045Z232550002554
BELÉM | VIV0045Z | FLATPACK2 48/3000 (BMLB 901 129) | 1 | 232550002343 | 241119.105 | 6 | ELTEK | DISPONÍVEL | 2887 | BLM - SOBRESSALENTE VIVO | 2887VIV0045Z232550002343
BELÉM | VIV0045Z | FLATPACK2 48/3000 (BMLB 901 129) | 1 | 232550002639 | 241119.105 | 6 | ELTEK | DISPONÍVEL | 2887 | BLM - SOBRESSALENTE VIVO | 2887VIV0045Z232550002639
BELÉM | VIV0045Z | FLATPACK2 48/3000 (BMLB 901 129) | 1 | 232650007067 | 241119.105 | 6 | ELTEK | DISPONÍVEL | 2887 | BLM - SOBRESSALENTE VIVO | 2887VIV0045Z232650007067
BELÉM | VIV0045Z | FLATPACK2 48/3000 (BMLB 901 129) | 1 | 231950074282 | 241119.105 | 6 | ELTEK | DISPONÍVEL | 2887 | BLM - SOBRESSALENTE VIVO | 2887VIV0045Z231950074282
BELÉM | VIV0045Z | FLATPACK2 48/3000 (BMLB 901 129) | 1 | 233150000375 | 241119.105 | 6 | ELTEK | DISPONÍVEL | 2887 | BLM - SOBRESSALENTE VIVO | 2887VIV0045Z233150000375
BELÉM | VIV0045Z | FLATPACK2 48/3000 (BMLB 901 129) | 1 | 233150000456 | 241119.105 | 6 | ELTEK | DISPONÍVEL | 2887 | BLM - SOBRESSALENTE VIVO | 2887VIV0045Z233150000456
BELÉM | VIV0045Z | FLATPACK2 48/3000 (BMLB 901 129) | 1 | 234550001440 | 241119.105 | 6 | ELTEK | DISPONÍVEL | 2887 | BLM - SOBRESSALENTE VIVO | 2887VIV0045Z234550001440
BELÉM | VIV0045Z | FLATPACK2 48/3000 (BMLB 901 129) | 1 | 233450025166 | 241119.105 | 6 | ELTEK | DISPONÍVEL | 2887 | BLM - SOBRESSALENTE VIVO | 2887VIV0045Z233450025166
BELÉM | VIV0045Z | FLATPACK2 48/3000 (BMLB 901 129) | 1 | 234550001888 | 241119.105 | 6 | ELTEK | DISPONÍVEL | 2887 | BLM - SOBRESSALENTE VIVO | 2887VIV0045Z234550001888
BELÉM | VIV0045Z | FLATPACK2 48/3000 (BMLB 901 129) | 1 | 234250005853 | 241119.105 | 6 | ELTEK | DISPONÍVEL | 2887 | BLM - SOBRESSALENTE VIVO | 2887VIV0045Z234250005853
BELÉM | VIV0045Z | FLATPACK2 48/3000 (BMLB 901 129) | 1 | 233950028945 | 241119.105 | 6 | ELTEK | DISPONÍVEL | 2887 | BLM - SOBRESSALENTE VIVO | 2887VIV0045Z233950028945
BELÉM | VIV0041Z | SIU-02 WITH FAN | 1 | SCB4L220588 | KDU 137 596/2 | R1G | ERICSSON | DISPONÍVEL | 2887 | BLM - SOBRESSALENTE VIVO | 2887VIV0041ZSCB4L220588
BELÉM | VIV0041Z | SIU-02 WITH FAN | 1 | SCB4L112575 | KDU 137 596/2 | R1G | ERICSSON | DISPONÍVEL | 2887 | BLM - SOBRESSALENTE VIVO | 2887VIV0041ZSCB4L112575
BELÉM | VIV0041Z | SIU-02 WITH FAN | 1 | SCB4L528398 | KDU 137 596/2 | R1G | ERICSSON | DISPONÍVEL | 2887 | BLM - SOBRESSALENTE VIVO | 2887VIV0041ZSCB4L528398
BELÉM | VIV0045Z | FLATPACK2 48/3000 (BMLB 901 129) | 1 | 181450024822 | 241119.903 | 4.5 | ELTEK | DISPONÍVEL | 2887 | BLM - SOBRESSALENTE VIVO | 2887VIV0045Z181450024822
BELÉM | VIV0045Z | FLATPACK2 48/3000 (BMLB 901 129) | 1 | 184650029773 | 241119.903 | 4.5 | ELTEK | DISPONÍVEL | 2887 | BLM - SOBRESSALENTE VIVO | 2887VIV0045Z184650029773
BELÉM | VIV0045Z | FLATPACK2 48/3000 (BMLB 901 129) | 1 | 222950037703 | 241119.105 | 6 | ELTEK | DISPONÍVEL | 2887 | BLM - SOBRESSALENTE VIVO | 2887VIV0045Z222950037703
BELÉM | VIV0045Z | FLATPACK2 48/3000 (BMLB 901 129) | 1 | 171164000457 | 241119.903 | 4.5 | ELTEK | DISPONÍVEL | 2887 | BLM - SOBRESSALENTE VIVO | 2887VIV0045Z171164000457
BELÉM | VIV0045Z | FLATPACK2 48/3000 (BMLB 901 129) | 1 | 211450001891 | 241119.105 | 6 | ELTEK | DISPONÍVEL | 2887 | BLM - SOBRESSALENTE VIVO | 2887VIV0045Z211450001891
BELÉM | VIV0045Z | FLATPACK2 48/3000 (BMLB 901 129) | 1 | 234950003120 | 241119.105 | 6 | ELTEK | DISPONÍVEL | 2887 | BLM - SOBRESSALENTE VIVO | 2887VIV0045Z234950003120
BELÉM | VIV0045Z | FLATPACK2 48/3000 (BMLB 901 129) | 1 | 234950003161 | 241119.105 | 6 | ELTEK | DISPONÍVEL | 2887 | BLM - SOBRESSALENTE VIVO | 2887VIV0045Z234950003161
BELÉM | VIV0045Z | FLATPACK2 48/3000 (BMLB 901 129) | 1 | 234950003162 | 241119.105 | 6 | ELTEK | DISPONÍVEL | 2887 | BLM - SOBRESSALENTE VIVO | 2887VIV0045Z234950003162
BELÉM | VIV0045Z | FLATPACK2 48/3000 (BMLB 901 129) | 1 | 212550001801 | 241119.105 | 6 | ELTEK | DISPONÍVEL | 2887 | BLM - SOBRESSALENTE VIVO | 2887VIV0045Z212550001801
BELÉM | VIV0045Z | FLATPACK2 48/3000 (BMLB 901 129) | 1 | 184250037768 | 241119.105 | 3.4 | ELTEK | DISPONÍVEL | 2887 | BLM - SOBRESSALENTE VIVO | 2887VIV0045Z184250037768
BELÉM | VIV0045Z | FLATPACK2 48/3000 (BMLB 901 129) | 1 | 192250031114 | 241119.105 | 3.4 | ELTEK | DISPONÍVEL | 2887 | BLM - SOBRESSALENTE VIVO | 2887VIV0045Z192250031114
BELÉM | VIV0045Z | FLATPACK2 48/3000 (BMLB 901 129) | 1 | 171264000063 | 241119.903 | 4.5 | ELTEK | DISPONÍVEL | 2887 | BLM - SOBRESSALENTE VIVO | 2887VIV0045Z171264000063
BELÉM | VIV0045Z | FLATPACK2 48/3000 (BMLB 901 129) | 1 | 123871125131 | 241119.903 | 3.31 | ELTEK | DISPONÍVEL | 2887 | BLM - SOBRESSALENTE VIVO | 2887VIV0045Z123871125131
BELÉM | VIV0045Z | FLATPACK2 48/3000 (BMLB 901 129) | 1 | 223550039589 | 241119105 | 6 | ELTEK | DISPONÍVEL | 2887 | BLM - SOBRESSALENTE VIVO | 2887VIV0045Z223550039589
BELÉM | VIV0045Z | FLATPACK2 48/3000 (BMLB 901 129) | 1 | 222650047704 | 241119.105 | 6 | ELTEK | DISPONÍVEL | 2887 | BLM - SOBRESSALENTE VIVO | 2887VIV0045Z222650047704
BELÉM | VIV0045Z | FLATPACK2 48/3000 (BMLB 901 129) | 1 | 232050022058 | 241119.105 | 6 | ELTEK | DISPONÍVEL | 2887 | BLM - SOBRESSALENTE VIVO | 2887VIV0045Z232050022058
BELÉM | VIV0045Z | FLATPACK2 48/3000 (BMLB 901 129) | 1 | 171264000056 | 241119.903 | 4.5 | ELTEK | DISPONÍVEL | 2887 | BLM - SOBRESSALENTE VIVO | 2887VIV0045Z171264000056
BELÉM | VIV0045Z | FLATPACK2 48/3000 (BMLB 901 129) | 1 | 165050003376 | 241119.903 | 4.5 | ELTEK | DISPONÍVEL | 2887 | BLM - SOBRESSALENTE VIVO | 2887VIV0045Z165050003376
BELÉM | VIV0045Z | FLATPACK2 48/3000 (BMLB 901 129) | 1 | 183764000011 | 241119.903 | 4.5 | ELTEK | DISPONÍVEL | 2887 | BLM - SOBRESSALENTE VIVO | 2887VIV0045Z183764000011
BELÉM | VIV0045Z | FLATPACK2 48/3000 (BMLB 901 129) | 1 | 221350005081 | 241119.105 | 6 | ELTEK | DISPONÍVEL | 2887 | BLM - SOBRESSALENTE VIVO | 2887VIV0045Z221350005081
BELÉM | VIV0043Z | TRX 8000 | 1 | A23103HR7D | TRX 8000-128-1 | R1F | MARCONI | DISPONÍVEL | 2887 | BLM - SOBRESSALENTE VIVO | 2887VIV0043ZA23103HR7D
BELÉM | VIV0041Z | SIU-02 WITH FAN | 1 | SCB4S300806 | KDU 137 596/2 | R2C | ERICSSON | DISPONÍVEL | 2887 | BLM - SOBRESSALENTE VIVO | 2887VIV0041ZSCB4S300806
BELÉM | VIV0041Z | SIU-02 WITH FAN | 1 | CB4J840630 | KDU 137 596/2 | R1E/D | ERICSSON | DISPONÍVEL | 2887 | BLM - SOBRESSALENTE VIVO | 2887VIV0041ZCB4J840630
BELÉM | VIV0041Z | SIU-02 WITH FAN | 1 | CB4S404211 | KDU 137 596/2 | R2C | ERICSSON | DISPONÍVEL | 2887 | BLM - SOBRESSALENTE VIVO | 2887VIV0041ZCB4S404211
BELÉM | VIV0041Z | SIU-02 WITH FAN | 1 | CB4Q550708 | KDU 137 596/2 | R2B/A | ERICSSON | DISPONÍVEL | 2887 | BLM - SOBRESSALENTE VIVO | 2887VIV0041ZCB4Q550708
BELÉM | VIV0041Z | SIU-02 WITH FAN | 1 | CB4N054451 | KDU 137 596/2 | R1G/B | ERICSSON | DISPONÍVEL | 2887 | BLM - SOBRESSALENTE VIVO | 2887VIV0041ZCB4N054451
BELÉM | VIV0041Z | SIU-02 WITH FAN | 1 | SCB4E484813 | KDU 137 596/2 | R1E | ERICSSON | DISPONÍVEL | 2887 | BLM - SOBRESSALENTE VIVO | 2887VIV0041ZSCB4E484813
BELÉM | VIV0041Z | SIU-02 WITH FAN | 1 | STU8XZ74046 | KDU 137 596/2 | R2E | ERICSSON | DISPONÍVEL | 2887 | BLM - SOBRESSALENTE VIVO | 2887VIV0041ZSTU8XZ74046
BELÉM | VIV0041Z | SIU-02 WITH FAN | 1 | STU8XCF7099 | KDU 137 596/2 | R2F | ERICSSON | DISPONÍVEL | 2887 | BLM - SOBRESSALENTE VIVO | 2887VIV0041ZSTU8XCF7099
BELÉM | VIV0041Z | SIU-02 WITH FAN | 1 | STU8XCE2861 | KDU 137 596/2 | R2F | ERICSSON | DISPONÍVEL | 2887 | BLM - SOBRESSALENTE VIVO | 2887VIV0041ZSTU8XCE2861
BELÉM | VIV0041Z | SIU-02 WITH FAN | 1 | STU8XZ44443 | KDU 137 596/2 | R2E | ERICSSON | DISPONÍVEL | 2887 | BLM - SOBRESSALENTE VIVO | 2887VIV0041ZSTU8XZ44443
BELÉM | VIV0041Z | SIU-02 WITH FAN | 1 | STU8XCB7730 | KDU 137 596/2 | R2F | ERICSSON | DISPONÍVEL | 2887 | BLM - SOBRESSALENTE VIVO | 2887VIV0041ZSTU8XCB7730
BELÉM | VIV0041Z | SIU-02 WITH FAN | 1 | CB4P288836 | KDU 137 596/2 | R2B | ERICSSON | DISPONÍVEL | 2887 | BLM - SOBRESSALENTE VIVO | 2887VIV0041ZCB4P288836
BELÉM | VIV0041Z | SIU-02 WITH FAN | 1 | SCB4Q258568 | KDU 137 596/2 | R2B | ERICSSON | DISPONÍVEL | 2887 | BLM - SOBRESSALENTE VIVO | 2887VIV0041ZSCB4Q258568
BELÉM | VIV0041Z | SIU-02 WITH FAN | 1 | SCB4Q239716 | KDU 137 596/2 | R2B | ERICSSON | DISPONÍVEL | 2887 | BLM - SOBRESSALENTE VIVO | 2887VIV0041ZSCB4Q239716
BELÉM | VIV0041Z | SIU-02 WITH FAN | 1 | SCB4F693818 | KDU 137 596\2 |  | ERICSSON | DISPONÍVEL | 2887 | BLM - SOBRESSALENTE VIVO | 2887VIV0041ZSCB4F693818
BELÉM | VIV0041Z | SIU-02 WITH FAN | 1 | SCB4H026780 | KDU 137 596\2 |  | ERICSSON | DISPONÍVEL | 2887 | BLM - SOBRESSALENTE VIVO | 2887VIV0041ZSCB4H026780
BELÉM | VIV0041Z | SIU-02 WITH FAN | 1 | SCB4E984139 | KDU 137 596\2 |  | ERICSSON | DISPONÍVEL | 2887 | BLM - SOBRESSALENTE VIVO | 2887VIV0041ZSCB4E984139
BELÉM | VIV0041Z | SIU-02 WITH FAN | 1 | CB4Q244432 | KDU137 5962 | R2BA | ERICSSON | DISPONÍVEL | 2887 | BLM - SOBRESSALENTE VIVO | 2887VIV0041ZCB4Q244432
BELÉM | VIV0041Z | SIU-02 WITH FAN | 1 | CB4P230021 | KDU137 5962 | R2BA | ERICSSON | DISPONÍVEL | 2887 | BLM - SOBRESSALENTE VIVO | 2887VIV0041ZCB4P230021
BELÉM | VIV0041Z | SIU-02 WITH FAN | 1 | CB4R373349 | KDU137 5962 | R2BA | ERICSSON | DISPONÍVEL | 2887 | BLM - SOBRESSALENTE VIVO | 2887VIV0041ZCB4R373349
BELÉM | VIV0041Z | SIU-02 WITH FAN | 1 | STU8XAM2830 | KDU 137 5962 |  | ERICSSON | DISPONÍVEL | 2887 | BLM - SOBRESSALENTE VIVO | 2887VIV0041ZSTU8XAM2830
BELÉM | VIV0041Z | SIU-02 WITH FAN | 1 | STU8XAJ0580 | KDU 137 5962 |  | ERICSSON | DISPONÍVEL | 2887 | BLM - SOBRESSALENTE VIVO | 2887VIV0041ZSTU8XAJ0580
BELÉM | VIV0041Z | SIU-02 WITH FAN | 1 | SCB4E502293 | KDU 137 5962 |  | ERICSSON | DISPONÍVEL | 2887 | BLM - SOBRESSALENTE VIVO | 2887VIV0041ZSCB4E502293
BELÉM | VIV0041Z | SIU-02 WITH FAN | 1 | SCB4G788874 | KDU 137 5962 |  | ERICSSON | DISPONÍVEL | 2887 | BLM - SOBRESSALENTE VIVO | 2887VIV0041ZSCB4G788874
BELÉM | VIV0041Z | SIU-02 WITH FAN | 1 | SD821598924 | KDU 137 5962 |  | ERICSSON | DISPONÍVEL | 2887 | BLM - SOBRESSALENTE VIVO | 2887VIV0041ZSD821598924
BELÉM | VIV0041Z | SIU-02 WITH FAN | 1 | SD821594978 | KDU 137 5962 |  | ERICSSON | DISPONÍVEL | 2887 | BLM - SOBRESSALENTE VIVO | 2887VIV0041ZSD821594978
BELÉM | VIV0041Z | SIU-02 WITH FAN | 1 | STU8XAM4477 | KDU 137 5962 |  | ERICSSON | DISPONÍVEL | 2887 | BLM - SOBRESSALENTE VIVO | 2887VIV0041ZSTU8XAM4477
BELÉM | VIV0041Z | SIU-02 WITH FAN | 1 | STU8XAM4487 | KDU 137 5962 |  | ERICSSON | DISPONÍVEL | 2887 | BLM - SOBRESSALENTE VIVO | 2887VIV0041ZSTU8XAM4487
BELÉM | VIV0041Z | SIU-02 WITH FAN | 1 | SCB4S810184 | KDU 137 5962 |  | ERICSSON | DISPONÍVEL | 2887 | BLM - SOBRESSALENTE VIVO | 2887VIV0041ZSCB4S810184
BELÉM | VIV0041Z | SIU-02 WITH FAN | 1 | STU8XAM2697 | KDU 137 5962 |  | ERICSSON | DISPONÍVEL | 2887 | BLM - SOBRESSALENTE VIVO | 2887VIV0041ZSTU8XAM2697
BELÉM | VIV0041Z | SIU-02 WITH FAN | 1 | SCB4S869101 | KDU 137 5962 |  | ERICSSON | DISPONÍVEL | 2887 | BLM - SOBRESSALENTE VIVO | 2887VIV0041ZSCB4S869101
BELÉM | VIV0041Z | SIU-02 WITH FAN | 1 | SCB4S643192 | KDU 137 5962 |  | ERICSSON | DISPONÍVEL | 2887 | BLM - SOBRESSALENTE VIVO | 2887VIV0041ZSCB4S643192
BELÉM | VIV0041Z | SIU-02 WITH FAN | 1 | SCB4E743879 | KDU 137 5962 |  | ERICSSON | DISPONÍVEL | 2887 | BLM - SOBRESSALENTE VIVO | 2887VIV0041ZSCB4E743879
BELÉM | VIV0041Z | SIU-02 WITH FAN | 1 | SCB4E955159 | KDU 137 5962 |  | ERICSSON | DISPONÍVEL | 2887 | BLM - SOBRESSALENTE VIVO | 2887VIV0041ZSCB4E955159
BELÉM | VIV0041Z | SIU-02 WITH FAN | 1 | SCB4K915918 | KDU 137 5962 |  | ERICSSON | DISPONÍVEL | 2887 | BLM - SOBRESSALENTE VIVO | 2887VIV0041ZSCB4K915918
BELÉM | VIV0041Z | SIU-02 WITH FAN | 1 | SCB4K576943 | KDU 137 5962 |  | ERICSSON | DISPONÍVEL | 2887 | BLM - SOBRESSALENTE VIVO | 2887VIV0041ZSCB4K576943
BELÉM | VIV0041Z | SIU-02 WITH FAN | 1 | SCB4J888229 | KDU 137 5962 |  | ERICSSON | DISPONÍVEL | 2887 | BLM - SOBRESSALENTE VIVO | 2887VIV0041ZSCB4J888229
BELÉM | VIV0041Z | SIU-02 WITH FAN | 1 | SCB4T529549 | KDU 137 5962 |  | ERICSSON | DISPONÍVEL | 2887 | BLM - SOBRESSALENTE VIVO | 2887VIV0041ZSCB4T529549
BELÉM | VIV0041Z | SIU-02 WITH FAN | 1 | SCB4J573094 | KDU 137 5962 |  | ERICSSON | DISPONÍVEL | 2887 | BLM - SOBRESSALENTE VIVO | 2887VIV0041ZSCB4J573094
BELÉM | VIV0041Z | SIU-02 WITH FAN | 1 | D820291515 | KDU 137 596/2 | R2C | ERICSSON | DISPONÍVEL | 2887 | BLM - SOBRESSALENTE VIVO | 2887VIV0041ZD820291515
BELÉM | VIV0041Z | SIU-02 WITH FAN | 1 | SCB4Q416361 | KDU 137 596/2 | R2B | ERICSSON | DISPONÍVEL | 2887 | BLM - SOBRESSALENTE VIVO | 2887VIV0041ZSCB4Q416361
BELÉM | VIV0041Z | SIU-02 WITH FAN | 1 | SCB4R884573 | KDU 137 596/2 | R2C | ERICSSON | DISPONÍVEL | 2887 | BLM - SOBRESSALENTE VIVO | 2887VIV0041ZSCB4R884573
BELÉM | VIV0041Z | SIU-02 WITH FAN | 1 | SCB4J891391 | KDU 137 596/2 | R1E/D | ERICSSON | DISPONÍVEL | 2887 | BLM - SOBRESSALENTE VIVO | 2887VIV0041ZSCB4J891391
BELÉM | VIV0041Z | SIU-02 WITH FAN | 1 | SCB4R827233 | KDU 137 596/2 | R2C | ERICSSON | DISPONÍVEL | 2887 | BLM - SOBRESSALENTE VIVO | 2887VIV0041ZSCB4R827233
BELÉM | VIV0041Z | SIU-02 WITH FAN | 1 | SCB4T513973 | KDU 137 596/2 | R2C | ERICSSON | DISPONÍVEL | 2887 | BLM - SOBRESSALENTE VIVO | 2887VIV0041ZSCB4T513973
BELÉM | VIV0038Z | RRUS 11 B7 | 1 | CA71044509 | KRC 161 253/1 | R2G | ERICSSON | DISPONÍVEL | 2887 | BLM - SOBRESSALENTE VIVO | 2887VIV0038ZCA71044509
BELÉM | VIV0038Z | RRUS 11 B7 | 1 | CA71152160 | KRC 161 253/1 | R2G | ERICSSON | DISPONÍVEL | 2887 | BLM - SOBRESSALENTE VIVO | 2887VIV0038ZCA71152160
BELÉM | VIV0038Z | RRUS 11 B7 | 1 | CA71039820 | KRC 161 253/1 | R2G | ERICSSON | DISPONÍVEL | 2887 | BLM - SOBRESSALENTE VIVO | 2887VIV0038ZCA71039820
BELÉM | VIV0038Z | RRUS 11 B7 | 1 | CA71737603 | KRC 161 253/1 | R2G | ERICSSON | DISPONÍVEL | 2887 | BLM - SOBRESSALENTE VIVO | 2887VIV0038ZCA71737603
BELÉM | VIV0038Z | RRUS 11 B7 | 1 | CA70844546 | KRC 161 253/1 | R2D | ERICSSON | DISPONÍVEL | 2887 | BLM - SOBRESSALENTE VIVO | 2887VIV0038ZCA70844546
BELÉM | VIV0038Z | RRUS 11 B7 | 1 | CA70879643 | KRC 161 253/1 | R2D | ERICSSON | DISPONÍVEL | 2887 | BLM - SOBRESSALENTE VIVO | 2887VIV0038ZCA70879643
BELÉM | VIV0038Z | RRUS 11 B7 | 1 | CA71024696 | KRC 161 253/1 | R2D | ERICSSON | DISPONÍVEL | 2887 | BLM - SOBRESSALENTE VIVO | 2887VIV0038ZCA71024696
BELÉM | VIV0038Z | RRUS 11 B7 | 1 | CA71755720 | KRC 161 253/1 | R2G | ERICSSON | DISPONÍVEL | 2887 | BLM - SOBRESSALENTE VIVO | 2887VIV0038ZCA71755720
SÃO LUIS | VIV0010Z | DUG 20 01 | 1 | TU8X362762 | KDU 137569/1 | R2B/C | ERICSSON | DISPONÍVEL | 2911 | SCDG - SOBRESSALENTE VIVO | 2911VIV0010ZTU8X362762
SÃO LUIS | VIV0010Z | DUG 20 01 | 1 | C824658716 | KDU 137 569/1 | R2B/D | ERICSSON | DISPONÍVEL | 2911 | SCDG - SOBRESSALENTE VIVO | 2911VIV0010ZC824658716
SÃO LUIS | VIV0010Z | DUG 20 01 | 1 | C825407511 | KDU 137 569/1 | R2B/D | ERICSSON | DISPONÍVEL | 2911 | SCDG - SOBRESSALENTE VIVO | 2911VIV0010ZC825407511
SÃO LUIS | VIV0010Z | DUG 20 01 | 1 | TU8X249204 | KDU 137 569/1 | R2B/D | ERICSSON | DISPONÍVEL | 2911 | SCDG - SOBRESSALENTE VIVO | 2911VIV0010ZTU8X249204
SÃO LUIS | VIV0010Z | DUG 20 01 | 1 | TU8X342423 | KDU 137 569/1 | R2B/D | ERICSSON | DISPONÍVEL | 2911 | SCDG - SOBRESSALENTE VIVO | 2911VIV0010ZTU8X342423
SÃO LUIS | VIV0010Z | DUG 20 01 | 1 | C824407012 | KDU 137 569/1 | R2B | ERICSSON | DISPONÍVEL | 2911 | SCDG - SOBRESSALENTE VIVO | 2911VIV0010ZC824407012
SÃO LUIS | VIV0010Z | DUG 20 01 | 1 | X174196645 | KDU 137 569/1 | R2B | ERICSSON | DISPONÍVEL | 2911 | SCDG - SOBRESSALENTE VIVO | 2911VIV0010ZX174196645
SÃO LUIS | VIV0010Z | DUG 20 01 | 1 | CB4G156512 | KDU 137 569/1 | R2B | ERICSSON | DISPONÍVEL | 2911 | SCDG - SOBRESSALENTE VIVO | 2911VIV0010ZCB4G156512
SÃO LUIS | VIV0010Z | DUG 20 01 | 1 | C823988549 | KDU 137 569/1 | R2B | ERICSSON | DISPONÍVEL | 2911 | SCDG - SOBRESSALENTE VIVO | 2911VIV0010ZC823988549
SÃO LUIS | VIV0010Z | DUG 20 01 | 1 | C824658540 | KDU 137 569/1 | R2B | ERICSSON | DISPONÍVEL | 2911 | SCDG - SOBRESSALENTE VIVO | 2911VIV0010ZC824658540
SÃO LUIS | VIV0010Z | DUG 20 01 | 1 | TU8X324701 | KDU 137 569/1 | R2B/C | ERICSSON | DISPONÍVEL | 2911 | SCDG - SOBRESSALENTE VIVO | 2911VIV0010ZTU8X324701
SÃO LUIS | VIV0010Z | DUG 20 01 | 1 | TD3M069876 | KDU 137 569/1 | R2B | ERICSSON | DISPONÍVEL | 2911 | SCDG - SOBRESSALENTE VIVO | 2911VIV0010ZTD3M069876
SÃO LUIS | VIV0010Z | DUG 20 01 | 1 | C824937259 | KDU 137 569/1 | R2B/C | ERICSSON | DISPONÍVEL | 2911 | SCDG - SOBRESSALENTE VIVO | 2911VIV0010ZC824937259
SÃO LUIS | VIV0010Z | DUG 20 01 | 1 | C824858882 | KDU 137 569/1 | R2B | ERICSSON | DISPONÍVEL | 2911 | SCDG - SOBRESSALENTE VIVO | 2911VIV0010ZC824858882
SÃO LUIS | VIV0010Z | DUG 20 01 | 1 | TU8XR75417 | KDU 137 569/1 | R3F | ERICSSON | DISPONÍVEL | 2911 | SCDG - SOBRESSALENTE VIVO | 2911VIV0010ZTU8XR75417
SÃO LUIS | VIV0010Z | DUG 20 01 | 1 | C825019824 | KDU 137 569/1 | R2B | ERICSSON | DISPONÍVEL | 2911 | SCDG - SOBRESSALENTE VIVO | 2911VIV0010ZC825019824
SÃO LUIS | VIV0010Z | DUG 20 01 | 1 | D161337422 | KDU 137 569/1 | R2B | ERICSSON | DISPONÍVEL | 2911 | SCDG - SOBRESSALENTE VIVO | 2911VIV0010ZD161337422
SÃO LUIS | VIV0010Z | DUG 20 01 | 1 | D162480558 | KDU 137 569/1 | R2B | ERICSSON | DISPONÍVEL | 2911 | SCDG - SOBRESSALENTE VIVO | 2911VIV0010ZD162480558
SÃO LUIS | VIV0010Z | DUG 20 01 | 1 | C825450662 | KDU 137 569/1 | R2B | ERICSSON | DISPONÍVEL | 2911 | SCDG - SOBRESSALENTE VIVO | 2911VIV0010ZC825450662
SÃO LUIS | VIV0010Z | DUG 20 01 | 1 | C824679448 | KDU 137 569/1 | R2B/C | ERICSSON | DISPONÍVEL | 2911 | SCDG - SOBRESSALENTE VIVO | 2911VIV0010ZC824679448
SÃO LUIS | VIV0010Z | DUG 20 01 | 1 | TUBX236574 | KDU 137 569/1 | R2B/C | ERICSSON | DISPONÍVEL | 2911 | SCDG - SOBRESSALENTE VIVO | 2911VIV0010ZTUBX236574
SÃO LUIS | VIV0010Z | DUG 20 01 | 1 | V000613 | KDU 137 569/1 | 01 | ERICSSON | DISPONÍVEL | 2911 | SCDG - SOBRESSALENTE VIVO | 2911VIV0010ZV000613
SÃO LUIS | VIV0010Z | DUG 20 01 | 1 | C824623541 | KDU 137 569/1 | R2B | ERICSSON | DISPONÍVEL | 2911 | SCDG - SOBRESSALENTE VIVO | 2911VIV0010ZC824623541
BELÉM | VIV0033Z | RIU | 1 | SBR60264189 | KRC 115 0321 |  | ERICSSON | DISPONÍVEL | 2887 | BLM - SOBRESSALENTE VIVO | 2887VIV0033ZSBR60264189
BELÉM | VIV0033Z | RIU | 1 | SBR60264988 | KRC 115 0321 |  | ERICSSON | DISPONÍVEL | 2887 | BLM - SOBRESSALENTE VIVO | 2887VIV0033ZSBR60264988
BELÉM | VIV0033Z | RIU | 1 | SBR60264927 | KRC 115 0321 |  | ERICSSON | DISPONÍVEL | 2887 | BLM - SOBRESSALENTE VIVO | 2887VIV0033ZSBR60264927
BELÉM | VIV0033Z | RIU | 1 | SBR60266262 | KRC 115 0321 |  | ERICSSON | DISPONÍVEL | 2887 | BLM - SOBRESSALENTE VIVO | 2887VIV0033ZSBR60266262
BELÉM | VIV0033Z | RIU | 1 | SBR60266062 | KRC 115 0321 |  | ERICSSON | DISPONÍVEL | 2887 | BLM - SOBRESSALENTE VIVO | 2887VIV0033ZSBR60266062
BELÉM | VIV0033Z | RIU | 1 | SBR60264217 | KRC 115 0321 |  | ERICSSON | DISPONÍVEL | 2887 | BLM - SOBRESSALENTE VIVO | 2887VIV0033ZSBR60264217
BELÉM | VIV0033Z | RIU | 1 | SBR60263278 | KRC 115 0321 |  | ERICSSON | DISPONÍVEL | 2887 | BLM - SOBRESSALENTE VIVO | 2887VIV0033ZSBR60263278
BELÉM | VIV0033Z | RIU | 1 | SBR60263348 | KRC 115 0321 |  | ERICSSON | DISPONÍVEL | 2887 | BLM - SOBRESSALENTE VIVO | 2887VIV0033ZSBR60263348
BELÉM | VIV0032Z | PSU DC | 1 | SBH56855162 | BMR 910 4032 |  | ERICSSON | DISPONÍVEL | 2887 | BLM - SOBRESSALENTE VIVO | 2887VIV0032ZSBH56855162
BELÉM | VIV0032Z | PSU DC | 1 | SBH56855201 | BMR 910 4032 |  | ERICSSON | DISPONÍVEL | 2887 | BLM - SOBRESSALENTE VIVO | 2887VIV0032ZSBH56855201
BELÉM | VIV0032Z | PSU DC | 1 | SBH56855225 | BMR 910 4032 |  | ERICSSON | DISPONÍVEL | 2887 | BLM - SOBRESSALENTE VIVO | 2887VIV0032ZSBH56855225
BELÉM | VIV0032Z | PSU DC | 1 | SBH56845116 | BMR 910 4032 |  | ERICSSON | DISPONÍVEL | 2887 | BLM - SOBRESSALENTE VIVO | 2887VIV0032ZSBH56845116
BELÉM | VIV0030Z | PSU-AC | 1 | X851413626 | BML 231 202/1 | R3H/B | ERICSSON | DISPONÍVEL | 2887 | BLM - SOBRESSALENTE VIVO | 2887VIV0030ZX851413626
BELÉM | VIV0029Z | PSU | 1 | BJ42164897 | BMR 911 93/1 | R5A | ERICSSON | DISPONÍVEL | 2887 | BLM - SOBRESSALENTE VIVO | 2887VIV0029ZBJ42164897
BELÉM | VIV0027Z | PDU | 1 | SBJ41416968 | BMG 907 031/1 | R1B | ERICSSON | DISPONÍVEL | 2887 | BLM - SOBRESSALENTE VIVO | 2887VIV0027ZSBJ41416968
BELÉM | VIV0025Z | SUP 6601 | 1 | SBR81852627 | BFL 901 009/1 | R3C | ERICSSON | DISPONÍVEL | 2887 | BLM - SOBRESSALENTE VIVO | 2887VIV0025ZSBR81852627
BELÉM | VIV0025Z | SUP 6601 | 1 | SBR82014803 | 1BFL 901 0091 | R3C | ERICSSON | DISPONÍVEL | 2887 | BLM - SOBRESSALENTE VIVO | 2887VIV0025ZSBR82014803
BELÉM | VIV0025Z | SUP 6601 | 1 | SBR81002996 | BFL 901 009/1 | R3B | ERICSSON | DISPONÍVEL | 2887 | BLM - SOBRESSALENTE VIVO | 2887VIV0025ZSBR81002996
BELÉM | VIV0025Z | SUP 6601 | 1 | SBR80988095 | BFL 901 009/1 | R3B | ERICSSON | DISPONÍVEL | 2887 | BLM - SOBRESSALENTE VIVO | 2887VIV0025ZSBR80988095
BELÉM | VIV0025Z | SUP 6601 | 1 | BR81039862 | BFL 901 009/1 | R3B | ERICSSON | DISPONÍVEL | 2887 | BLM - SOBRESSALENTE VIVO | 2887VIV0025ZBR81039862
BELÉM | VIV0025Z | SUP 6601 | 1 | BR81046637 | BFL 901 009/1 | R3B | ERICSSON | DISPONÍVEL | 2887 | BLM - SOBRESSALENTE VIVO | 2887VIV0025ZBR81046637
BELÉM | VIV0025Z | SUP 6601 | 1 | BR80992575 | BFL 901 009/1 | R3B | ERICSSON | DISPONÍVEL | 2887 | BLM - SOBRESSALENTE VIVO | 2887VIV0025ZBR80992575
BELÉM | VIV0025Z | SUP 6601 | 1 | BR81150540 | BFL 901 009/1 | R3B | ERICSSON | DISPONÍVEL | 2887 | BLM - SOBRESSALENTE VIVO | 2887VIV0025ZBR81150540
BELÉM | VIV0025Z | SUP 6601 | 1 | BR81374375 | BFL 901 009/1 | R3B | ERICSSON | DISPONÍVEL | 2887 | BLM - SOBRESSALENTE VIVO | 2887VIV0025ZBR81374375
BELÉM | VIV0025Z | SUP 6601 | 1 | BR81002980 | BFL 901 009/1 | R3B | ERICSSON | DISPONÍVEL | 2887 | BLM - SOBRESSALENTE VIVO | 2887VIV0025ZBR81002980
BELÉM | VIV0025Z | SUP 6601 | 1 | BR81032992 | BFL 901 009/1 | R3B | ERICSSON | DISPONÍVEL | 2887 | BLM - SOBRESSALENTE VIVO | 2887VIV0025ZBR81032992
BELÉM | VIV0025Z | SUP 6601 | 1 | BR80988168 | BFL 901 009/1 | R3B | ERICSSON | DISPONÍVEL | 2887 | BLM - SOBRESSALENTE VIVO | 2887VIV0025ZBR80988168
BELÉM | VIV0025Z | SUP 6601 | 1 | SBR84010951 | 1/BFL 901 009/4 | R2A | ERICSSON | DISPONÍVEL | 2887 | BLM - SOBRESSALENTE VIVO | 2887VIV0025ZSBR84010951
BELÉM | VIV0025Z | SUP 6601 | 1 | SBR88587220 | 1/BFL 901 009/4 | R2A | ERICSSON | DISPONÍVEL | 2887 | BLM - SOBRESSALENTE VIVO | 2887VIV0025ZSBR88587220
BELÉM | VIV0025Z | SUP 6601 | 1 | SBR83656797 | 1/BFL 901 009/4 | R2A | ERICSSON | DISPONÍVEL | 2887 | BLM - SOBRESSALENTE VIVO | 2887VIV0025ZSBR83656797
BELÉM | VIV0025Z | SUP 6601 | 1 | SBR83983293 | 1/BFL 901 009/4 | R2A | ERICSSON | DISPONÍVEL | 2887 | BLM - SOBRESSALENTE VIVO | 2887VIV0025ZSBR83983293
BELÉM | VIV0025Z | SUP 6601 | 1 | SBR83931915 | 1/BFL 901 009/4 | R2A | ERICSSON | DISPONÍVEL | 2887 | BLM - SOBRESSALENTE VIVO | 2887VIV0025ZSBR83931915
BELÉM | VIV0025Z | SUP 6601 | 1 | SBR84438736 | 1/BFL 901 009/4 | R2A | ERICSSON | DISPONÍVEL | 2887 | BLM - SOBRESSALENTE VIVO | 2887VIV0025ZSBR84438736
BELÉM | VIV0025Z | SUP 6601 | 1 | SBR84437353 | 1/BFL901009/4 | R2A | ERICSSON | DISPONÍVEL | 2887 | BLM - SOBRESSALENTE VIVO | 2887VIV0025ZSBR84437353
BELÉM | VIV0025Z | SUP 6601 | 1 | BR83910683 | 1/BFL 901 009/4 | R2A | ERICSSON | DISPONÍVEL | 2887 | BLM - SOBRESSALENTE VIVO | 2887VIV0025ZBR83910683
BELÉM | VIV0025Z | SUP 6601 | 1 | BR83931165 | 1/BFL 901 009/4 | R2A | ERICSSON | DISPONÍVEL | 2887 | BLM - SOBRESSALENTE VIVO | 2887VIV0025ZBR83931165
BELÉM | VIV0025Z | SUP 6601 | 1 | BR83656937 | BFL 901 009/4 | R2A | ERICSSON | DISPONÍVEL | 2887 | BLM - SOBRESSALENTE VIVO | 2887VIV0025ZBR83656937
BELÉM | VIV0025Z | SUP 6601 | 1 | BW9C380744 | 1/BFL 901 009/4 | R2D | ERICSSON | DISPONÍVEL | 2887 | BLM - SOBRESSALENTE VIVO | 2887VIV0025ZBW9C380744
BELÉM | VIV0025Z | SUP 6601 | 1 | BW9C380636 | 1/BFL 901 009/4 | R2D | ERICSSON | DISPONÍVEL | 2887 | BLM - SOBRESSALENTE VIVO | 2887VIV0025ZBW9C380636
BELÉM | VIV0025Z | SUP 6601 | 1 | BW9C409936 | BFL 901 009/4 | R2D | ERICSSON | DISPONÍVEL | 2887 | BLM - SOBRESSALENTE VIVO | 2887VIV0025ZBW9C409936
BELÉM | VIV0025Z | SUP 6601 | 1 | SBW98458899 | 1/BFL 901 009/4 | R1G | ERICSSON | DISPONÍVEL | 2887 | BLM - SOBRESSALENTE VIVO | 2887VIV0025ZSBW98458899
BELÉM | VIV0025Z | SUP 6601 | 1 | SBR82929615 | 1/BFL 901 009/4 | R2A | ERICSSON | DISPONÍVEL | 2887 | BLM - SOBRESSALENTE VIVO | 2887VIV0025ZSBR82929615
BELÉM | VIV0025Z | SUP 6601 | 1 | SBR81008275 | BFL 901 009/1 | R3B | ERICSSON | DISPONÍVEL | 2887 | BLM - SOBRESSALENTE VIVO | 2887VIV0025ZSBR81008275
BELÉM | VIV0022Z | IDM-07 | 1 | SBH54747594 | BMG 980 330/1 | R2D | ERICSSON | DISPONÍVEL | 2887 | BLM - SOBRESSALENTE VIVO | 2887VIV0022ZSBH54747594
BELÉM | VIV0016Z | FAN UNIT | 1 | BR88543043 | BKV 106 135/1 | R1B | ERICSSON | DISPONÍVEL | 2887 | BLM - SOBRESSALENTE VIVO | 2887VIV0016ZBR88543043
BELÉM | VIV0016Z | FAN UNIT | 1 | BR83303238 | BKV 106 135/1 | R1B | ERICSSON | DISPONÍVEL | 2887 | BLM - SOBRESSALENTE VIVO | 2887VIV0016ZBR83303238
BELÉM | VIV0016Z | FAN UNIT | 1 | BR84454974 | BKV 106 135/1 | R1B | ERICSSON | DISPONÍVEL | 2887 | BLM - SOBRESSALENTE VIVO | 2887VIV0016ZBR84454974
BELÉM | VIV0015Z | FAN UNIT. SUP 6601 | 1 | BR81462436 | BKV 301 331/2 | R1A | ERICSSON | DISPONÍVEL | 2887 | BLM - SOBRESSALENTE VIVO | 2887VIV0015ZBR81462436
BELÉM | VIV0015Z | FAN UNIT. SUP 6601 | 1 | BR81574378 | BKV 301 331/2 | R1A | ERICSSON | DISPONÍVEL | 2887 | BLM - SOBRESSALENTE VIVO | 2887VIV0015ZBR81574378
BELÉM | VIV0014Z | DXU-23 | 1 | TU8D445765 | BOE 602 21/1 | R1C/1 | ERICSSON | DISPONÍVEL | 2887 | BLM - SOBRESSALENTE VIVO | 2887VIV0014ZTU8D445765
SÃO LUIS | VIV0002Z | CDU UNIT | 1 | SCD39984856 | BFL 119 4431 |  | ERICSSON | DISPONÍVEL | 2911 | SCDG - SOBRESSALENTE VIVO | 2911VIV0002ZSCD39984856
SÃO LUIS | VIV0008Z | DOUBLE TMA 1800 | 1 | SX61H252315 | KRY 112 882 |  | ERICSSON | DISPONÍVEL | 2911 | SCDG - SOBRESSALENTE VIVO | 2911VIV0008ZSX61H252315
SÃO LUIS | VIV0008Z | DOUBLE TMA 1800 | 1 | SX61H252310 | KRY 112 882 |  | ERICSSON | DISPONÍVEL | 2911 | SCDG - SOBRESSALENTE VIVO | 2911VIV0008ZSX61H252310
SÃO LUIS | VIV0008Z | DOUBLE TMA 1800 | 1 | SX61H252304 | KRY 112 882 |  | ERICSSON | DISPONÍVEL | 2911 | SCDG - SOBRESSALENTE VIVO | 2911VIV0008ZSX61H252304
SÃO LUIS | VIV0008Z | DOUBLE TMA 1800 | 1 | SX61H252294 | KRY 112 882 |  | ERICSSON | DISPONÍVEL | 2911 | SCDG - SOBRESSALENTE VIVO | 2911VIV0008ZSX61H252294
SÃO LUIS | VIV0008Z | DOUBLE TMA 1800 | 1 | SX61H252328 | KRY 112 882 |  | ERICSSON | DISPONÍVEL | 2911 | SCDG - SOBRESSALENTE VIVO | 2911VIV0008ZSX61H252328
SÃO LUIS | VIV0006Z | DIPLEX FILTER | 1 | S08 | KRF 102386/8 | 01 | ERICSSON | DISPONÍVEL | 2911 | SCDG - SOBRESSALENTE VIVO | 2911VIV0006ZS08
SÃO LUIS | VIV0006Z | DIPLEX FILTER | 1 | DN2004208E | KRF 102 386/8 | R1D | ERICSSON | DISPONÍVEL | 2911 | SCDG - SOBRESSALENTE VIVO | 2911VIV0006ZDN2004208E
SÃO LUIS | VIV0006Z | DIPLEX FILTER | 1 | DN20040630 | KRF 102 386/8 | R1D | ERICSSON | DISPONÍVEL | 2911 | SCDG - SOBRESSALENTE VIVO | 2911VIV0006ZDN20040630
SÃO LUIS | VIV0006Z | DIPLEX FILTER | 1 | DN2003B952 | KRF 102 386/8 | R1D | ERICSSON | DISPONÍVEL | 2911 | SCDG - SOBRESSALENTE VIVO | 2911VIV0006ZDN2003B952
SÃO LUIS | VIV0006Z | DIPLEX FILTER | 1 | DN200402BF | KRF 102 386/8 | R1D | ERICSSON | DISPONÍVEL | 2911 | SCDG - SOBRESSALENTE VIVO | 2911VIV0006ZDN200402BF
SÃO LUIS | VIV0006Z | DIPLEX FILTER | 1 | INV0011 | KRF 102 386/2 | R1D | ERICSSON | DISPONÍVEL | 2911 | SCDG - SOBRESSALENTE VIVO | 2911VIV0006ZINV0011
SÃO LUIS | VIV0006Z | DIPLEX FILTER | 1 | DN200545A8 | KRF 102 386/2 | R1D | ERICSSON | DISPONÍVEL | 2911 | SCDG - SOBRESSALENTE VIVO | 2911VIV0006ZDN200545A8
SÃO LUIS | VIV0006Z | DIPLEX FILTER | 1 | DN200639E7 | KRF 102 386/2 | R1D | ERICSSON | DISPONÍVEL | 2911 | SCDG - SOBRESSALENTE VIVO | 2911VIV0006ZDN200639E7
SÃO LUIS | VIV0006Z | DIPLEX FILTER | 1 | DN200539E6 | KRF 102 386/2 | R1D | ERICSSON | DISPONÍVEL | 2911 | SCDG - SOBRESSALENTE VIVO | 2911VIV0006ZDN200539E6
SÃO LUIS | VIV0006Z | DIPLEX FILTER | 1 | DN2004F1FE | KRF 102 386/2 | R1D | ERICSSON | DISPONÍVEL | 2911 | SCDG - SOBRESSALENTE VIVO | 2911VIV0006ZDN2004F1FE
SÃO LUIS | VIV0006Z | DIPLEX FILTER | 1 | DN200545A5 | KRF 102 386/2 | R1D | ERICSSON | DISPONÍVEL | 2911 | SCDG - SOBRESSALENTE VIVO | 2911VIV0006ZDN200545A5
SÃO LUIS | VIV0006Z | DIPLEX FILTER | 1 | DN200545AC | KRF 102 386/2 | R1D | ERICSSON | DISPONÍVEL | 2911 | SCDG - SOBRESSALENTE VIVO | 2911VIV0006ZDN200545AC
SÃO LUIS | VIV0006Z | DIPLEX FILTER | 1 | DN2005459B | KRF 102 386/2 | R1D | ERICSSON | DISPONÍVEL | 2911 | SCDG - SOBRESSALENTE VIVO | 2911VIV0006ZDN2005459B
SÃO LUIS | VIV0006Z | DIPLEX FILTER | 1 | INV0022 | KRF 102 386/2 | R1D | ERICSSON | DISPONÍVEL | 2911 | SCDG - SOBRESSALENTE VIVO | 2911VIV0006ZINV0022
SÃO LUIS | VIV0006Z | DIPLEX FILTER | 1 | DN200539DA | KRF 102 386/2 | R1D | ERICSSON | DISPONÍVEL | 2911 | SCDG - SOBRESSALENTE VIVO | 2911VIV0006ZDN200539DA
SÃO LUIS | VIV0006Z | DIPLEX FILTER | 1 | INV0033 | KRF 102 386/2 | R1C | ERICSSON | DISPONÍVEL | 2911 | SCDG - SOBRESSALENTE VIVO | 2911VIV0006ZINV0033
SÃO LUIS | VIV0006Z | DIPLEX FILTER | 1 | DJ20094833 | KRF 102 386/2 | R1C | ERICSSON | DISPONÍVEL | 2911 | SCDG - SOBRESSALENTE VIVO | 2911VIV0006ZDJ20094833
SÃO LUIS | VIV0006Z | DIPLEX FILTER | 1 | DJ20094852 | KRF 102 386/2 | R1C | ERICSSON | DISPONÍVEL | 2911 | SCDG - SOBRESSALENTE VIVO | 2911VIV0006ZDJ20094852
SÃO LUIS | VIV0005Z | DC/DC-200W | 1 | SBW96204748 | BMR 911 20/1 | R5B | ERICSSON | DISPONÍVEL | 2911 | SCDG - SOBRESSALENTE VIVO | 2911VIV0005ZSBW96204748
SÃO LUIS | VIV0005Z | DC/DC-200W | 1 | SBW96204739 | BMR 911 20/1 | R5B | ERICSSON | DISPONÍVEL | 2911 | SCDG - SOBRESSALENTE VIVO | 2911VIV0005ZSBW96204739
SÃO LUIS | VIV0005Z | DC/DC-200W | 1 | B993635544 | BMR 911 20/1 | R4D | ERICSSON | DISPONÍVEL | 2911 | SCDG - SOBRESSALENTE VIVO | 2911VIV0005ZB993635544
SÃO LUIS | VIV0004Z | CXU-10 | 1 | CC41131034 | KRY 1011856/1 | R4B | ERICSSON | DISPONÍVEL | 2911 | SCDG - SOBRESSALENTE VIVO | 2911VIV0004ZCC41131034
SÃO LUIS | VIV0004Z | CXU-10 | 1 | CD31865334 | KRY 1011856/1 | R4B | ERICSSON | DISPONÍVEL | 2911 | SCDG - SOBRESSALENTE VIVO | 2911VIV0004ZCD31865334
SÃO LUIS | VIV0004Z | CXU-10 | 1 | TT2000BQ64 | KRY 1011856/1 | R3D | ERICSSON | DISPONÍVEL | 2911 | SCDG - SOBRESSALENTE VIVO | 2911VIV0004ZTT2000BQ64
SÃO LUIS | VIV0004Z | CXU-10 | 1 | STT2000BPYL | KRY 101 1856/1 | R3D | ERICSSON | DISPONÍVEL | 2911 | SCDG - SOBRESSALENTE VIVO | 2911VIV0004ZSTT2000BPYL
SÃO LUIS | VIV0004Z | CXU-10 | 1 | TM130006AK | KRY 101 1856/1 | R3D/1 | ERICSSON | DISPONÍVEL | 2911 | SCDG - SOBRESSALENTE VIVO | 2911VIV0004ZTM130006AK
SÃO LUIS | VIV0004Z | CXU-10 | 1 | TT2000D1CX | KRY 101 1856/1 | R3D | ERICSSON | DISPONÍVEL | 2911 | SCDG - SOBRESSALENTE VIVO | 2911VIV0004ZTT2000D1CX
SÃO LUIS | VIV0004Z | CXU-10 | 1 | TM130005BT | KRY 101 1856/1 | R3D/1 | ERICSSON | DISPONÍVEL | 2911 | SCDG - SOBRESSALENTE VIVO | 2911VIV0004ZTM130005BT
SÃO LUIS | VIV0004Z | CXU-10 | 1 | TM130006ST | KRY 101 1856/1 | R3D/1 | ERICSSON | DISPONÍVEL | 2911 | SCDG - SOBRESSALENTE VIVO | 2911VIV0004ZTM130006ST
SÃO LUIS | VIV0004Z | CXU-10 | 1 | SCD30685959 | KRY 101 18561 | R4B | ERICSSON | DISPONÍVEL | 2911 | SCDG - SOBRESSALENTE VIVO | 2911VIV0004ZSCD30685959
SÃO LUIS | VIV0004Z | CXU-10 | 1 | STT2000A620 | KRY 101 18561 | 1 | ERICSSON | DISPONÍVEL | 2911 | SCDG - SOBRESSALENTE VIVO | 2911VIV0004ZSTT2000A620
SÃO LUIS | VIV0002Z | CDU UNIT | 1 | SCD31070161 | BFL 119 4431 |  | ERICSSON | DISPONÍVEL | 2911 | SCDG - SOBRESSALENTE VIVO | 2911VIV0002ZSCD31070161
SÃO LUIS | VIV0002Z | CDU UNIT | 1 | SCD31811119 | BFL 119 4431 |  | ERICSSON | DISPONÍVEL | 2911 | SCDG - SOBRESSALENTE VIVO | 2911VIV0002ZSCD31811119
SÃO LUIS | VIV0002Z | CDU UNIT | 1 | TR47549262 | BFL 119 4431 |  | ERICSSON | DISPONÍVEL | 2911 | SCDG - SOBRESSALENTE VIVO | 2911VIV0002ZTR47549262
BELÉM | VIV0011Z | DUW 30 01 | 1 | CB4F960224 | KDU 127 161/3 | R3C/K | ERICSSON | DISPONÍVEL | 2887 | BLM - SOBRESSALENTE VIVO | 2887VIV0011ZCB4F960224
SÃO LUIS | VIV0001Z | BFU-32 | 1 | SBW90124854 | BMG 980 326/2 | R2A | ERICSSON | DISPONÍVEL | 2911 | SCDG - SOBRESSALENTE VIVO | 2911VIV0001ZSBW90124854
BELÉM | VIV0011Z | DUW 30 01 | 1 | STU8XM82642 | KDU 127 161/3 | R4K | ERICSSON | DISPONÍVEL | 2887 | BLM - SOBRESSALENTE VIVO | 2887VIV0011ZSTU8XM82642
BELÉM | VIV0011Z | DUW 30 01 | 1 | INV00300340 | KDU 127 161/3 | R4E/M | ERICSSON | DISPONÍVEL | 2887 | BLM - SOBRESSALENTE VIVO | 2887VIV0011ZINV00300340
BELÉM | VIV0011Z | DUW 30 01 | 1 | STU8XE20941 | KDU 127 161/3 | R4H | ERICSSON | DISPONÍVEL | 2887 | BLM - SOBRESSALENTE VIVO | 2887VIV0011ZSTU8XE20941
BELÉM | VIV0010Z | DUG 20 01 | 1 | X174384250 | KDU 137 569/1 | 01 | ERICSSON | DISPONÍVEL | 2887 | BLM - SOBRESSALENTE VIVO | 2887VIV0010ZX174384250
BELÉM | VIV0009Z | DTRU 800 | 1 | TM14017045 | KRC 131 1005/2 | R5A | ERICSSON | DISPONÍVEL | 2887 | BLM - SOBRESSALENTE VIVO | 2887VIV0009ZTM14017045
BELÉM | VIV0009Z | DTRU 800 | 1 | TM14000154 | KRC1311005/2 | R4A | ERICSSON | DISPONÍVEL | 2887 | BLM - SOBRESSALENTE VIVO | 2887VIV0009ZTM14000154
BELÉM | VIV0009Z | DTRU 800 | 1 | TT2000CPJW | KRC 131 1005/2 | R3C | ERICSSON | DISPONÍVEL | 2887 | BLM - SOBRESSALENTE VIVO | 2887VIV0009ZTT2000CPJW
BELÉM | VIV0009Z | DTRU 800 | 1 | TM15390240 | KRC 131 1005/2 | R5C | ERICSSON | DISPONÍVEL | 2887 | BLM - SOBRESSALENTE VIVO | 2887VIV0009ZTM15390240
BELÉM | VIV0009Z | DTRU 800 | 1 | TM14000E0W | KRC 131 1005/2 | R4A | ERICSSON | DISPONÍVEL | 2887 | BLM - SOBRESSALENTE VIVO | 2887VIV0009ZTM14000E0W
BELÉM | VIV0009Z | DTRU 800 | 1 | TM14023904 | KRC 131 1005/2 | R5A/C | ERICSSON | DISPONÍVEL | 2887 | BLM - SOBRESSALENTE VIVO | 2887VIV0009ZTM14023904
BELÉM | VIV0009Z | DTRU 800 | 1 | TM15318391 | KRC 131 1005/2 | R5C | ERICSSON | DISPONÍVEL | 2887 | BLM - SOBRESSALENTE VIVO | 2887VIV0009ZTM15318391
BELÉM | VIV0009Z | DTRU 800 | 1 | TM15390218 | KRC 131 1005/2 | R5C | ERICSSON | DISPONÍVEL | 2887 | BLM - SOBRESSALENTE VIVO | 2887VIV0009ZTM15390218
BELÉM | VIV0009Z | DTRU 800 | 1 | CD39085580 | KRC 131 1005/2 | R6D | ERICSSON | DISPONÍVEL | 2887 | BLM - SOBRESSALENTE VIVO | 2887VIV0009ZCD39085580
BELÉM | VIV0009Z | DTRU 800 | 1 | TM14012012 | KRC 131 1005/2 | R4A | ERICSSON | DISPONÍVEL | 2887 | BLM - SOBRESSALENTE VIVO | 2887VIV0009ZTM14012012
BELÉM | VIV0009Z | DTRU 800 | 1 | AE59537987 | KRC131 1005/2 | R5A | ERICSSON | DISPONÍVEL | 2887 | BLM - SOBRESSALENTE VIVO | 2887VIV0009ZAE59537987
BELÉM | VIV0009Z | DTRU 800 | 1 | TT2000C1TV | KRC131 1005/2 | R3C | ERICSSON | DISPONÍVEL | 2887 | BLM - SOBRESSALENTE VIVO | 2887VIV0009ZTT2000C1TV
BELÉM | VIV0009Z | DTRU 800 | 1 | AE59051432 | KRC 131 1005/2 | R5A | ERICSSON | DISPONÍVEL | 2887 | BLM - SOBRESSALENTE VIVO | 2887VIV0009ZAE59051432
BELÉM | VIV0009Z | DTRU 800 | 1 | TM15368915 | KRC 131 1005/2 | R5C | ERICSSON | DISPONÍVEL | 2887 | BLM - SOBRESSALENTE VIVO | 2887VIV0009ZTM15368915
BELÉM | VIV0007Z | DIPLEX FILTER 806-960 | 1 | X611T38645 | KRF 102 301/2 | R4A | ERICSSON | DISPONÍVEL | 2887 | BLM - SOBRESSALENTE VIVO | 2887VIV0007ZX611T38645
BELÉM | VIV0007Z | DIPLEX FILTER 806-960 | 1 | SSA23156611 | KRF 102 1381 |  | ERICSSON | DISPONÍVEL | 2887 | BLM - SOBRESSALENTE VIVO | 2887VIV0007ZSSA23156611
BELÉM | VIV0007Z | DIPLEX FILTER 806-960 | 1 | SSA23156587 | KRF 102 1381 |  | ERICSSON | DISPONÍVEL | 2887 | BLM - SOBRESSALENTE VIVO | 2887VIV0007ZSSA23156587
BELÉM | VIV0006Z | DIPLEX FILTER | 1 | X611T34061 | KRF 102 301/2 | R4A | ERICSSON | DISPONÍVEL | 2887 | BLM - SOBRESSALENTE VIVO | 2887VIV0006ZX611T34061
BELÉM | VIV0005Z | DC/DC-200W | 1 | SBH56120096 | BMR 911 201 |  | ERICSSON | DISPONÍVEL | 2887 | BLM - SOBRESSALENTE VIVO | 2887VIV0005ZSBH56120096
BELÉM | VIV0005Z | DC/DC-200W | 1 | SB992588283 | BMR 911 201 |  | ERICSSON | DISPONÍVEL | 2887 | BLM - SOBRESSALENTE VIVO | 2887VIV0005ZSB992588283
BELÉM | VIV0005Z | DC/DC-200W | 1 | SBH55784799 | BMR911 201 |  | ERICSSON | DISPONÍVEL | 2887 | BLM - SOBRESSALENTE VIVO | 2887VIV0005ZSBH55784799
BELÉM | VIV0005Z | DC/DC-200W | 1 | SB993088228 | BMR911 201 |  | ERICSSON | DISPONÍVEL | 2887 | BLM - SOBRESSALENTE VIVO | 2887VIV0005ZSB993088228
BELÉM | VIV0005Z | DC/DC-200W | 1 | SBH55891953 | BMR911 201 |  | ERICSSON | DISPONÍVEL | 2887 | BLM - SOBRESSALENTE VIVO | 2887VIV0005ZSBH55891953
BELÉM | VIV0005Z | DC/DC-200W | 1 | SB993650071 | BMR911 201 |  | ERICSSON | DISPONÍVEL | 2887 | BLM - SOBRESSALENTE VIVO | 2887VIV0005ZSB993650071
BELÉM | VIV0005Z | DC/DC-200W | 1 | SB993650041 | BMR911 201 |  | ERICSSON | DISPONÍVEL | 2887 | BLM - SOBRESSALENTE VIVO | 2887VIV0005ZSB993650041
BELÉM | VIV0005Z | DC/DC-200W | 1 | SB993123099 | BMR911 201 |  | ERICSSON | DISPONÍVEL | 2887 | BLM - SOBRESSALENTE VIVO | 2887VIV0005ZSB993123099
BELÉM | VIV0005Z | DC/DC-200W | 1 | SBH55680822 | BMR911 201 |  | ERICSSON | DISPONÍVEL | 2887 | BLM - SOBRESSALENTE VIVO | 2887VIV0005ZSBH55680822
BELÉM | VIV0005Z | DC/DC-200W | 1 | SB992161327 | BMR911 201 |  | ERICSSON | DISPONÍVEL | 2887 | BLM - SOBRESSALENTE VIVO | 2887VIV0005ZSB992161327
BELÉM | VIV0005Z | DC/DC-200W | 1 | SB993654202 | BMR 911 20/1 | R4D | ERICSSON | DISPONÍVEL | 2887 | BLM - SOBRESSALENTE VIVO | 2887VIV0005ZSB993654202
BELÉM | VIV0005Z | DC/DC-200W | 1 | SB993653574 | BMR 911 20/1 | R4D | ERICSSON | DISPONÍVEL | 2887 | BLM - SOBRESSALENTE VIVO | 2887VIV0005ZSB993653574
BELÉM | VIV0004Z | CXU-10 | 1 | TT2000CFMQ | KRY 101 18561 | R3D | ERICSSON | DISPONÍVEL | 2887 | BLM - SOBRESSALENTE VIVO | 2887VIV0004ZTT2000CFMQ
BELÉM | VIV0004Z | CXU-10 | 1 | TT2000CU01 | KRY 101 18561 |  | ERICSSON | DISPONÍVEL | 2887 | BLM - SOBRESSALENTE VIVO | 2887VIV0004ZTT2000CU01
BELÉM | VIV0004Z | CXU-10 | 1 | STT2000CKX5 | KRY 101 18561 |  | ERICSSON | DISPONÍVEL | 2887 | BLM - SOBRESSALENTE VIVO | 2887VIV0004ZSTT2000CKX5
BELÉM | VIV0004Z | CXU-10 | 1 | STT2000CPVP | KRY 101 18561 |  | ERICSSON | DISPONÍVEL | 2887 | BLM - SOBRESSALENTE VIVO | 2887VIV0004ZSTT2000CPVP
BELÉM | VIV0004Z | CXU-10 | 1 | STT2000D9GJ | KRY 101 18561 |  | ERICSSON | DISPONÍVEL | 2887 | BLM - SOBRESSALENTE VIVO | 2887VIV0004ZSTT2000D9GJ
BELÉM | VIV0004Z | CXU-10 | 1 | SCD30686150 | KRY 101 18561 |  | ERICSSON | DISPONÍVEL | 2887 | BLM - SOBRESSALENTE VIVO | 2887VIV0004ZSCD30686150
BELÉM | VIV0004Z | CXU-10 | 1 | SCD30728245 | KRY 101 18561 |  | ERICSSON | DISPONÍVEL | 2887 | BLM - SOBRESSALENTE VIVO | 2887VIV0004ZSCD30728245
BELÉM | VIV0004Z | CXU-10 | 1 | TM130007SY | KRY 101 18561 |  | ERICSSON | DISPONÍVEL | 2887 | BLM - SOBRESSALENTE VIVO | 2887VIV0004ZTM130007SY
BELÉM | VIV0004Z | CXU-10 | 1 | SCD30728240 | KRY 101 18561 |  | ERICSSON | DISPONÍVEL | 2887 | BLM - SOBRESSALENTE VIVO | 2887VIV0004ZSCD30728240
BELÉM | VIV0004Z | CXU-10 | 1 | STT2000BQ6G | KRY 101 1856/1 | R3D | ERICSSON | DISPONÍVEL | 2887 | BLM - SOBRESSALENTE VIVO | 2887VIV0004ZSTT2000BQ6G
BELÉM | VIV0003Z | CDU-K 1900 | 1 | TR46627024 | BFL 119 4471 |  | ERICSSON | DISPONÍVEL | 2887 | BLM - SOBRESSALENTE VIVO | 2887VIV0003ZTR46627024
BELÉM | VIV0003Z | CDU-K 1900 | 1 | SCD31026482 | BFL 119 4471 |  | ERICSSON | DISPONÍVEL | 2887 | BLM - SOBRESSALENTE VIVO | 2887VIV0003ZSCD31026482
BELÉM | VIV0002Z | CDU UNIT | 1 | SCD31198131 | BFL 119 4431 |  | ERICSSON | DISPONÍVEL | 2887 | BLM - SOBRESSALENTE VIVO | 2887VIV0002ZSCD31198131
BELÉM | VIV0002Z | CDU UNIT | 1 | SCD32959220 | BFL 119 4431 | R3B | ERICSSON | DISPONÍVEL | 2887 | BLM - SOBRESSALENTE VIVO | 2887VIV0002ZSCD32959220
BELÉM | VIV0002Z | CDU UNIT | 1 | TR47344621 | BFL 119 4431 |  | ERICSSON | DISPONÍVEL | 2887 | BLM - SOBRESSALENTE VIVO | 2887VIV0002ZTR47344621
MANAUS | VIV2006Z | SENSOR DA PLC CONDAR LEAD-LAG2 | 1 |  |  |  | MISCELÂNEAS | DISPONÍVEL | 2908 | MNS - SOBRESSALENTE VIVO | 2908VIV2006Z
MANAUS | VIV2005Z | CONJUNTO PASSA CABO BBC AL2 | 1 |  |  |  | MISCELÂNEAS | DISPONÍVEL | 2908 | MNS - SOBRESSALENTE VIVO | 2908VIV2005Z
MANAUS | VIV2004Z | PLC CONDAR LEAD-LAG 2 | 1 |  |  |  | MISCELÂNEAS | DISPONÍVEL | 2908 | MNS - SOBRESSALENTE VIVO | 2908VIV2004Z
MANAUS | VIV2002Z | ARCO DE DIODO | 4 |  |  |  | MISCELÂNEAS | DISPONÍVEL | 2908 | MNS - SOBRESSALENTE VIVO | 2908VIV2002Z
MANAUS | VIV2000Z | SIGNAL CABLE (TSR 482 0244/1900) | 2 |  |  |  | MISCELÂNEAS | DISPONÍVEL | 2908 | MNS - SOBRESSALENTE VIVO | 2908VIV2000Z
MANAUS | VIV1999Z | REGUA DID 32 PORTS - ERICSSON | 2 |  |  |  | MISCELÂNEAS | DISPONÍVEL | 2908 | MNS - SOBRESSALENTE VIVO | 2908VIV1999Z
MANAUS | VIV1998Z | REGUA DID - ICFB-16E1 RJ45 75X120 OHMS - ERICSSON | 4 |  |  |  | MISCELÂNEAS | DISPONÍVEL | 2908 | MNS - SOBRESSALENTE VIVO | 2908VIV1998Z
MANAUS | VIV1997Z | CBE-101793-002 ST40-ST40-1250(AUXSWO) | 2 |  |  |  | MISCELÂNEAS | DISPONÍVEL | 2908 | MNS - SOBRESSALENTE VIVO | 2908VIV1997Z
BOA VISTA | VIV4976Z | FPKA | 1 |  |  |  | NOKIA | DISPONÍVEL | 3690 | BVA - SOBRESSALENTE VIVO | 3690VIV4976Z
BOA VISTA | VIV4975Z | TAMPA FMHA FLEXI SIDE COVER 3U | 1 |  |  |  | NOKIA | DISPONÍVEL | 3690 | BVA - SOBRESSALENTE VIVO | 3690VIV4975Z
BOA VISTA | VIV0513Z | GUIA DE ONDA FLEX 7/8G | 5 |  |  |  | ERICSSON | DISPONÍVEL | 3690 | BVA - SOBRESSALENTE VIVO | 3690VIV0513Z
MANAUS | VIV0733Z | BARBANTE ENCERADO 3 250GR | 1 |  |  |  | MISCELÂNEAS | DISPONÍVEL | 2908 | MNS - SOBRESSALENTE VIVO | 2908VIV0733Z
MANAUS | VIV0211Z | CABO RPMR102066 | 1 |  |  |  | MISCELÂNEAS | DISPONÍVEL | 2908 | MNS - SOBRESSALENTE VIVO | 2908VIV0211Z
SÃO LUIS | VIV5168Z | FAN RADIAL RER 190 | 6 |  |  |  | GRUPO FAN | DISPONÍVEL | 2911 | SCDG - SOBRESSALENTE VIVO | 2911VIV5168Z
MANAUS | VIV0022Z | IDM-07 | 1 |  | BMG 980 3301 |  | ERICSSON | DISPONÍVEL | 2908 | MNS - SOBRESSALENTE VIVO | 2908VIV0022Z
SÃO LUIS | VIV2058Z | WAY PLUG CONNECTOR 14-2S | 2 |  |  |  | ERICSSON | DISPONÍVEL | 2911 | SCDG - SOBRESSALENTE VIVO | 2911VIV2058Z
SÃO LUIS | VIV2055Z | 9500 MPR - NOKIA (BRANCHING) | 14 |  |  |  | NOKIA | DISPONÍVEL | 2911 | SCDG - SOBRESSALENTE VIVO | 2911VIV2055Z
SÃO LUIS | VIV1919Z | FONTE 48/800 W 50A - ELTEK | 6 |  |  |  | ELTEK | DISPONÍVEL | 2911 | SCDG - SOBRESSALENTE VIVO | 2911VIV1919Z
SÃO LUIS | VIV1819Z | TRANSFORMADOR | 2 |  |  |  | MISCELÂNEAS | DISPONÍVEL | 2911 | SCDG - SOBRESSALENTE VIVO | 2911VIV1819Z
SÃO LUIS | VIV1739Z | FILTRO TROCADOR DE CALOR 2106 | 2 |  |  |  | MISCELÂNEAS | DISPONÍVEL | 2911 | SCDG - SOBRESSALENTE VIVO | 2911VIV1739Z
SÃO LUIS | VIV1247Z | PAINEL DE COMANDO | 4 |  |  |  | MISCELÂNEAS | DISPONÍVEL | 2911 | SCDG - SOBRESSALENTE VIVO | 2911VIV1247Z
MANAUS | VIV2001Z | EXAUSTOR 24V | 6 |  |  |  | MISCELÂNEAS | DISPONÍVEL | 2908 | MNS - SOBRESSALENTE VIVO | 2908VIV2001Z
MANAUS | VIV1819Z | TRANSFORMADOR | 2 |  |  |  | MISCELÂNEAS | DISPONÍVEL | 2908 | MNS - SOBRESSALENTE VIVO | 2908VIV1819Z
SÃO LUIS | VIV0608Z | SERPENTINA DO CONDENSADOR | 2 |  |  |  | MISCELÂNEAS | DISPONÍVEL | 2911 | SCDG - SOBRESSALENTE VIVO | 2911VIV0608Z
SÃO LUIS | VIV0598Z | LED LEG | 14 |  |  |  | MISCELÂNEAS | DISPONÍVEL | 2911 | SCDG - SOBRESSALENTE VIVO | 2911VIV0598Z
SÃO LUIS | VIV0503Z | CTB 1U | 8 |  |  |  | HUBER SUHNER | DISPONÍVEL | 2911 | SCDG - SOBRESSALENTE VIVO | 2911VIV0503Z
MANAUS | VIV1180Z | UNIDADE CONDESADORA | 1 |  |  |  | MISCELÂNEAS | DISPONÍVEL | 2908 | MNS - SOBRESSALENTE VIVO | 2908VIV1180Z
MARABÁ | VIV4173Z | JUMPER 1/2 SUPERFLEXÍVEL CONECTOR DIN E MINI DIN MACHO 3M | 8 |  |  |  | MISCELÂNEAS | DISPONÍVEL | 3096 | MBA - SOBRESSALENTE VIVO | 3096VIV4173Z
MARABÁ | VIV4137Z | JUMPER 1/2 SUPERFLEXÍVEL CONECTOR DIN E MINI DIN MACHO 2M | 4 |  |  |  | MISCELÂNEAS | DISPONÍVEL | 3096 | MBA - SOBRESSALENTE VIVO | 3096VIV4137Z
MARABÁ | VIV4136Z | JUMPER 1/2 SUPERFLEXIVEL CONECTOR DIN E MINI DIN MACHO 5M | 25 |  |  |  | MISCELÂNEAS | DISPONÍVEL | 3096 | MBA - SOBRESSALENTE VIVO | 3096VIV4136Z
SÃO LUIS | VIV0394Z | RADIAL FAN 48VDC / 3100 RPM | 3 |  |  |  | GRUPO FAN | DISPONÍVEL | 2911 | SCDG - SOBRESSALENTE VIVO | 2911VIV0394Z
MANAUS | VIV0629Z | RADIO 2217 B7 | 0 |  |  |  | ERICSSON | DISPONÍVEL | 2908 | MNS - SOBRESSALENTE VIVO | 2908VIV0629Z
MARABÁ | VIV1664Z | FAN RT - 120 - 24 VDC - 3800 RPM 0.60 A | 2 |  |  |  | GRUPO FAN | DISPONÍVEL | 3096 | MBA - SOBRESSALENTE VIVO | 3096VIV1664Z
SÃO LUIS | VIV0225Z | CONTROL BORD | 9 |  |  |  | MISCELÂNEAS | DISPONÍVEL | 2911 | SCDG - SOBRESSALENTE VIVO | 2911VIV0225Z
SÃO LUIS | VIV0168Z | FAN / AXIAL FAN 48VDC | 17 |  |  |  | GRUPO FAN | DISPONÍVEL | 2911 | SCDG - SOBRESSALENTE VIVO | 2911VIV0168Z
SÃO LUIS | VIV0167Z | FAN/RADIAL 48VDC 1.1 | 3 |  |  |  | GRUPO FAN | DISPONÍVEL | 2911 | SCDG - SOBRESSALENTE VIVO | 2911VIV0167Z
MANAUS | VIV0157Z | KITS DE SUPORTES P/ MW-5'' X 1M | 2 |  |  |  | MISCELÂNEAS | DISPONÍVEL | 2908 | MNS - SOBRESSALENTE VIVO | 2908VIV0157Z
MACAPÁ | VIV4976Z | FPKA | 1 |  |  |  | NOKIA | DISPONÍVEL | 3095 | MPA - SOBRESSALENTE VIVO | 3095VIV4976Z
MACAPÁ | VIV4975Z | TAMPA FMHA FLEXI SIDE COVER 3U | 1 |  |  |  | NOKIA | DISPONÍVEL | 3095 | MPA - SOBRESSALENTE VIVO | 3095VIV4975Z
MACAPÁ | VIV4974Z | FAN RT-150 - 48VDC | 1 |  |  |  | GRUPO FAN | DISPONÍVEL | 3095 | MPA - SOBRESSALENTE VIVO | 3095VIV4974Z
MACAPÁ | VIV4973Z | CABO FPCC | 1 |  |  |  | MISCELÂNEAS | DISPONÍVEL | 3095 | MPA - SOBRESSALENTE VIVO | 3095VIV4973Z
MACAPÁ | VIV4176Z | KIT DE SUPORTE DE RRU | 4 |  |  |  | MISCELÂNEAS | DISPONÍVEL | 3095 | MPA - SOBRESSALENTE VIVO | 3095VIV4176Z
MACAPÁ | VIV2005Z | CONJUNTO PASSA CABO BBC AL2 | 5 |  |  |  | MISCELÂNEAS | DISPONÍVEL | 3095 | MPA - SOBRESSALENTE VIVO | 3095VIV2005Z
MACAPÁ | VIV1999Z | REGUA DID 32 PORTS - ERICSSON | 28 |  |  |  | MISCELÂNEAS | DISPONÍVEL | 3095 | MPA - SOBRESSALENTE VIVO | 3095VIV1999Z
MARABÁ | VIV0168Z | FAN / AXIAL FAN 48VDC | 2 |  |  |  | GRUPO FAN | DISPONÍVEL | 3096 | MBA - SOBRESSALENTE VIVO | 3096VIV0168Z
MACAPÁ | VIV0910Z | FAN RADIAL RER 225 | 4 |  |  |  | GRUPO FAN | DISPONÍVEL | 3095 | MPA - SOBRESSALENTE VIVO | 3095VIV0910Z
MACAPÁ | VIV0773Z | FIBRA OPTICA 50M | 1 |  |  |  | MISCELÂNEAS | DISPONÍVEL | 3095 | MPA - SOBRESSALENTE VIVO | 3095VIV0773Z
MACAPÁ | VIV0167Z | FAN/RADIAL 48VDC 1.1 | 107 |  |  |  | GRUPO FAN | DISPONÍVEL | 3095 | MPA - SOBRESSALENTE VIVO | 3095VIV0167Z
MACAPÁ | VIV0168Z | FAN / AXIAL FAN 48VDC | 2 |  |  |  | GRUPO FAN | DISPONÍVEL | 3095 | MPA - SOBRESSALENTE VIVO | 3095VIV0168Z
BELÉM | VIV5168Z | FAN RADIAL RER 190 | 94 |  |  |  | GRUPO FAN | DISPONÍVEL | 2887 | BLM - SOBRESSALENTE VIVO | 2887VIV5168Z
BELÉM | VIV4474Z | CONECT OPT FAC SC/APC FIG8 COMPAC REDEXT | 5 |  |  |  | MISCELÂNEAS | DISPONÍVEL | 2887 | BLM - SOBRESSALENTE VIVO | 2887VIV4474Z
BELÉM | VIV1776Z | CONNECTION CABLE/2F ODC | 6 |  |  |  | MISCELÂNEAS | DISPONÍVEL | 2887 | BLM - SOBRESSALENTE VIVO | 2887VIV1776Z
BELÉM | VIV1775Z | CONECTOR CIRCULAR POWER CABLE CONNECTOR | 1 |  |  |  | MISCELÂNEAS | DISPONÍVEL | 2887 | BLM - SOBRESSALENTE VIVO | 2887VIV1775Z
BELÉM | VIV0910Z | FAN RADIAL RER 225 | 5 |  |  |  | GRUPO FAN | DISPONÍVEL | 2887 | BLM - SOBRESSALENTE VIVO | 2887VIV0910Z
BELÉM | VIV0575Z | OVP-TRM1 | 3 |  |  |  | ERICSSON | DISPONÍVEL | 2887 | BLM - SOBRESSALENTE VIVO | 2887VIV0575Z
BELÉM | VIV0560Z | MW2 TRANSNISSION ADAPTER BNC BMF 904 59/1 | 8 |  |  |  | ERICSSON | DISPONÍVEL | 2887 | BLM - SOBRESSALENTE VIVO | 2887VIV0560Z
BELÉM | VIV0194Z | OVP-ALM1 ERICSSON GSM NCD 901 26/13 | 4 |  |  |  | ERICSSON | DISPONÍVEL | 2887 | BLM - SOBRESSALENTE VIVO | 2887VIV0194Z

## Volante
ID Tel | NOME_VOLANTE | Cód. Produto | DESCRICAO_PRODUTO | SALDO | COMPLEMENTAR | PART_NUMBER | QTDE_DIAS_ATEND_ULT_RM | DESCRICAO_CLASSIFICACAO | Fabricante | ITEM_CONTABIL | LOCALIDADE | SUPERVISAO
123054424 | ADALBERTO DOS SANTOS PAIXAO | VIV2537Z | SCM MODULE 8611 | 1 | 40600957078 | 1 | 7 | DISPONÍVEL | TELLABS | 11701 | MACAPA | RONALDO SARAIVA DE SOUZA
123054424 | ADALBERTO DOS SANTOS PAIXAO | VIV2927Z | SUBRACK 8611 TELLABS - SHELF CASE | 1 | 40600826652 | 81.86S-8611-R6 | 7 | DISPONÍVEL | TELLABS | 11701 | MACAPA | RONALDO SARAIVA DE SOUZA
123054424 | ADALBERTO DOS SANTOS PAIXAO | VIV5139Z | RADIO 2217 B28A | 1 | B070857959 | KRC 161 550/1 | 16 | DISPONÍVEL | ERICSSON | 11701 | MACAPA | RONALDO SARAIVA DE SOUZA
119054115 | ALEKSANDRO DE JESUS RIBEIRO | VIV0531Z | MCA8 | 1 | 030ESR10B3000178 | 03030ESR | 1 | DISPONÍVEL | HUAWEI | 10201 | SAO LUIS | MARTA DA CONCEICAO MOREIRA
119054115 | ALEKSANDRO DE JESUS RIBEIRO | VIV2072Z | RADIO 4480 44B1 44B3 | 1 | E23F355011 | KRC 161 777/1 | 4 | DISPONÍVEL | ERICSSON | 10201 | SAO LUIS | MARTA DA CONCEICAO MOREIRA
121045588 | ANTONIO MARCOS DAX REIS | VIV2253Z | MODULO TRX | 1 | A2310G4LNP |  | 0 | RETIRADA | NÃO LOC | 10201 | MANAUS | OSCAR WENDELL MARCAL ELMESCANY
121045588 | ANTONIO MARCOS DAX REIS | VIV2253Z | MODULO TRX | 1 | A2810G5GZ |  | 0 | RETIRADA | NÃO LOC | 10201 | MANAUS | OSCAR WENDELL MARCAL ELMESCANY
122049489 | ARIFE ARAUJO DA SILVA | VIV0629Z | RADIO 2217 B7 | 1 | CA74101331 | KRC 161 428/1 | 4 | DISPONÍVEL | ERICSSON | 11601 | BOA VISTA | ANTONIO MARCOS DAX REIS
120057693 | CARLOS CESAR JARDIM BIRRO | VIV1164Z | CPRI & 1000BASE-LX SFP RTXM192-406-C24 | 1 | HC213200530494 | RDH10247/2 | 51 | DISPONÍVEL | ERICSSON | 10201 | BELEM | ERNANIO MOREIRA DE SOUSA JUNIOR
120057693 | CARLOS CESAR JARDIM BIRRO | VIV1659Z | 1600 STM4 4P OR STM1 | 1 | SBX30002CK6 | SK66CA | 51 | DISPONÍVEL | ERICSSON | 10201 | BELEM | ERNANIO MOREIRA DE SOUSA JUNIOR
121059747 | CASIMIRO ANDRES BRAVO RIOS | VIV0629Z | RADIO 2217 B7 | 1 | CA73957508 | KRC 161 428/1 | 13 | DISPONÍVEL | ERICSSON | 10201 | MANAUS | ALEXANDRE LOBO GONCALVES
120037002 | CLEMERSON AMORIM VASCONCELOS | VIV0394Z | RADIAL FAN 48VDC / 3100 RPM | 6 |  |  | 19 | DISPONÍVEL | GRUPO FAN | 10201 | MARABA | ERNANIO MOREIRA DE SOUSA JUNIOR
121050825 | DAVISON JEFFERSON MAMUDE DAS NEVES | VIV0036Z | RRUS 01 B5 | 1 | CA71367059 | KRC 118 70/3 | 5 | DISPONÍVEL | ERICSSON | 10201 | MANAUS | ALEXANDRE LOBO GONCALVES
121050825 | DAVISON JEFFERSON MAMUDE DAS NEVES | VIV0038Z | RRUS 11 B7 | 1 | CA71243090 | KRC 161 253/1 | 3 | DISPONÍVEL | ERICSSON | 10201 | MANAUS | ALEXANDRE LOBO GONCALVES
121050825 | DAVISON JEFFERSON MAMUDE DAS NEVES | VIV0038Z | RRUS 11 B7 | 1 | CA70941040 | KRC 161 253/1 | 3 | DISPONÍVEL | ERICSSON | 10201 | MANAUS | ALEXANDRE LOBO GONCALVES
121050825 | DAVISON JEFFERSON MAMUDE DAS NEVES | VIV0046Z | RRUW 01 B1 | 1 | CA700052H7 | KRC 118 42/3 | 5 | DISPONÍVEL | ERICSSON | 10201 | MANAUS | ALEXANDRE LOBO GONCALVES
121050825 | DAVISON JEFFERSON MAMUDE DAS NEVES | VIV0046Z | RRUW 01 B1 | 1 | CA700057V6 | KRC 118 42/3 | 5 | DISPONÍVEL | ERICSSON | 10201 | MANAUS | ALEXANDRE LOBO GONCALVES
119054949 | DIMAS SUEDES GOMES DA SILVA | VIV5168Z | FAN RADIAL RER 190 | 8 |  |  | 2 | DISPONÍVEL | GRUPO FAN | 10201 | SAO LUIS | MARTA DA CONCEICAO MOREIRA
120049896 | EDILBERTO LUIZ DO NASCIMENTO PINHEIRO | VIV0045Z | FLATPACK2 48/3000 (BMLB 901 129) | 1 | 231450015200 | 241119.105 | 17 | DISPONÍVEL | ELTEK | 10201 | BELEM | RONALDO SARAIVA DE SOUZA
120049896 | EDILBERTO LUIZ DO NASCIMENTO PINHEIRO | VIV0045Z | FLATPACK2 48/3000 (BMLB 901 129) | 1 | 231450014994 | 241119.105 | 17 | DISPONÍVEL | ELTEK | 10201 | BELEM | RONALDO SARAIVA DE SOUZA
119049913 | EDSON BARBOSA PEREIRA | VIV5168Z | FAN RADIAL RER 190 | 4 |  |  | 23 | DISPONÍVEL | GRUPO FAN | 10201 | SAO LUIS | MARTA DA CONCEICAO MOREIRA
119057492 | EDSON MIURA | VIV0045Z | FLATPACK2 48/3000 (BMLB 901 129) | 1 | 193250021925 | 241119.105 | 82 | DISPONÍVEL | ELTEK | 10201 | SAO LUIS | MARTA DA CONCEICAO MOREIRA
119057492 | EDSON MIURA | VIV0045Z | FLATPACK2 48/3000 (BMLB 901 129) | 1 | 093171116631 | 241119.100 | 82 | DISPONÍVEL | ELTEK | 10201 | SAO LUIS | MARTA DA CONCEICAO MOREIRA
119057492 | EDSON MIURA | VIV0045Z | FLATPACK2 48/3000 (BMLB 901 129) | 1 | 220450037149 | 241119.105 | 82 | DISPONÍVEL | ELTEK | 10201 | SAO LUIS | MARTA DA CONCEICAO MOREIRA
119057492 | EDSON MIURA | VIV0045Z | FLATPACK2 48/3000 (BMLB 901 129) | 1 | 182464001663 | 241119.903 | 82 | DISPONÍVEL | ELTEK | 10201 | SAO LUIS | MARTA DA CONCEICAO MOREIRA
119057492 | EDSON MIURA | VIV2503Z | UR FLATPACK2 48 3000 HE | 1 | 221050027718 |  | 0 | RETIRADA | ELTEK | 10201 | SAO LUIS | MARTA DA CONCEICAO MOREIRA
120053615 | ERNANIO MOREIRA DE SOUSA JUNIOR | VIV0046Z | RRUW 01 B1 | 1 | SCC46470457 | KRC 118 42/3 | 670 | DISPONÍVEL | ERICSSON | 10201 | BELEM | OSCAR WENDELL MARCAL ELMESCANY
120053615 | ERNANIO MOREIRA DE SOUSA JUNIOR | VIV0462Z | RAU2 X 7/17 | 1 | SA2310B3UDK | UKL 401 7017 | 670 | DISPONÍVEL | ERICSSON | 10201 | BELEM | OSCAR WENDELL MARCAL ELMESCANY
120053615 | ERNANIO MOREIRA DE SOUSA JUNIOR | VIV0510Z | ODU ASNK18/1560 SUB=1H | 1 | 10180585300021E | GE8717-42 | 334 | DISPONÍVEL | SIAE | 10201 | BELEM | OSCAR WENDELL MARCAL ELMESCANY
120053615 | ERNANIO MOREIRA DE SOUSA JUNIOR | VIV0511Z | ODU ASNK18/1560 SUB=1L | 1 | 10183027100031E | GE8716-42 | 334 | DISPONÍVEL | SIAE | 10201 | BELEM | OSCAR WENDELL MARCAL ELMESCANY
120053615 | ERNANIO MOREIRA DE SOUSA JUNIOR | VIV1158Z | RRU 2217 B28 A | 1 | CA73796123 | KRC 161 550/1 | 305 | DISPONÍVEL | ERICSSON | 10201 | BELEM | OSCAR WENDELL MARCAL ELMESCANY
120053615 | ERNANIO MOREIRA DE SOUSA JUNIOR | VIV1829Z | AM2125B | 1 | EZ1713A0371 | 8DG60912AA | 178 | DISPONÍVEL | NOKIA | 10201 | BELEM | OSCAR WENDELL MARCAL ELMESCANY
121059370 | FABIO RICARDO TORRES PEREIRA | VIV1287Z | PLACA WSS 100GHZ W/OPM C-BAND | 1 | NNTMRT0D07GF | NTK553EAE5 | 16 | DISPONÍVEL | NÃO LOC | 10201 | MANAUS | ALEXANDRE LOBO GONCALVES
121049453 | FLAVIO MEDEIROS BORGES | VIV0168Z | FAN / AXIAL FAN 48VDC | 2 |  |  | 17 | DISPONÍVEL | GRUPO FAN | 10201 | MANAUS | ALEXANDRE LOBO GONCALVES
119037000 | FRANCICLAUDIO CUTRIM COSTA | VIV0045Z | FLATPACK2 48/3000 (BMLB 901 129) | 1 | 135071180502 | 241119. 903 | 4 | DISPONÍVEL | ELTEK | 10201 | SAO LUIS | MARTA DA CONCEICAO MOREIRA
119037000 | FRANCICLAUDIO CUTRIM COSTA | VIV0045Z | FLATPACK2 48/3000 (BMLB 901 129) | 1 | 191850028406 | 241119.105 | 4 | DISPONÍVEL | ELTEK | 10201 | SAO LUIS | MARTA DA CONCEICAO MOREIRA
119037000 | FRANCICLAUDIO CUTRIM COSTA | VIV0045Z | FLATPACK2 48/3000 (BMLB 901 129) | 1 | 171750002763 | 241119.903 | 4 | DISPONÍVEL | ELTEK | 10201 | SAO LUIS | MARTA DA CONCEICAO MOREIRA
119037000 | FRANCICLAUDIO CUTRIM COSTA | VIV0045Z | FLATPACK2 48/3000 (BMLB 901 129) | 1 | 184364000037 | 241119.903 | 4 | DISPONÍVEL | ELTEK | 10201 | SAO LUIS | MARTA DA CONCEICAO MOREIRA
121058151 | FRANCISCO MARLON LEMOS SARAIVA | VIV0203Z | DXU-21A | 1 | TU84469061 | BOE 602 14/1 | 1 | DISPONÍVEL | ERICSSON | 10201 | MANAUS | ANTONIO MARCOS DAX REIS
119036993 | GEOVANI DE JESUS DUTRA | VIV0011Z | DUW 30 01 | 1 | STU8X333240 | KDU 127 161/3 | 4 | DISPONÍVEL | ERICSSON | 10201 | SAO LUIS | MARTA DA CONCEICAO MOREIRA
119036993 | GEOVANI DE JESUS DUTRA | VIV0011Z | DUW 30 01 | 1 | TU8XC36080 | KDU 127 161/3 | 4 | DISPONÍVEL | ERICSSON | 10201 | SAO LUIS | MARTA DA CONCEICAO MOREIRA
119036993 | GEOVANI DE JESUS DUTRA | VIV0629Z | RADIO 2217 B7 | 1 | CA74017978 | KRC 161 428/1 | 10 | DISPONÍVEL | ERICSSON | 10201 | SAO LUIS | MARTA DA CONCEICAO MOREIRA
119036945 | GEYSON FERDINAND MOURAO FONTES | VIV0039Z | RRUS 12 B7 | 1 | CA73069231 | KRC 161 325/2 | 4 | DISPONÍVEL | ERICSSON | 10201 | SAO LUIS | MARTA DA CONCEICAO MOREIRA
119036945 | GEYSON FERDINAND MOURAO FONTES | VIV0039Z | RRUS 12 B7 | 1 | CA73037944 | KRC 161 325/2 | 4 | DISPONÍVEL | ERICSSON | 10201 | SAO LUIS | MARTA DA CONCEICAO MOREIRA
120036928 | GUSTAVO SULPINO DA ROCHA | VIV0045Z | FLATPACK2 48/3000 (BMLB 901 129) | 1 | 232550002869 | 241119.105 | 7 | DISPONÍVEL | ELTEK | 10201 | BELEM | RONALDO SARAIVA DE SOUZA
120036928 | GUSTAVO SULPINO DA ROCHA | VIV0045Z | FLATPACK2 48/3000 (BMLB 901 129) | 1 | 232050024379 | 241119.105 | 7 | DISPONÍVEL | ELTEK | 10201 | BELEM | RONALDO SARAIVA DE SOUZA
120036928 | GUSTAVO SULPINO DA ROCHA | VIV0045Z | FLATPACK2 48/3000 (BMLB 901 129) | 1 | 231750014086 | 241119.105 | 7 | DISPONÍVEL | ELTEK | 10201 | BELEM | RONALDO SARAIVA DE SOUZA
120057974 | HIAGO ELIAS DA SILVA | VIV0009Z | DTRU 800 | 1 | TT200CMTW | KRC 131 1005/2 | 410 | DISPONÍVEL | ERICSSON | 10201 | BELEM | MARTA DA CONCEICAO MOREIRA
120057974 | HIAGO ELIAS DA SILVA | VIV0011Z | DUW 30 01 | 1 | TD3M057190 | KDU 127 161/3 | 277 | DISPONÍVEL | ERICSSON | 10201 | BELEM | MARTA DA CONCEICAO MOREIRA
120057974 | HIAGO ELIAS DA SILVA | VIV0181Z | RRUS 01 B3 | 1 | V000060 | KRC 118 73/2 | 320 | DISPONÍVEL | ERICSSON | 10201 | BELEM | MARTA DA CONCEICAO MOREIRA
120057974 | HIAGO ELIAS DA SILVA | VIV1355Z | WOCUA6RUAE - PN: 8DG62635AA | 1 | EZ1826A2600 | WOCUA6RUAD | 172 | DISPONÍVEL | ALCATEL | 10201 | BELEM | MARTA DA CONCEICAO MOREIRA
120057974 | HIAGO ELIAS DA SILVA | VIV1355Z | WOCUA6RUAE - PN: 8DG62635AA | 1 | EZ1826A3435 | WOCUA6RUAD | 172 | DISPONÍVEL | ALCATEL | 10201 | BELEM | MARTA DA CONCEICAO MOREIRA
120057974 | HIAGO ELIAS DA SILVA | VIV2746Z | TN1E2FAN - FAN BOX | 1 | 2102120526N0AA002368 | 2120516 | 179 | DISPONÍVEL | HUAWEI | 10201 | BELEM | MARTA DA CONCEICAO MOREIRA
120049683 | ITAMAR FREITAS PAES | VIV5149Z | AIR 6419 B78A | 1 | EM8A251953 | KRD 901 250/11 | 10 | DISPONÍVEL | ERICSSON | 10201 | BELEM | RONALDO SARAIVA DE SOUZA
120037929 | JOCELIO AMARAL DA COSTA | VIV5168Z | FAN RADIAL RER 190 | 2 |  |  | 26 | DISPONÍVEL | GRUPO FAN | 10201 | MARABA | ERNANIO MOREIRA DE SOUSA JUNIOR
121050827 | JOEL DOS SANTOS AUZIER JUNIOR | VIV1690Z | RADIO 2219 B1 | 1 | CA74129542 | KRC 161 622/1 | 9 | DISPONÍVEL | ERICSSON | 10201 | MANAUS | ALEXANDRE LOBO GONCALVES
121050827 | JOEL DOS SANTOS AUZIER JUNIOR | VIV1690Z | RADIO 2219 B1 | 1 | E551655785 | KRC 161 622/1 | 9 | DISPONÍVEL | ERICSSON | 10201 | MANAUS | ALEXANDRE LOBO GONCALVES
121050827 | JOEL DOS SANTOS AUZIER JUNIOR | VIV1742Z | RADIO 4415 B7 | 1 | CA73711659 | KRC 161 495/1 | 9 | DISPONÍVEL | ERICSSON | 10201 | MANAUS | ALEXANDRE LOBO GONCALVES
120036979 | JOENILSON DE VILHENA COSTA | VIV0012Z | DUW 31 01 | 1 | STU8XQ82203 | KDU 127 174/3 | 12 | DISPONÍVEL | ERICSSON | 10201 | BELEM | RONALDO SARAIVA DE SOUZA
120036979 | JOENILSON DE VILHENA COSTA | VIV0012Z | DUW 31 01 | 1 | STU8XQ28342 | KDU 127 174/3 | 12 | DISPONÍVEL | ERICSSON | 10201 | BELEM | RONALDO SARAIVA DE SOUZA
120036979 | JOENILSON DE VILHENA COSTA | VIV1742Z | RADIO 4415 B7 | 1 | CA74534304 | KRC 161 495/1 | 6 | DISPONÍVEL | ERICSSON | 10201 | BELEM | RONALDO SARAIVA DE SOUZA
119054864 | JOSE DA CONCEICAO COSTA FILHO | VIV0011Z | DUW 30 01 | 1 | CB4E745842 | KDU 127 161/3 | 6 | DISPONÍVEL | ERICSSON | 10201 | SAO LUIS | MARTA DA CONCEICAO MOREIRA
119054864 | JOSE DA CONCEICAO COSTA FILHO | VIV1655Z | RADIO 2219 B3 | 1 | CA74163338 |  | 0 | RETIRADA | ERICSSON | 10201 | SAO LUIS | MARTA DA CONCEICAO MOREIRA
119054864 | JOSE DA CONCEICAO COSTA FILHO | VIV1763Z | RADIO 2219 B5 | 1 | CA74345231 | KRC 161 678/1 | 6 | DISPONÍVEL | ERICSSON | 10201 | SAO LUIS | MARTA DA CONCEICAO MOREIRA
119036989 | JOSE MARIA LIMA SILVA | VIV0167Z | FAN/RADIAL 48VDC 1.1 | 6 |  |  | 41 | DISPONÍVEL | GRUPO FAN | 10201 | SAO LUIS | MARTA DA CONCEICAO MOREIRA
119036989 | JOSE MARIA LIMA SILVA | VIV0181Z | RRUS 01 B3 | 1 | V000646 | KRC 118 73/1 | 0 | RETIRADA | ERICSSON | 10201 | SAO LUIS | MARTA DA CONCEICAO MOREIRA
119036989 | JOSE MARIA LIMA SILVA | VIV5139Z | RADIO 2217 B28A | 1 | E55B569077 | KRC 161 550/1 | 104 | DISPONÍVEL | ERICSSON | 10201 | SAO LUIS | MARTA DA CONCEICAO MOREIRA
119057561 | JOSE PAULO VASCONCELOS MARINHO | VIV0071Z | 7250 IXR - R6 CPIOM | 1 | NS190164669 | 3HE11283AA | 9 | DISPONÍVEL | ALCATEL | 10201 | SAO LUIS | MARTA DA CONCEICAO MOREIRA
119057561 | JOSE PAULO VASCONCELOS MARINHO | VIV0190Z | RRUS 01 B1 | 1 | CA72226684 | KRC 118 76/1 | 11 | DISPONÍVEL | ERICSSON | 10201 | SAO LUIS | MARTA DA CONCEICAO MOREIRA
119057561 | JOSE PAULO VASCONCELOS MARINHO | VIV4487Z | AM2625A | 1 | EZ1820A9037 | EKC13204AA | 86 | DISPONÍVEL | ALCATEL | 10201 | SAO LUIS | MARTA DA CONCEICAO MOREIRA
119053257 | JOSUE DE ALMEIDA OLIVEIRA | VIV0025Z | SUP 6601 | 1 | BR85606710 | BFL 901 009/4 | 12 | DISPONÍVEL | ERICSSON | 10201 | SAO LUIS | MARTA DA CONCEICAO MOREIRA
119053257 | JOSUE DE ALMEIDA OLIVEIRA | VIV0025Z | SUP 6601 | 1 | SBR81991016 | BFL 901 009/1 | 12 | DISPONÍVEL | ERICSSON | 10201 | SAO LUIS | MARTA DA CONCEICAO MOREIRA
120061064 | LAILDO SANTOS ALVES JUNIOR | VIV0045Z | FLATPACK2 48/3000 (BMLB 901 129) | 1 | 193250021254 | 241119.105 | 18 | DISPONÍVEL | ELTEK | 10201 | BELEM | RONALDO SARAIVA DE SOUZA
120061064 | LAILDO SANTOS ALVES JUNIOR | VIV0045Z | FLATPACK2 48/3000 (BMLB 901 129) | 1 | 213750027971 | 241119.105 | 18 | DISPONÍVEL | ELTEK | 10201 | BELEM | RONALDO SARAIVA DE SOUZA
120061064 | LAILDO SANTOS ALVES JUNIOR | VIV0045Z | FLATPACK2 48/3000 (BMLB 901 129) | 1 | 192350057596 | 241119.105 | 18 | DISPONÍVEL | ELTEK | 10201 | BELEM | RONALDO SARAIVA DE SOUZA
120061064 | LAILDO SANTOS ALVES JUNIOR | VIV0045Z | FLATPACK2 48/3000 (BMLB 901 129) | 1 | 173950017491 | 241119.903 | 18 | DISPONÍVEL | ELTEK | 10201 | BELEM | RONALDO SARAIVA DE SOUZA
120061064 | LAILDO SANTOS ALVES JUNIOR | VIV0045Z | FLATPACK2 48/3000 (BMLB 901 129) | 1 | 222950038817 | 241119.105 | 18 | DISPONÍVEL | ELTEK | 10201 | BELEM | RONALDO SARAIVA DE SOUZA
120061064 | LAILDO SANTOS ALVES JUNIOR | VIV0045Z | FLATPACK2 48/3000 (BMLB 901 129) | 1 | 192650043334 | 241119.105 | 18 | DISPONÍVEL | ELTEK | 10201 | BELEM | RONALDO SARAIVA DE SOUZA
120061064 | LAILDO SANTOS ALVES JUNIOR | VIV0045Z | FLATPACK2 48/3000 (BMLB 901 129) | 1 | 141571153916 | 241119.903 | 18 | DISPONÍVEL | ELTEK | 10201 | BELEM | RONALDO SARAIVA DE SOUZA
120061064 | LAILDO SANTOS ALVES JUNIOR | VIV0045Z | FLATPACK2 48/3000 (BMLB 901 129) | 1 | 232050020355 | 241119.105 | 18 | DISPONÍVEL | ELTEK | 10201 | BELEM | RONALDO SARAIVA DE SOUZA
120061064 | LAILDO SANTOS ALVES JUNIOR | VIV2717Z | SMARTPACK | 1 | 232450036145 | 242100.120 | 18 | DISPONÍVEL | ELTEK | 10201 | BELEM | RONALDO SARAIVA DE SOUZA
120061064 | LAILDO SANTOS ALVES JUNIOR | VIV2717Z | SMARTPACK | 1 | 232450036181 | 242100.120 | 18 | DISPONÍVEL | ELTEK | 10201 | BELEM | RONALDO SARAIVA DE SOUZA
120061064 | LAILDO SANTOS ALVES JUNIOR | VIV2717Z | SMARTPACK | 1 | 232450036226 | 242100.120 | 18 | DISPONÍVEL | ELTEK | 10201 | BELEM | RONALDO SARAIVA DE SOUZA
119047302 | LAUBER DE JESUS CATARINO SOUSA | VIV1742Z | RADIO 4415 B7 | 1 | B070884648 | KRC 161 495/1 | 412 | RETIRADA | ERICSSON | 10201 | SAO LUIS | MARTA DA CONCEICAO MOREIRA
119057014 | LEANDRO FARIAS LIMA | VIV0011Z | DUW 30 01 | 1 | TU8X819239 | KDU 127 161/3 | 4 | DISPONÍVEL | ERICSSON | 10201 | SAO LUIS | MARTA DA CONCEICAO MOREIRA
119057014 | LEANDRO FARIAS LIMA | VIV0011Z | DUW 30 01 | 1 | CB4G949971 | KDU 127 161/3 | 4 | DISPONÍVEL | ERICSSON | 10201 | SAO LUIS | MARTA DA CONCEICAO MOREIRA
119057014 | LEANDRO FARIAS LIMA | VIV0011Z | DUW 30 01 | 1 | CB4H519538 | KDU 127 161/3 | 6 | DISPONÍVEL | ERICSSON | 10201 | SAO LUIS | MARTA DA CONCEICAO MOREIRA
119057014 | LEANDRO FARIAS LIMA | VIV0011Z | DUW 30 01 | 1 | TU8X253121 | KDU 127 161/3 | 6 | DISPONÍVEL | ERICSSON | 10201 | SAO LUIS | MARTA DA CONCEICAO MOREIRA
119057014 | LEANDRO FARIAS LIMA | VIV0011Z | DUW 30 01 | 1 | TU8XC36038 | KDU 127 161/3 | 4 | DISPONÍVEL | ERICSSON | 10201 | SAO LUIS | MARTA DA CONCEICAO MOREIRA
119057014 | LEANDRO FARIAS LIMA | VIV0011Z | DUW 30 01 | 1 | TD3M150461 | KDU 127 161/3 | 4 | DISPONÍVEL | ERICSSON | 10201 | SAO LUIS | MARTA DA CONCEICAO MOREIRA
119057014 | LEANDRO FARIAS LIMA | VIV0011Z | DUW 30 01 | 1 | TU8XK26986 | KDU 127 161/3 | 4 | DISPONÍVEL | ERICSSON | 10201 | SAO LUIS | MARTA DA CONCEICAO MOREIRA
119057014 | LEANDRO FARIAS LIMA | VIV0025Z | SUP 6601 | 1 | BR83840098 | BFL 901 009/4 | 6 | DISPONÍVEL | ERICSSON | 10201 | SAO LUIS | MARTA DA CONCEICAO MOREIRA
119057014 | LEANDRO FARIAS LIMA | VIV1763Z | RADIO 2219 B5 | 1 | CA74111902 | KRC 161 678/1 | 9 | DISPONÍVEL | ERICSSON | 10201 | SAO LUIS | MARTA DA CONCEICAO MOREIRA
121041188 | LUIS GUSTAVO DE FREITAS | VIV5150Z | FAN BOX CIENA NTK507PB | 1 | NNTMRT08P815 | WOCUAZUKAA | 32 | DISPONÍVEL | CIENA | 10201 | MANAUS | ANTONIO MARCOS DAX REIS
120054325 | LUIS HENRIQUE AMARAL DE OLIVEIRA | VIV1742Z | RADIO 4415 B7 | 1 | B441404795 | KRC 161 495/1 | 4 | DISPONÍVEL | ERICSSON | 10201 | BELEM | RONALDO SARAIVA DE SOUZA
120039516 | MARIO JOAQUIM XAVIER FILHO | VIV2088Z | 1830 PSS-32 FAN32H | 1 | EZ1427A1122 | 8DG59243AB | 19 | DISPONÍVEL | ALCATEL | 10201 | MARABA | ERNANIO MOREIRA DE SOUSA JUNIOR
119057734 | MAURICIO JOSE CARNEIRO SOUSA | VIV0036Z | RRUS 01 B5 | 1 | CC46650649 | KRC 118 70/2 | 22 | DISPONÍVEL | ERICSSON | 10201 | SAO LUIS | MARTA DA CONCEICAO MOREIRA
119057734 | MAURICIO JOSE CARNEIRO SOUSA | VIV0039Z | RRUS 12 B7 | 1 | CA73815190 |  | 0 | RETIRADA | ERICSSON | 10201 | SAO LUIS | MARTA DA CONCEICAO MOREIRA
119057734 | MAURICIO JOSE CARNEIRO SOUSA | VIV0039Z | RRUS 12 B7 | 1 | E555831976 | KRC 161 325/2 | 76 | DISPONÍVEL | ERICSSON | 10201 | SAO LUIS | MARTA DA CONCEICAO MOREIRA
119057734 | MAURICIO JOSE CARNEIRO SOUSA | VIV0722Z | ELC1 12+2 PORT 1/10GE SFP/XFP | 1 | 40600996845 |  | 0 | RETIRADA | TELLABS | 10201 | SAO LUIS | MARTA DA CONCEICAO MOREIRA
119057734 | MAURICIO JOSE CARNEIRO SOUSA | VIV0722Z | ELC1 12+2 PORT 1/10GE SFP/XFP | 1 | 40600960585 | 81.86L-1GE14SX-R6 | 77 | DISPONÍVEL | TELLABS | 10201 | SAO LUIS | MARTA DA CONCEICAO MOREIRA
119057734 | MAURICIO JOSE CARNEIRO SOUSA | VIV3109Z | IDU AGS20 Dual-if 16XE1 | 1 | 101823194000118 |  | 0 | RETIRADA | SIAE | 10201 | SAO LUIS | MARTA DA CONCEICAO MOREIRA
119057734 | MAURICIO JOSE CARNEIRO SOUSA | VIV4039Z | PIU | 1 | 026HTW10L4005811 | TNG2PIU02 | 13 | DISPONÍVEL | HUAWEI | 10201 | SAO LUIS | MARTA DA CONCEICAO MOREIRA
119045292 | NILSON RAFAEL ALVES | VIV0045Z | FLATPACK2 48/3000 (BMLB 901 129) | 1 | 233150001014 | 241119.105 | 27 | DISPONÍVEL | ELTEK | 10201 | SAO LUIS | MARTA DA CONCEICAO MOREIRA
119045292 | NILSON RAFAEL ALVES | VIV0045Z | FLATPACK2 48/3000 (BMLB 901 129) | 1 | 234550001963 | 241119.105 | 27 | DISPONÍVEL | ELTEK | 10201 | SAO LUIS | MARTA DA CONCEICAO MOREIRA
119045292 | NILSON RAFAEL ALVES | VIV0045Z | FLATPACK2 48/3000 (BMLB 901 129) | 1 | 232550002454 | 241119.105 | 27 | DISPONÍVEL | ELTEK | 10201 | SAO LUIS | MARTA DA CONCEICAO MOREIRA
119045292 | NILSON RAFAEL ALVES | VIV0045Z | FLATPACK2 48/3000 (BMLB 901 129) | 1 | 232550002374 | 241119.105 | 27 | DISPONÍVEL | ELTEK | 10201 | SAO LUIS | MARTA DA CONCEICAO MOREIRA
119045292 | NILSON RAFAEL ALVES | VIV0045Z | FLATPACK2 48/3000 (BMLB 901 129) | 1 | 232550002087 | 241119.105 | 27 | DISPONÍVEL | ELTEK | 10201 | SAO LUIS | MARTA DA CONCEICAO MOREIRA
119045292 | NILSON RAFAEL ALVES | VIV0045Z | FLATPACK2 48/3000 (BMLB 901 129) | 1 | 234550002392 | 241119.105 | 27 | DISPONÍVEL | ELTEK | 10201 | SAO LUIS | MARTA DA CONCEICAO MOREIRA
119045292 | NILSON RAFAEL ALVES | VIV0045Z | FLATPACK2 48/3000 (BMLB 901 129) | 1 | 232550002310 | 241119.105 | 27 | DISPONÍVEL | ELTEK | 10201 | SAO LUIS | MARTA DA CONCEICAO MOREIRA
119045292 | NILSON RAFAEL ALVES | VIV0045Z | FLATPACK2 48/3000 (BMLB 901 129) | 1 | 232550002351 | 241119.105 | 27 | DISPONÍVEL | ELTEK | 10201 | SAO LUIS | MARTA DA CONCEICAO MOREIRA
119045292 | NILSON RAFAEL ALVES | VIV0045Z | FLATPACK2 48/3000 (BMLB 901 129) | 1 | 232550002120 | 241119.105 | 27 | DISPONÍVEL | ELTEK | 10201 | SAO LUIS | MARTA DA CONCEICAO MOREIRA
119045292 | NILSON RAFAEL ALVES | VIV0045Z | FLATPACK2 48/3000 (BMLB 901 129) | 1 | 233150000767 | 241119.105 | 27 | DISPONÍVEL | ELTEK | 10201 | SAO LUIS | MARTA DA CONCEICAO MOREIRA
119045292 | NILSON RAFAEL ALVES | VIV0045Z | FLATPACK2 48/3000 (BMLB 901 129) | 1 | 234250005629 | 241119.105 | 27 | DISPONÍVEL | ELTEK | 10201 | SAO LUIS | MARTA DA CONCEICAO MOREIRA
119045292 | NILSON RAFAEL ALVES | VIV0045Z | FLATPACK2 48/3000 (BMLB 901 129) | 1 | 233950028923 | 241119.105 | 27 | DISPONÍVEL | ELTEK | 10201 | SAO LUIS | MARTA DA CONCEICAO MOREIRA
119045292 | NILSON RAFAEL ALVES | VIV0045Z | FLATPACK2 48/3000 (BMLB 901 129) | 1 | 234550001928 | 241119.105 | 27 | DISPONÍVEL | ELTEK | 10201 | SAO LUIS | MARTA DA CONCEICAO MOREIRA
119045292 | NILSON RAFAEL ALVES | VIV0045Z | FLATPACK2 48/3000 (BMLB 901 129) | 1 | 234250005613 | 241119.105 | 27 | DISPONÍVEL | ELTEK | 10201 | SAO LUIS | MARTA DA CONCEICAO MOREIRA
119045292 | NILSON RAFAEL ALVES | VIV0045Z | FLATPACK2 48/3000 (BMLB 901 129) | 1 | 231950075105 | 241119.105 | 27 | DISPONÍVEL | ELTEK | 10201 | SAO LUIS | MARTA DA CONCEICAO MOREIRA
119045292 | NILSON RAFAEL ALVES | VIV0045Z | FLATPACK2 48/3000 (BMLB 901 129) | 1 | 231950074895 | 241119.105 | 27 | DISPONÍVEL | ELTEK | 10201 | SAO LUIS | MARTA DA CONCEICAO MOREIRA
119045292 | NILSON RAFAEL ALVES | VIV0045Z | FLATPACK2 48/3000 (BMLB 901 129) | 1 | 233950028454 | 241119.105 | 27 | DISPONÍVEL | ELTEK | 10201 | SAO LUIS | MARTA DA CONCEICAO MOREIRA
119045292 | NILSON RAFAEL ALVES | VIV0045Z | FLATPACK2 48/3000 (BMLB 901 129) | 1 | 232550002961 | 241119.105 | 27 | DISPONÍVEL | ELTEK | 10201 | SAO LUIS | MARTA DA CONCEICAO MOREIRA
119045292 | NILSON RAFAEL ALVES | VIV0045Z | FLATPACK2 48/3000 (BMLB 901 129) | 1 | 230850039487 | 241119.105 | 27 | DISPONÍVEL | ELTEK | 10201 | SAO LUIS | MARTA DA CONCEICAO MOREIRA
119045292 | NILSON RAFAEL ALVES | VIV0045Z | FLATPACK2 48/3000 (BMLB 901 129) | 1 | 233950028915 | 241119.105 | 27 | DISPONÍVEL | ELTEK | 10201 | SAO LUIS | MARTA DA CONCEICAO MOREIRA
119045292 | NILSON RAFAEL ALVES | VIV5168Z | FAN RADIAL RER 190 | 10 |  |  | 27 | DISPONÍVEL | GRUPO FAN | 10201 | SAO LUIS | MARTA DA CONCEICAO MOREIRA
120054941 | ODIMAR LIMA LAGOS | VIV0045Z | FLATPACK2 48/3000 (BMLB 901 129) | 1 | 232550004012 | 241119.105 | 3 | DISPONÍVEL | ELTEK | 10201 | BELEM | ERNANIO MOREIRA DE SOUSA JUNIOR
120054941 | ODIMAR LIMA LAGOS | VIV0045Z | FLATPACK2 48/3000 (BMLB 901 129) | 1 | 233950010280 | 241119.105 | 3 | DISPONÍVEL | ELTEK | 10201 | BELEM | ERNANIO MOREIRA DE SOUSA JUNIOR
120054941 | ODIMAR LIMA LAGOS | VIV0045Z | FLATPACK2 48/3000 (BMLB 901 129) | 1 | 233150000455 | 241119.105 | 3 | DISPONÍVEL | ELTEK | 10201 | BELEM | ERNANIO MOREIRA DE SOUSA JUNIOR
120054941 | ODIMAR LIMA LAGOS | VIV0049Z | SMARTPACK EXTENDED (KDUB137568) | 1 | 182871052959 | 242100.110 | 3 | DISPONÍVEL | ELTEK | 10201 | BELEM | ERNANIO MOREIRA DE SOUSA JUNIOR
120054941 | ODIMAR LIMA LAGOS | VIV0190Z | RRUS 01 B1 | 1 | CA70863848 |  | 0 | RETIRADA | ERICSSON | 10201 | BELEM | ERNANIO MOREIRA DE SOUSA JUNIOR
120054941 | ODIMAR LIMA LAGOS | VIV2052Z | SMARTPACK EXTEND - WEBSNMP - ELTEK | 1 | 110871007163 | 242100.110 | 3 | DISPONÍVEL | ELTEK | 10201 | BELEM | ERNANIO MOREIRA DE SOUSA JUNIOR
119038270 | OSVALDO PIRES FERREIRA FILHO | VIV0045Z | FLATPACK2 48/3000 (BMLB 901 129) | 1 | 151971019955 | 241119.105 | 12 | DISPONÍVEL | ELTEK | 10201 | SAO LUIS | MARTA DA CONCEICAO MOREIRA
119038270 | OSVALDO PIRES FERREIRA FILHO | VIV0045Z | FLATPACK2 48/3000 (BMLB 901 129) | 1 | 182750050259 | 241119.903 | 12 | DISPONÍVEL | ELTEK | 10201 | SAO LUIS | MARTA DA CONCEICAO MOREIRA
119050212 | PAULO ANDERSON MARTINS ROCHA | VIV1742Z | RADIO 4415 B7 | 1 | BO70521883 |  | 0 | RETIRADA | ERICSSON | 10201 | SAO LUIS | MARTA DA CONCEICAO MOREIRA
121050196 | RAFAEL FELIPE GUIMARAES CORDEIRO | VIV1825Z | GMG HONDA 12KVA GASOLINA | 1 | PWE0033971 |  | 940 | DISPONÍVEL | GRUPO GERADOR | 10201 | MANAUS | ALEXANDRE LOBO GONCALVES
121050196 | RAFAEL FELIPE GUIMARAES CORDEIRO | VIV1825Z | GMG HONDA 12KVA GASOLINA | 1 | PWE0032518 |  | 1164 | DISPONÍVEL | GRUPO GERADOR | 10201 | MANAUS | ALEXANDRE LOBO GONCALVES
120039550 | RAIMUNDO RIBEIRO SENA | VIV1584Z | BASEBAND 5212 | 1 | B070009809 | KDU 137 925/41 | 4 | DISPONÍVEL | ERICSSON | 10201 | BELEM | RONALDO SARAIVA DE SOUZA
119061291 | RENATO SANTIAGO COSTA | VIV0045Z | FLATPACK2 48/3000 (BMLB 901 129) | 1 | 172850031185 | 241119.903 | 16 | DISPONÍVEL | ELTEK | 10201 | SAO LUIS | MARTA DA CONCEICAO MOREIRA
119061291 | RENATO SANTIAGO COSTA | VIV0045Z | FLATPACK2 48/3000 (BMLB 901 129) | 1 | 081771116335 | 241119.100 | 16 | DISPONÍVEL | ELTEK | 10201 | SAO LUIS | MARTA DA CONCEICAO MOREIRA
119061291 | RENATO SANTIAGO COSTA | VIV0045Z | FLATPACK2 48/3000 (BMLB 901 129) | 1 | 233150000540 | 241119.105 | 20 | DISPONÍVEL | ELTEK | 10201 | SAO LUIS | MARTA DA CONCEICAO MOREIRA
119061291 | RENATO SANTIAGO COSTA | VIV0045Z | FLATPACK2 48/3000 (BMLB 901 129) | 1 | 233150000448 | 241119.105 | 20 | DISPONÍVEL | ELTEK | 10201 | SAO LUIS | MARTA DA CONCEICAO MOREIRA
119061291 | RENATO SANTIAGO COSTA | VIV0045Z | FLATPACK2 48/3000 (BMLB 901 129) | 1 | 172850030825 | 241119.903 | 2 | DISPONÍVEL | ELTEK | 10201 | SAO LUIS | MARTA DA CONCEICAO MOREIRA
119061291 | RENATO SANTIAGO COSTA | VIV0045Z | FLATPACK2 48/3000 (BMLB 901 129) | 1 | 181450031828 | 241119.903 | 16 | DISPONÍVEL | ELTEK | 10201 | SAO LUIS | MARTA DA CONCEICAO MOREIRA
119061291 | RENATO SANTIAGO COSTA | VIV0045Z | FLATPACK2 48/3000 (BMLB 901 129) | 1 | 230250034391 | 241119.105 | 2 | DISPONÍVEL | ELTEK | 10201 | SAO LUIS | MARTA DA CONCEICAO MOREIRA
121045587 | RICARDO MARINHO BRANDAO | VIV1825Z | GMG HONDA 12KVA GASOLINA | 1 | PWE0032865 |  | 453 | DISPONÍVEL | GRUPO GERADOR | 10201 | MANAUS | ALEXANDRE LOBO GONCALVES
120036964 | ROBERTO GAMA AZEVEDO | VIV0045Z | FLATPACK2 48/3000 (BMLB 901 129) | 1 | 232650007303 | 241119.105 | 51 | DISPONÍVEL | ELTEK | 10201 | BELEM | RONALDO SARAIVA DE SOUZA
120036964 | ROBERTO GAMA AZEVEDO | VIV0309Z | MMU3 B | 1 | A2310FDD6Q | ROJ2081317/1 | 51 | DISPONÍVEL | ERICSSON | 10201 | BELEM | RONALDO SARAIVA DE SOUZA
120036964 | ROBERTO GAMA AZEVEDO | VIV0309Z | MMU3 B | 1 | A2310FDD2Z | ROJ2081317/1 | 51 | DISPONÍVEL | ERICSSON | 10201 | BELEM | RONALDO SARAIVA DE SOUZA
120036964 | ROBERTO GAMA AZEVEDO | VIV0312Z | NPU3-C | 1 | CR9R451823 | ROJR 211006/2 | 51 | DISPONÍVEL | ERICSSON | 10201 | BELEM | RONALDO SARAIVA DE SOUZA
120036964 | ROBERTO GAMA AZEVEDO | VIV0312Z | NPU3-C | 1 | CA71563456 | ROJR 211 006/2 | 51 | DISPONÍVEL | ERICSSON | 10201 | BELEM | RONALDO SARAIVA DE SOUZA
120036964 | ROBERTO GAMA AZEVEDO | VIV4463Z | RETIFICADOR 200A/ -48V DPR | 1 | 234042000339 | E55751908/2 | 90 | DISPONÍVEL | ELTEK | 10201 | BELEM | RONALDO SARAIVA DE SOUZA
120036964 | ROBERTO GAMA AZEVEDO | VIV5168Z | FAN RADIAL RER 190 | 4 |  |  | 48 | DISPONÍVEL | GRUPO FAN | 10201 | BELEM | RONALDO SARAIVA DE SOUZA
121055942 | SAID BARROS DA SILVA | VIV0011Z | DUW 30 01 | 1 | SC824776246 |  | 0 | RETIRADA | ERICSSON | 10201
120059644 | THIAGO HENRIQUE DOS SANTOS FELIX | VIV0045Z | FLATPACK2 48/3000 (BMLB 901 129) | 1 | 232650007069 | 241119.105 | 25 | DISPONÍVEL | ELTEK | 10201 | BELEM | ERNANIO MOREIRA DE SOUSA JUNIOR
120059644 | THIAGO HENRIQUE DOS SANTOS FELIX | VIV0045Z | FLATPACK2 48/3000 (BMLB 901 129) | 1 | 231950074638 | 241119.105 | 25 | DISPONÍVEL | ELTEK | 10201 | BELEM | ERNANIO MOREIRA DE SOUSA JUNIOR
120059644 | THIAGO HENRIQUE DOS SANTOS FELIX | VIV0045Z | FLATPACK2 48/3000 (BMLB 901 129) | 1 | 231950076601 | 241119.105 | 25 | DISPONÍVEL | ELTEK | 10201 | BELEM | ERNANIO MOREIRA DE SOUSA JUNIOR
120059644 | THIAGO HENRIQUE DOS SANTOS FELIX | VIV0045Z | FLATPACK2 48/3000 (BMLB 901 129) | 1 | 231950074836 | 241119.105 | 25 | DISPONÍVEL | ELTEK | 10201 | BELEM | ERNANIO MOREIRA DE SOUSA JUNIOR
120059644 | THIAGO HENRIQUE DOS SANTOS FELIX | VIV0045Z | FLATPACK2 48/3000 (BMLB 901 129) | 1 | 233150000452 | 241119.105 | 25 | DISPONÍVEL | ELTEK | 10201 | BELEM | ERNANIO MOREIRA DE SOUSA JUNIOR
120059644 | THIAGO HENRIQUE DOS SANTOS FELIX | VIV0045Z | FLATPACK2 48/3000 (BMLB 901 129) | 1 | 234250005985 | 241119.105 | 25 | DISPONÍVEL | ELTEK | 10201 | BELEM | ERNANIO MOREIRA DE SOUSA JUNIOR
120059644 | THIAGO HENRIQUE DOS SANTOS FELIX | VIV0045Z | FLATPACK2 48/3000 (BMLB 901 129) | 1 | 232550002333 | 241119.105 | 25 | DISPONÍVEL | ELTEK | 10201 | BELEM | ERNANIO MOREIRA DE SOUSA JUNIOR
120059644 | THIAGO HENRIQUE DOS SANTOS FELIX | VIV0045Z | FLATPACK2 48/3000 (BMLB 901 129) | 1 | 231750013552 | 241119.105 | 25 | DISPONÍVEL | ELTEK | 10201 | BELEM | ERNANIO MOREIRA DE SOUSA JUNIOR
120059644 | THIAGO HENRIQUE DOS SANTOS FELIX | VIV0045Z | FLATPACK2 48/3000 (BMLB 901 129) | 1 | 231950077378 | 241119.105 | 25 | DISPONÍVEL | ELTEK | 10201 | BELEM | ERNANIO MOREIRA DE SOUSA JUNIOR
120059644 | THIAGO HENRIQUE DOS SANTOS FELIX | VIV0045Z | FLATPACK2 48/3000 (BMLB 901 129) | 1 | 232550002065 | 241119.105 | 25 | DISPONÍVEL | ELTEK | 10201 | BELEM | ERNANIO MOREIRA DE SOUSA JUNIOR
120059644 | THIAGO HENRIQUE DOS SANTOS FELIX | VIV0045Z | FLATPACK2 48/3000 (BMLB 901 129) | 1 | 232550002572 | 241119.105 | 25 | DISPONÍVEL | ELTEK | 10201 | BELEM | ERNANIO MOREIRA DE SOUSA JUNIOR
120059644 | THIAGO HENRIQUE DOS SANTOS FELIX | VIV0045Z | FLATPACK2 48/3000 (BMLB 901 129) | 1 | 231950074606 | 241119.105 | 25 | DISPONÍVEL | ELTEK | 10201 | BELEM | ERNANIO MOREIRA DE SOUSA JUNIOR
120059644 | THIAGO HENRIQUE DOS SANTOS FELIX | VIV0045Z | FLATPACK2 48/3000 (BMLB 901 129) | 1 | 232550003322 | 241119.105 | 25 | DISPONÍVEL | ELTEK | 10201 | BELEM | ERNANIO MOREIRA DE SOUSA JUNIOR
120059644 | THIAGO HENRIQUE DOS SANTOS FELIX | VIV0045Z | FLATPACK2 48/3000 (BMLB 901 129) | 1 | 233150000510 | 241119.105 | 25 | DISPONÍVEL | ELTEK | 10201 | BELEM | ERNANIO MOREIRA DE SOUSA JUNIOR
120059644 | THIAGO HENRIQUE DOS SANTOS FELIX | VIV0045Z | FLATPACK2 48/3000 (BMLB 901 129) | 1 | 232050024423 | 241119.105 | 25 | DISPONÍVEL | ELTEK | 10201 | BELEM | ERNANIO MOREIRA DE SOUSA JUNIOR
120059644 | THIAGO HENRIQUE DOS SANTOS FELIX | VIV0045Z | FLATPACK2 48/3000 (BMLB 901 129) | 1 | 232550002570 | 241119.105 | 25 | DISPONÍVEL | ELTEK | 10201 | BELEM | ERNANIO MOREIRA DE SOUSA JUNIOR
120059644 | THIAGO HENRIQUE DOS SANTOS FELIX | VIV0045Z | FLATPACK2 48/3000 (BMLB 901 129) | 1 | 232050024412 | 241119.105 | 25 | DISPONÍVEL | ELTEK | 10201 | BELEM | ERNANIO MOREIRA DE SOUSA JUNIOR
120059644 | THIAGO HENRIQUE DOS SANTOS FELIX | VIV0045Z | FLATPACK2 48/3000 (BMLB 901 129) | 1 | 231750013587 | 241119.105 | 25 | DISPONÍVEL | ELTEK | 10201 | BELEM | ERNANIO MOREIRA DE SOUSA JUNIOR
120059644 | THIAGO HENRIQUE DOS SANTOS FELIX | VIV0045Z | FLATPACK2 48/3000 (BMLB 901 129) | 1 | 232050024421 | 241119.105 | 25 | DISPONÍVEL | ELTEK | 10201 | BELEM | ERNANIO MOREIRA DE SOUSA JUNIOR
120059644 | THIAGO HENRIQUE DOS SANTOS FELIX | VIV0045Z | FLATPACK2 48/3000 (BMLB 901 129) | 1 | 232550002167 | 241119.105 | 25 | DISPONÍVEL | ELTEK | 10201 | BELEM | ERNANIO MOREIRA DE SOUSA JUNIOR
120059644 | THIAGO HENRIQUE DOS SANTOS FELIX | VIV0394Z | RADIAL FAN 48VDC / 3100 RPM | 2 |  |  | 25 | DISPONÍVEL | GRUPO FAN | 10201 | BELEM | ERNANIO MOREIRA DE SOUSA JUNIOR
120059644 | THIAGO HENRIQUE DOS SANTOS FELIX | VIV5168Z | FAN RADIAL RER 190 | 8 |  |  | 25 | DISPONÍVEL | GRUPO FAN | 10201 | BELEM | ERNANIO MOREIRA DE SOUSA JUNIOR
120046144 | THYAGO NUNES DE SOUSA | VIV0045Z | FLATPACK2 48/3000 (BMLB 901 129) | 1 | 112771102748 | 241119.100 | 11 | DISPONÍVEL | ELTEK | 10201 | BELEM | RONALDO SARAIVA DE SOUZA
120046144 | THYAGO NUNES DE SOUSA | VIV0045Z | FLATPACK2 48/3000 (BMLB 901 129) | 1 | 143971050246 | 241119.105 | 11 | DISPONÍVEL | ELTEK | 10201 | BELEM | RONALDO SARAIVA DE SOUZA
120046144 | THYAGO NUNES DE SOUSA | VIV0045Z | FLATPACK2 48/3000 (BMLB 901 129) | 1 | 231450014057 | 241119.105 | 6 | DISPONÍVEL | ELTEK | 10201 | BELEM | RONALDO SARAIVA DE SOUZA
120046144 | THYAGO NUNES DE SOUSA | VIV0045Z | FLATPACK2 48/3000 (BMLB 901 129) | 1 | 232550003674 | 241119.105 | 6 | DISPONÍVEL | ELTEK | 10201 | BELEM | RONALDO SARAIVA DE SOUZA
119037017 | WELLINGTON GONCALVES LIMA | VIV0045Z | FLATPACK2 48/3000 (BMLB 901 129) | 1 | 232650007125 | 241119.105 | 12 | DISPONÍVEL | ELTEK | 10201 | SAO LUIS | MARTA DA CONCEICAO MOREIRA
119037017 | WELLINGTON GONCALVES LIMA | VIV0045Z | FLATPACK2 48/3000 (BMLB 901 129) | 1 | 231750015011 | 241119.105 | 12 | DISPONÍVEL | ELTEK | 10201 | SAO LUIS | MARTA DA CONCEICAO MOREIRA
119037017 | WELLINGTON GONCALVES LIMA | VIV0045Z | FLATPACK2 48/3000 (BMLB 901 129) | 1 | 231750014527 | 241119.105 | 12 | DISPONÍVEL | ELTEK | 10201 | SAO LUIS | MARTA DA CONCEICAO MOREIRA
119037017 | WELLINGTON GONCALVES LIMA | VIV0045Z | FLATPACK2 48/3000 (BMLB 901 129) | 1 | 232550002231 | 241119.105 | 12 | DISPONÍVEL | ELTEK | 10201 | SAO LUIS | MARTA DA CONCEICAO MOREIRA
119037017 | WELLINGTON GONCALVES LIMA | VIV0045Z | FLATPACK2 48/3000 (BMLB 901 129) | 1 | 233150000497 | 241119.105 | 12 | DISPONÍVEL | ELTEK | 10201 | SAO LUIS | MARTA DA CONCEICAO MOREIRA
120057712 | WENDERSON GENESIS BAIA BORGES | VIV0010Z | DUG 20 01 | 1 | SD164251289 | KDU137569/1 | 4 | DISPONÍVEL | ERICSSON | 10201 | BELEM | ERNANIO MOREIRA DE SOUSA JUNIOR
120057712 | WENDERSON GENESIS BAIA BORGES | VIV0036Z | RRUS 01 B5 | 1 | CA72043810 | KRC11870/3 | 11 | DISPONÍVEL | ERICSSON | 10201 | BELEM | ERNANIO MOREIRA DE SOUSA JUNIOR

## Reparo
LOCALIDADE | Cód. Produto | Desc. Produto | Complemento Remessa | RMA | MBI | Desc. Status | N° Nota Fiscal | Série Nota Fiscal | Quantidade | Id. Estoq. Físico | Desc. Estoque Físico | Data Últ. Alteração | Desc. Natureza NF | Cód. Fornecedor | Fornecedor | TA | Data Status Atual | Dias | Cód. RM | Data Cadastro RM | Data Empenho RM | Data Fechamento RM | Cód. Doc. Entrada | Data Fech. Doc. Entrada | Complemento Doc. Entrada | Data Aguard. RMA | Data Aguard. Rem. Fornec. | Data Aguard. Operacional | Data Aguard. Aprov. Contr. | Data Aguard. Escrituração | Data Aguard. NF | Data Aguard. ST | Data Aguard. Coleta | Data Coletado Em Trânsito | Data Recebido Fornecedor | Observação | Serial_Conc
BELÉM | VIV0011Z | DUW 30 01 | TU8XH04670 | 1-1603521254 |  | AGUARDANDO APROVAÇÃO DO CONTROLE |  |  | 1 | 2888 | BLM - SOBRESSALENTE VIVO DEFEITO | 2024-09-01 10:24 |  | 0 |  |  | 2024-09-01 | 26 | 0 |  |  |  | 0 | [5 empty] | 2024-09-01 | [7 empty] | 2888VIV0011ZTU8XH04670
BELÉM | VIV0011Z | DUW 30 01 | C824954337 | 2-1603521254 |  | AGUARDANDO APROVAÇÃO DO CONTROLE |  |  | 1 | 2888 | BLM - SOBRESSALENTE VIVO DEFEITO | 2024-09-01 10:23 | REMESSA P/ CONSERTO | 3 | ERICSSON |  | 2024-09-01 | 26 | 0 |  |  |  | 0 | [5 empty] | 2024-09-01 | [7 empty] | 2888VIV0011ZC824954337
SÃO LUIS | VIV0036Z | RRUS 01 B5 | C825165458 | 2-1603525465 |  | AGUARDANDO APROVAÇÃO DO CONTROLE |  |  | 1 | 2912 | SCDG - SOBRESSALENTE VIVO DEFEITO | 2024-09-03 17:43 |  | 0 |  |  | 2024-09-03 | 24 | 0 |  |  |  | 0 | [5 empty] | 2024-09-03 | [7 empty] | 2912VIV0036ZC825165458
SÃO LUIS | VIV0037Z | RRUS 01 B5 | CA71751341 | 2-1603525465 |  | AGUARDANDO APROVAÇÃO DO CONTROLE |  |  | 1 | 2912 | SCDG - SOBRESSALENTE VIVO DEFEITO | 2024-09-03 17:43 |  | 0 |  |  | 2024-09-03 | 24 | 0 |  |  |  | 0 | [5 empty] | 2024-09-03 | [7 empty] | 2912VIV0037ZCA71751341
SÃO LUIS | VIV0039Z | RRUS 12 B7 | CA72488604 | 2-1603525465 |  | AGUARDANDO APROVAÇÃO DO CONTROLE |  |  | 1 | 2912 | SCDG - SOBRESSALENTE VIVO DEFEITO | 2024-09-03 17:43 |  | 0 |  |  | 2024-09-03 | 24 | 0 |  |  |  | 0 | [5 empty] | 2024-09-03 | [7 empty] | 2912VIV0039ZCA72488604
SÃO LUIS | VIV0181Z | RRUS 01 B3 | VIV00765 | 2-1603525465 |  | AGUARDANDO APROVAÇÃO DO CONTROLE |  |  | 1 | 2912 | SCDG - SOBRESSALENTE VIVO DEFEITO | 2024-09-03 17:43 |  | 0 |  |  | 2024-09-03 | 24 | 0 |  |  |  | 0 | [5 empty] | 2024-09-03 | [7 empty] | 2912VIV0181ZVIV00765
SÃO LUIS | VIV0190Z | RRUS 01 B1 | CA72137015 | 2-1603525465 |  | AGUARDANDO APROVAÇÃO DO CONTROLE |  |  | 1 | 2912 | SCDG - SOBRESSALENTE VIVO DEFEITO | 2024-09-03 17:43 |  | 0 |  |  | 2024-09-03 | 24 | 0 |  |  |  | 0 | [5 empty] | 2024-09-03 | [7 empty] | 2912VIV0190ZCA72137015
SÃO LUIS | VIV0036Z | RRUS 01 B5 | CA71117943 | 3-1603525465 |  | AGUARDANDO APROVAÇÃO DO CONTROLE |  |  | 1 | 2912 | SCDG - SOBRESSALENTE VIVO DEFEITO | 2024-09-03 17:44 |  | 0 |  |  | 2024-09-03 | 24 | 0 |  |  |  | 0 | [5 empty] | 2024-09-03 | [7 empty] | 2912VIV0036ZCA71117943
SÃO LUIS | VIV0039Z | RRUS 12 B7 | VIV000868 | 3-1603525465 |  | AGUARDANDO APROVAÇÃO DO CONTROLE |  |  | 1 | 2912 | SCDG - SOBRESSALENTE VIVO DEFEITO | 2024-09-03 17:44 |  | 0 |  |  | 2024-09-03 | 24 | 0 |  |  |  | 0 | [5 empty] | 2024-09-03 | [7 empty] | 2912VIV0039ZVIV000868
SÃO LUIS | VIV0181Z | RRUS 01 B3 | CC46217646 | 3-1603525465 |  | AGUARDANDO APROVAÇÃO DO CONTROLE |  |  | 1 | 2912 | SCDG - SOBRESSALENTE VIVO DEFEITO | 2024-09-03 17:44 |  | 0 |  |  | 2024-09-03 | 24 | 0 |  |  |  | 0 | [5 empty] | 2024-09-03 | [7 empty] | 2912VIV0181ZCC46217646
SÃO LUIS | VIV0190Z | RRUS 01 B1 | CA70665885 | 3-1603525465 |  | AGUARDANDO APROVAÇÃO DO CONTROLE |  |  | 1 | 2912 | SCDG - SOBRESSALENTE VIVO DEFEITO | 2024-09-03 17:44 |  | 0 |  |  | 2024-09-03 | 24 | 0 |  |  |  | 0 | [5 empty] | 2024-09-03 | [7 empty] | 2912VIV0190ZCA70665885
SÃO LUIS | VIV0046Z | RRUW 01 B1 | VIV000876 | 3-1603525465 |  | AGUARDANDO APROVAÇÃO DO CONTROLE |  |  | 1 | 2912 | SCDG - SOBRESSALENTE VIVO DEFEITO | 2024-09-03 17:44 |  | 0 |  |  | 2024-09-03 | 24 | 0 |  |  |  | 0 | [5 empty] | 2024-09-03 | [7 empty] | 2912VIV0046ZVIV000876
SÃO LUIS | VIV0572Z | RRUW 02 B5 | CA70009E0K | 3-1603525465 |  | AGUARDANDO APROVAÇÃO DO CONTROLE |  |  | 1 | 2912 | SCDG - SOBRESSALENTE VIVO DEFEITO | 2024-09-03 17:44 |  | 0 |  |  | 2024-09-03 | 24 | 0 |  |  |  | 0 | [5 empty] | 2024-09-03 | [7 empty] | 2912VIV0572ZCA70009E0K
SÃO LUIS | VIV0039Z | RRUS 12 B7 | CA72634106 | 4-1603525465 |  | AGUARDANDO APROVAÇÃO DO CONTROLE |  |  | 1 | 2912 | SCDG - SOBRESSALENTE VIVO DEFEITO | 2024-09-02 18:17 |  | 0 |  |  | 2024-09-02 | 25 | 0 |  |  |  | 0 | [5 empty] | 2024-09-02 | [7 empty] | 2912VIV0039ZCA72634106
SÃO LUIS | VIV0190Z | RRUS 01 B1 | CC46631904 | 4-1603525465 |  | AGUARDANDO APROVAÇÃO DO CONTROLE |  |  | 1 | 2912 | SCDG - SOBRESSALENTE VIVO DEFEITO | 2024-09-02 18:17 |  | 0 |  |  | 2024-09-02 | 25 | 0 |  |  |  | 0 | [5 empty] | 2024-09-02 | [7 empty] | 2912VIV0190ZCC46631904
SÃO LUIS | VIV0572Z | RRUW 02 B5 | CA7005G2U | 4-1603525465 |  | AGUARDANDO APROVAÇÃO DO CONTROLE |  |  | 1 | 2912 | SCDG - SOBRESSALENTE VIVO DEFEITO | 2024-09-02 18:17 |  | 0 |  |  | 2024-09-02 | 25 | 0 |  |  |  | 0 | [5 empty] | 2024-09-02 | [7 empty] | 2912VIV0572ZCA7005G2U
SÃO LUIS | VIV0190Z | RRUS 01 B1 | D167647507 | 5-1603525465 |  | AGUARDANDO APROVAÇÃO DO CONTROLE |  |  | 1 | 2912 | SCDG - SOBRESSALENTE VIVO DEFEITO | 2024-09-02 18:19 |  | 0 |  |  | 2024-09-02 | 25 | 0 |  |  |  | 0 | [5 empty] | 2024-09-02 | [7 empty] | 2912VIV0190ZD167647507
SÃO LUIS | VIV0039Z | RRUS 12 B7 | E554095325 | 5-1603525465 |  | AGUARDANDO APROVAÇÃO DO CONTROLE |  |  | 1 | 2912 | SCDG - SOBRESSALENTE VIVO DEFEITO | 2024-09-02 18:19 |  | 0 |  |  | 2024-09-02 | 25 | 0 |  |  |  | 0 | [5 empty] | 2024-09-02 | [7 empty] | 2912VIV0039ZE554095325
SÃO LUIS | VIV0039Z | RRUS 12 B7 | CA73095085 | 6-1603525465 |  | AGUARDANDO APROVAÇÃO DO CONTROLE |  |  | 1 | 2912 | SCDG - SOBRESSALENTE VIVO DEFEITO | 2024-09-02 18:22 |  | 0 |  |  | 2024-09-02 | 25 | 0 |  |  |  | 0 | [5 empty] | 2024-09-02 | [7 empty] | 2912VIV0039ZCA73095085
SÃO LUIS | VIV0039Z | RRUS 12 B7 | CA71714553 | 7-1603525465 |  | AGUARDANDO APROVAÇÃO DO CONTROLE |  |  | 1 | 2912 | SCDG - SOBRESSALENTE VIVO DEFEITO | 2024-09-03 08:32 |  | 0 |  |  | 2024-09-02 | 25 | 0 |  |  |  | 0 | [5 empty] | 2024-09-02 | [7 empty] | 2912VIV0039ZCA71714553
MACAPÁ | VIV1966Z | FLATPACK2 48/3000 HE G2 - ELTEK ( P/N: 241119) | 171750000329 | LOTE 014_24 CAM 136 |  | AGUARDANDO APROVAÇÃO DO CONTROLE |  |  | 1 | 3448 | MPA - SOBRESSALENTE VIVO DEFEITO | 2024-08-30 17:43 |  | 0 |  |  | 2024-08-30 | 28 | 0 |  |  |  | 0 | [5 empty] | 2024-08-30 | [7 empty] | 3448VIV1966Z171750000329
MACAPÁ | VIV3555Z | UR FLATPACK2 48 3000 | 131971128355 | LOTE 014_24 CAM 136 |  | AGUARDANDO APROVAÇÃO DO CONTROLE |  |  | 1 | 3448 | MPA - SOBRESSALENTE VIVO DEFEITO | 2024-08-30 17:36 |  | 0 |  |  | 2024-08-30 | 28 | 0 |  |  |  | 0 | [5 empty] | 2024-08-30 | [7 empty] | 3448VIV3555Z131971128355
MACAPÁ | VIV5168Z | FAN RADIAL RER 190 |  | LOTE 014_24 CAM 136 |  | AGUARDANDO APROVAÇÃO DO CONTROLE |  |  | 2 | 3448 | MPA - SOBRESSALENTE VIVO DEFEITO | 2024-08-30 17:33 |  | 0 |  |  | 2024-08-30 | 28 | 0 |  |  |  | 0 | [5 empty] | 2024-08-30 | [7 empty] | 3448VIV5168Z
MACAPÁ | VIV1966Z | FLATPACK2 48/3000 HE G2 - ELTEK ( P/N: 241119) | 184050006613 | 2-LOTE 014_24 CAM 1 |  | AGUARDANDO APROVAÇÃO DO CONTROLE |  |  | 1 | 3448 | MPA - SOBRESSALENTE VIVO DEFEITO | 2024-08-30 17:51 |  | 0 |  |  | 2024-08-30 | 28 | 0 |  |  |  | 0 | [5 empty] | 2024-08-30 | [7 empty] | 3448VIV1966Z184050006613
MACAPÁ | VIV3555Z | UR FLATPACK2 48 3000 | 191250023825 | 2-LOTE 014_24 CAM 1 |  | AGUARDANDO APROVAÇÃO DO CONTROLE |  |  | 1 | 3448 | MPA - SOBRESSALENTE VIVO DEFEITO | 2024-08-30 17:51 |  | 0 |  |  | 2024-08-30 | 28 | 0 |  |  |  | 0 | [5 empty] | 2024-08-30 | [7 empty] | 3448VIV3555Z191250023825
MACAPÁ | VIV3555Z | UR FLATPACK2 48 3000 | 171650038170 | 3-LOTE 014_24 CAM 1 |  | AGUARDANDO APROVAÇÃO DO CONTROLE |  |  | 1 | 3448 | MPA - SOBRESSALENTE VIVO DEFEITO | 2024-08-30 17:53 |  | 0 |  |  | 2024-08-30 | 28 | 0 |  |  |  | 0 | [5 empty] | 2024-08-30 | [7 empty] | 3448VIV3555Z171650038170
BOA VISTA | VIV0038Z | RRUS 11 B7 | CA71755924 | 01-1603528252 |  | AGUARDANDO APROVAÇÃO DO CONTROLE |  |  | 1 | 3691 | BVA - SOBRESSALENTE VIVO DEFEITO | 2024-09-12 16:30 | REMESSA P/ CONSERTO | 3 | ERICSSON |  | 2024-09-12 | 15 | 0 |  |  |  | 0 | [5 empty] | 2024-09-12 | [7 empty] | 3691VIV0038ZCA71755924
BOA VISTA | VIV0038Z | RRUS 11 B7 | CA71755481 | 02-1603528252 |  | AGUARDANDO APROVAÇÃO DO CONTROLE |  |  | 1 | 3691 | BVA - SOBRESSALENTE VIVO DEFEITO | 2024-09-12 16:31 | REMESSA P/ CONSERTO | 3 | ERICSSON |  | 2024-09-12 | 15 | 0 |  |  |  | 0 | [5 empty] | 2024-09-12 | [7 empty] | 3691VIV0038ZCA71755481
BOA VISTA | VIV0038Z | RRUS 11 B7 | CA70941091 | 03-1603528252 |  | AGUARDANDO APROVAÇÃO DO CONTROLE |  |  | 1 | 3691 | BVA - SOBRESSALENTE VIVO DEFEITO | 2024-09-12 16:32 | REMESSA P/ CONSERTO | 3 | ERICSSON |  | 2024-09-12 | 15 | 0 |  |  |  | 0 | [5 empty] | 2024-09-12 | [7 empty] | 3691VIV0038ZCA70941091
BELÉM | VIV4540Z | AIR 6449 B78W | SB071051541 | 1603516024 | MBI0185PA24RE | AGUARDANDO COLETA | 43671 | 1 | 1 | 2888 | BLM - SOBRESSALENTE VIVO DEFEITO | 2024-09-12 16:16 | RETORNO P/ SUBSTITUIÇÃO EM GARANTIA | 0 |  | TA317665195 | 2024-09-12 | 15 | 0 |  |  |  | 0 |  |  |  |  | 2024-08-30 |  |  |  |  | 2024-09-12 |  |  |  | 2888VIV4540ZSB071051541
BELÉM | VIV0037Z | RRUS 01 B5 | CA70927489 | 1603523474 | MBI0211PA24 | AGUARDANDO EMISSÃO DE NF |  |  | 1 | 2888 | BLM - SOBRESSALENTE VIVO DEFEITO | 2024-08-30 17:37 |  | 0 |  |  | 2024-08-30 | 28 | 0 |  |  |  | 0 | [7 empty] | 2024-08-30 | [5 empty] | 2888VIV0037ZCA70927489
MANAUS | VIV5189Z | CONVERSOR FIBER POE UBIQUITI | K21124400881 | ARSITEC | MBI0212AM24 | AGUARDANDO COLETA | 1162891 | 0 | 1 | 2909 | MNS - SOBRESSALENTE VIVO DEFEITO | 2024-09-20 18:46 | REMESSA P/ CONSERTO | 11 | VIVO AM |  | 2024-09-20 | 7 | 0 |  |  |  | 0 | [9 empty] | 2024-09-20 |  |  |  | 2909VIV5189ZK21124400881
MANAUS | VIV5190Z | IGM-1100 OUTDOOR | PEN234700006 | ARSITEC | MBI0212AM24 | AGUARDANDO COLETA | 1162891 | 0 | 1 | 2909 | MNS - SOBRESSALENTE VIVO DEFEITO | 2024-09-20 18:46 | REMESSA P/ CONSERTO | 11 | VIVO AM |  | 2024-09-20 | 7 | 0 |  |  |  | 0 | [9 empty] | 2024-09-20 |  |  |  | 2909VIV5190ZPEN234700006
MACAPÁ | VIV0011Z | DUW 30 01 | TU8XF65972 | LOTE 014_24 CAM 136 |  | AGUARDANDO APROVAÇÃO DO CONTROLE |  |  | 1 | 3448 | MPA - SOBRESSALENTE VIVO DEFEITO | 2024-08-30 17:43 |  | 0 |  |  | 2024-08-30 | 28 | 0 |  |  |  | 0 |  |  | 2024-08-30 |  |  | 2024-08-30 | [7 empty] | 3448VIV0011ZTU8XF65972
MACAPÁ | VIV0012Z | DUW 31 01 | TU8XV80132 | LOTE 014_24 CAM 136 |  | AGUARDANDO APROVAÇÃO DO CONTROLE |  |  | 1 | 3448 | MPA - SOBRESSALENTE VIVO DEFEITO | 2024-08-30 17:44 |  | 0 |  |  | 2024-08-30 | 28 | 0 |  |  |  | 0 |  |  | 2024-08-30 |  |  | 2024-08-30 | [7 empty] | 3448VIV0012ZTU8XV80132
MANAUS | VIV0039Z | RRUS 12 B7 | CA71791135 | 1603525958 | MBI0205AM24 | AGUARDANDO COLETA | 1160012 | 0 | 1 | 2909 | MNS - SOBRESSALENTE VIVO DEFEITO | 2024-09-11 16:25 | REMESSA P/ CONSERTO | 3 | ERICSSON | 320202041 | 2024-09-02 | 25 | 0 |  |  |  | 0 | [5 empty] | 2024-09-02 |  |  |  | 2024-09-02 |  |  |  | 2909VIV0039ZCA71791135
BOA VISTA | VIV0009Z | DTRU 800 | AE59644246 | LOTE 0015 | MBI0036RR24 | AGUARDANDO COLETA | 181285 | 4 | 1 | 3691 | BVA - SOBRESSALENTE VIVO DEFEITO | 2024-09-02 16:04 | REMESSA P/ CONSERTO | 10 | AMERINODE |  | 2024-09-02 | 25 | 0 |  |  |  | 0 | [9 empty] | 2024-09-02 |  |  |  | 3691VIV0009ZAE59644246
SÃO LUIS | VIV0052Z | BFU-21 | T671956003 | 1-1603526186 |  | AGUARDANDO APROVAÇÃO DO CONTROLE |  |  | 1 | 2912 | SCDG - SOBRESSALENTE VIVO DEFEITO | 2024-09-03 16:13 |  | 0 |  |  | 2024-09-02 | 25 | 0 |  |  |  | 0 | [5 empty] | 2024-09-02 | [7 empty] | 2912VIV0052ZT671956003
SÃO LUIS | VIV1128Z | CMXB | TU8GU09696 | 1-1603526186 |  | AGUARDANDO APROVAÇÃO DO CONTROLE |  |  | 1 | 2912 | SCDG - SOBRESSALENTE VIVO DEFEITO | 2024-09-03 16:12 |  | 0 |  |  | 2024-09-02 | 25 | 0 |  |  |  | 0 | [5 empty] | 2024-09-02 | [7 empty] | 2912VIV1128ZTU8GU09696
SÃO LUIS | VIV0148Z | BFU - 21 | X851344061 | 1-1603526186 |  | AGUARDANDO APROVAÇÃO DO CONTROLE |  |  | 1 | 2912 | SCDG - SOBRESSALENTE VIVO DEFEITO | 2024-09-03 16:13 |  | 0 |  |  | 2024-09-02 | 25 | 0 |  |  |  | 0 | [5 empty] | 2024-09-02 | [7 empty] | 2912VIV0148ZX851344061
SÃO LUIS | VIV0148Z | BFU - 21 | X851210417 | 2-1603526186 |  | AGUARDANDO APROVAÇÃO DO CONTROLE |  |  | 1 | 2912 | SCDG - SOBRESSALENTE VIVO DEFEITO | 2024-09-03 16:14 |  | 0 |  |  | 2024-09-02 | 25 | 0 |  |  |  | 0 | [5 empty] | 2024-09-02 | [7 empty] | 2912VIV0148ZX851210417
SÃO LUIS | VIV0148Z | BFU - 21 | B993194432 | 3-1603526186 |  | AGUARDANDO APROVAÇÃO DO CONTROLE |  |  | 1 | 2912 | SCDG - SOBRESSALENTE VIVO DEFEITO | 2024-09-03 16:15 |  | 0 |  |  | 2024-09-02 | 25 | 0 |  |  |  | 0 | [5 empty] | 2024-09-02 | [7 empty] | 2912VIV0148ZB993194432
SÃO LUIS | VIV0148Z | BFU - 21 | X851349611 | 4-1603526186 |  | AGUARDANDO APROVAÇÃO DO CONTROLE |  |  | 1 | 2912 | SCDG - SOBRESSALENTE VIVO DEFEITO | 2024-09-03 16:16 |  | 0 |  |  | 2024-09-02 | 25 | 0 |  |  |  | 0 | [5 empty] | 2024-09-02 | [7 empty] | 2912VIV0148ZX851349611
SÃO LUIS | VIV4530Z | AIR 6419 - ERICSSON | EA88059641 | 1603526194 |  | AGUARDANDO APROVAÇÃO DO CONTROLE |  |  | 1 | 2912 | SCDG - SOBRESSALENTE VIVO DEFEITO | 2024-09-03 16:36 |  | 0 |  |  | 2024-09-02 | 25 | 0 |  |  |  | 0 | [5 empty] | 2024-09-02 | [7 empty] | 2912VIV4530ZEA88059641
SÃO LUIS | VIV5149Z | AIR 6419 B78A | EM8A195280 | 1603526194 |  | AGUARDANDO APROVAÇÃO DO CONTROLE |  |  | 1 | 2912 | SCDG - SOBRESSALENTE VIVO DEFEITO | 2024-09-03 16:37 |  | 0 |  |  | 2024-09-02 | 25 | 0 |  |  |  | 0 | [5 empty] | 2024-09-02 | [7 empty] | 2912VIV5149ZEM8A195280
SÃO LUIS | VIV5139Z | RADIO 2217 B28A | CA73815190 | 1603526200 |  | AGUARDANDO APROVAÇÃO DO CONTROLE |  |  | 1 | 2912 | SCDG - SOBRESSALENTE VIVO DEFEITO | 2024-09-03 16:40 |  | 0 |  |  | 2024-09-02 | 25 | 0 |  |  |  | 0 | [5 empty] | 2024-09-02 | [7 empty] | 2912VIV5139ZCA73815190
SÃO LUIS | VIV1743Z | RADIO 2219 B28 | CA74448318 | 1603526203 |  | AGUARDANDO APROVAÇÃO DO CONTROLE |  |  | 1 | 2912 | SCDG - SOBRESSALENTE VIVO DEFEITO | 2024-09-03 16:44 |  | 0 |  |  | 2024-09-02 | 25 | 0 |  |  |  | 0 | [5 empty] | 2024-09-02 | [7 empty] | 2912VIV1743ZCA74448318
SÃO LUIS | VIV1911Z | BASE BAND 6620 | BO70337214 | 1603526209 |  | AGUARDANDO APROVAÇÃO DO CONTROLE |  |  | 1 | 2912 | SCDG - SOBRESSALENTE VIVO DEFEITO | 2024-09-03 16:45 |  | 0 |  |  | 2024-09-02 | 25 | 0 |  |  |  | 0 | [5 empty] | 2024-09-02 | [7 empty] | 2912VIV1911ZBO70337214
SÃO LUIS | VIV1911Z | BASE BAND 6620 | B070353308 | 1603526210 |  | AGUARDANDO APROVAÇÃO DO CONTROLE |  |  | 1 | 2912 | SCDG - SOBRESSALENTE VIVO DEFEITO | 2024-09-03 16:46 |  | 0 |  |  | 2024-09-02 | 25 | 0 |  |  |  | 0 | [5 empty] | 2024-09-02 | [7 empty] | 2912VIV1911ZB070353308
SÃO LUIS | VIV1804Z | BASE BAND 6630 | B070736541 | 1603526214 |  | AGUARDANDO APROVAÇÃO DO CONTROLE |  |  | 1 | 2912 | SCDG - SOBRESSALENTE VIVO DEFEITO | 2024-09-03 16:48 |  | 0 |  |  | 2024-09-02 | 25 | 0 |  |  |  | 0 | [5 empty] | 2024-09-02 | [7 empty] | 2912VIV1804ZB070736541
SÃO LUIS | VIV4544Z | RAN PROCESSOR 6651 | EM8A216302 | 1603526215 |  | AGUARDANDO APROVAÇÃO DO CONTROLE |  |  | 1 | 2912 | SCDG - SOBRESSALENTE VIVO DEFEITO | 2024-09-03 16:51 |  | 0 |  |  | 2024-09-02 | 25 | 0 |  |  |  | 0 | [5 empty] | 2024-09-02 | [7 empty] | 2912VIV4544ZEM8A216302
SÃO LUIS | VIV4544Z | RAN PROCESSOR 6651 | EM8A190348 | 1603526227 |  | AGUARDANDO APROVAÇÃO DO CONTROLE |  |  | 1 | 2912 | SCDG - SOBRESSALENTE VIVO DEFEITO | 2024-09-03 16:52 |  | 0 |  |  | 2024-09-02 | 25 | 0 |  |  |  | 0 | [5 empty] | 2024-09-02 | [7 empty] | 2912VIV4544ZEM8A190348
MARABÁ | VIV0179Z | DUS 41 02 | TUX8AY1437 | 1603528462 |  | AGUARDANDO APROVAÇÃO DO CONTROLE |  |  | 1 | 3098 | MBA - SOBRESSALENTE VIVO DEFEITO | 2024-09-18 16:00 | REMESSA P/ TROCA | 3 | ERICSSON |  | 2024-09-18 | 9 | 0 |  |  |  | 0 | [5 empty] | 2024-09-18 | [7 empty] | 3098VIV0179ZTUX8AY1437
MARABÁ | VIV0613Z | DUS 3102 | TU8XBR6000 | 1603528462 |  | AGUARDANDO APROVAÇÃO DO CONTROLE |  |  | 1 | 3098 | MBA - SOBRESSALENTE VIVO DEFEITO | 2024-09-18 15:58 | REMESSA P/ TROCA | 3 | ERICSSON |  | 2024-09-18 | 9 | 0 |  |  |  | 0 | [5 empty] | 2024-09-18 | [7 empty] | 3098VIV0613ZTU8XBR6000
MARABÁ | VIV1584Z | BASEBAND 5212 | B070010023 | 1603528462 |  | AGUARDANDO APROVAÇÃO DO CONTROLE |  |  | 1 | 3098 | MBA - SOBRESSALENTE VIVO DEFEITO | 2024-09-18 16:01 | REMESSA P/ TROCA | 3 | ERICSSON |  | 2024-09-18 | 9 | 0 |  |  |  | 0 | [5 empty] | 2024-09-18 | [7 empty] | 3098VIV1584ZB070010023
MARABÁ | VIV1584Z | BASEBAND 5212 | B070024073 | 1603528462 |  | AGUARDANDO APROVAÇÃO DO CONTROLE |  |  | 1 | 3098 | MBA - SOBRESSALENTE VIVO DEFEITO | 2024-09-18 16:03 | REMESSA P/ TROCA | 3 | ERICSSON |  | 2024-09-18 | 9 | 0 |  |  |  | 0 | [5 empty] | 2024-09-18 | [7 empty] | 3098VIV1584ZB070024073
MARABÁ | VIV0179Z | DUS 41 02 | TU8XBH4854 | 1603528462 |  | AGUARDANDO APROVAÇÃO DO CONTROLE |  |  | 1 | 3098 | MBA - SOBRESSALENTE VIVO DEFEITO | 2024-09-18 16:02 | REMESSA P/ TROCA | 3 | ERICSSON |  | 2024-09-18 | 9 | 0 |  |  |  | 0 | [5 empty] | 2024-09-18 | [7 empty] | 3098VIV0179ZTU8XBH4854
MARABÁ | VIV0179Z | DUS 41 02 | TU8XAV2262 | 1603528462 |  | AGUARDANDO APROVAÇÃO DO CONTROLE |  |  | 1 | 3098 | MBA - SOBRESSALENTE VIVO DEFEITO | 2024-09-18 16:05 | REMESSA P/ TROCA | 3 | ERICSSON |  | 2024-09-18 | 9 | 0 |  |  |  | 0 | [5 empty] | 2024-09-18 | [7 empty] | 3098VIV0179ZTU8XAV2262
MARABÁ | VIV1584Z | BASEBAND 5212 | B070029787 | 1603528462 |  | AGUARDANDO APROVAÇÃO DO CONTROLE |  |  | 1 | 3098 | MBA - SOBRESSALENTE VIVO DEFEITO | 2024-09-18 16:04 | REMESSA P/ TROCA | 3 | ERICSSON |  | 2024-09-18 | 9 | 0 |  |  |  | 0 | [5 empty] | 2024-09-18 | [7 empty] | 3098VIV1584ZB070029787
MARABÁ | VIV1742Z | RADIO 4415 B7 | CA74242636 | 1603529236 |  | AGUARDANDO APROVAÇÃO DO CONTROLE |  |  | 1 | 3098 | MBA - SOBRESSALENTE VIVO DEFEITO | 2024-09-18 16:39 | REMESSA P/ CONSERTO | 3 | ERICSSON |  | 2024-09-18 | 9 | 0 |  |  |  | 0 | [5 empty] | 2024-09-18 | [7 empty] | 3098VIV1742ZCA74242636
MARABÁ | VIV1655Z | RADIO 2219 B3 | CA74202057 | 1603529236 |  | AGUARDANDO APROVAÇÃO DO CONTROLE |  |  | 1 | 3098 | MBA - SOBRESSALENTE VIVO DEFEITO | 2024-09-18 16:39 | REMESSA P/ CONSERTO | 3 | ERICSSON |  | 2024-09-18 | 9 | 0 |  |  |  | 0 | [5 empty] | 2024-09-18 | [7 empty] | 3098VIV1655ZCA74202057
MARABÁ | VIV5139Z | RADIO 2217 B28A | INVIV6389 | 1603529236 |  | AGUARDANDO APROVAÇÃO DO CONTROLE |  |  | 1 | 3098 | MBA - SOBRESSALENTE VIVO DEFEITO | 2024-09-18 16:39 | REMESSA P/ CONSERTO | 3 | ERICSSON |  | 2024-09-18 | 9 | 0 |  |  |  | 0 | [5 empty] | 2024-09-18 | [7 empty] | 3098VIV5139ZINVIV6389
MARABÁ | VIV0047Z | DUS 41 01 | TU8XT04742 | 1603529236 |  | AGUARDANDO APROVAÇÃO DO CONTROLE |  |  | 1 | 3098 | MBA - SOBRESSALENTE VIVO DEFEITO | 2024-09-18 16:39 | REMESSA P/ CONSERTO | 3 | ERICSSON |  | 2024-09-18 | 9 | 0 |  |  |  | 0 | [5 empty] | 2024-09-18 | [7 empty] | 3098VIV0047ZTU8XT04742
MARABÁ | VIV0047Z | DUS 41 01 | TUX8T04775 | 1603529236 |  | AGUARDANDO APROVAÇÃO DO CONTROLE |  |  | 1 | 3098 | MBA - SOBRESSALENTE VIVO DEFEITO | 2024-09-18 16:40 | REMESSA P/ CONSERTO | 3 | ERICSSON |  | 2024-09-18 | 9 | 0 |  |  |  | 0 | [5 empty] | 2024-09-18 | [7 empty] | 3098VIV0047ZTUX8T04775
MANAUS | VIV5139Z | RADIO 2217 B28A | V000544 | 1603527187 |  | AGUARDANDO APROVAÇÃO DO CONTROLE |  |  | 1 | 2909 | MNS - SOBRESSALENTE VIVO DEFEITO | 2024-09-19 17:28 |  | 0 |  | SITE: DPD TA: 320610279 | 2024-09-19 | 8 | 0 |  |  |  | 0 | [5 empty] | 2024-09-19 | [7 empty] | 2909VIV5139ZV000544
SÃO LUIS | VIV0190Z | RRUS 01 B1 | V000638 | 1-1603525465 |  | AGUARDANDO APROVAÇÃO DO CONTROLE |  |  | 1 | 2912 | SCDG - SOBRESSALENTE VIVO DEFEITO | 2024-09-03 17:41 |  | 0 |  |  | 2024-09-02 | 25 | 0 |  |  |  | 0 | [5 empty] | 2024-09-02 | [7 empty] | 2912VIV0190ZV000638
SÃO LUIS | VIV0181Z | RRUS 01 B3 | CA70022746 | 1-1603525465 |  | AGUARDANDO APROVAÇÃO DO CONTROLE |  |  | 1 | 2912 | SCDG - SOBRESSALENTE VIVO DEFEITO | 2024-09-03 17:41 |  | 0 |  |  | 2024-09-02 | 25 | 0 |  |  |  | 0 | [5 empty] | 2024-09-02 | [7 empty] | 2912VIV0181ZCA70022746
SÃO LUIS | VIV0036Z | RRUS 01 B5 | CA72194165 | 1-1603525465 |  | AGUARDANDO APROVAÇÃO DO CONTROLE |  |  | 1 | 2912 | SCDG - SOBRESSALENTE VIVO DEFEITO | 2024-09-03 17:41 |  | 0 |  |  | 2024-09-02 | 25 | 0 |  |  |  | 0 | [5 empty] | 2024-09-02 | [7 empty] | 2912VIV0036ZCA72194165
SÃO LUIS | VIV0037Z | RRUS 01 B5 | VIV000845 | 1-1603525465 |  | AGUARDANDO APROVAÇÃO DO CONTROLE |  |  | 1 | 2912 | SCDG - SOBRESSALENTE VIVO DEFEITO | 2024-09-03 17:41 |  | 0 |  |  | 2024-09-02 | 25 | 0 |  |  |  | 0 | [5 empty] | 2024-09-02 | [7 empty] | 2912VIV0037ZVIV000845
SÃO LUIS | VIV0573Z | RRUS 12 B3 | CA73307301 | 1-1603525465 |  | AGUARDANDO APROVAÇÃO DO CONTROLE |  |  | 1 | 2912 | SCDG - SOBRESSALENTE VIVO DEFEITO | 2024-09-03 17:41 |  | 0 |  |  | 2024-09-02 | 25 | 0 |  |  |  | 0 | [5 empty] | 2024-09-02 | [7 empty] | 2912VIV0573ZCA73307301
SÃO LUIS | VIV0039Z | RRUS 12 B7 | CA71836941 | 1-1603525465 |  | AGUARDANDO APROVAÇÃO DO CONTROLE |  |  | 1 | 2912 | SCDG - SOBRESSALENTE VIVO DEFEITO | 2024-09-03 17:41 |  | 0 |  |  | 2024-09-02 | 25 | 0 |  |  |  | 0 | [5 empty] | 2024-09-02 | [7 empty] | 2912VIV0039ZCA71836941
SÃO LUIS | VIV0046Z | RRUW 01 B1 | V000609 | 1-1603525465 |  | AGUARDANDO APROVAÇÃO DO CONTROLE |  |  | 1 | 2912 | SCDG - SOBRESSALENTE VIVO DEFEITO | 2024-09-03 17:41 |  | 0 |  |  | 2024-09-02 | 25 | 0 |  |  |  | 0 | [5 empty] | 2024-09-02 | [7 empty] | 2912VIV0046ZV000609
SÃO LUIS | VIV0572Z | RRUW 02 B5 | CA70004WZD | 1-1603525465 |  | AGUARDANDO APROVAÇÃO DO CONTROLE |  |  | 1 | 2912 | SCDG - SOBRESSALENTE VIVO DEFEITO | 2024-09-03 17:41 |  | 0 |  |  | 2024-09-02 | 25 | 0 |  |  |  | 0 | [5 empty] | 2024-09-02 | [7 empty] | 2912VIV0572ZCA70004WZD
MANAUS | VIV4540Z | AIR 6449 B78W | B070945019 | 1603523911 | MBI0209AM24 | AGUARDANDO COLETA | 1162133 | 0 | 1 | 2909 | MNS - SOBRESSALENTE VIVO DEFEITO | 2024-09-16 18:09 | RETORNO P/ SUBSTITUIÇÃO EM GARANTIA | 3 | ERICSSON |  | 2024-08-30 | 28 | 0 |  |  |  | 0 | [5 empty] | 2024-08-30 |  |  |  | 2024-08-30 |  |  |  | 2909VIV4540ZB070945019
SÃO LUIS | VIV0056Z | SUP 6601 | BR88551715 | 5-1603526186 |  | AGUARDANDO APROVAÇÃO DO CONTROLE |  |  | 1 | 2912 | SCDG - SOBRESSALENTE VIVO DEFEITO | 2024-09-03 17:21 |  | 0 |  |  | 2024-09-03 | 24 | 0 |  |  |  | 0 | [5 empty] | 2024-09-03 | [7 empty] | 2912VIV0056ZBR88551715
SÃO LUIS | VIV0056Z | SUP 6601 | BR84337695 | 6-1603526186 |  | AGUARDANDO APROVAÇÃO DO CONTROLE |  |  | 1 | 2912 | SCDG - SOBRESSALENTE VIVO DEFEITO | 2024-09-03 17:21 |  | 0 |  |  | 2024-09-03 | 24 | 0 |  |  |  | 0 | [5 empty] | 2024-09-03 | [7 empty] | 2912VIV0056ZBR84337695
MANAUS | VIV0181Z | RRUS 01 B3 | CA70031529 | 1603527580 | MBI0206AM24 | AGUARDANDO COLETA | 1161244 | 0 | 1 | 2909 | MNS - SOBRESSALENTE VIVO DEFEITO | 2024-09-11 16:29 | REMESSA P/ CONSERTO | 3 | ERICSSON | TA 320973588 SITE CTM | 2024-09-09 | 18 | 0 |  |  |  | 0 | [5 empty] | 2024-09-09 |  |  |  | 2024-09-09 |  |  |  | 2909VIV0181ZCA70031529
BELÉM | VIV1584Z | BASEBAND 5212 | B070012945 | 1603521252 |  | AGUARDANDO APROVAÇÃO DO CONTROLE |  |  | 1 | 2888 | BLM - SOBRESSALENTE VIVO DEFEITO | 2024-09-01 10:12 | REMESSA P/ CONSERTO | 3 | ERICSSON |  | 2024-09-01 | 26 | 0 |  |  |  | 0 | [5 empty] | 2024-09-01 | [7 empty] | 2888VIV1584ZB070012945
BOA VISTA | VIV0181Z | RRUS 01 B3 | CC46210720 | 1603527825 | MBI0043RR24 | AGUARDANDO COLETA | 181345 | 4 | 1 | 3691 | BVA - SOBRESSALENTE VIVO DEFEITO | 2024-09-12 14:53 | REMESSA P/ CONSERTO | 3 | ERICSSON |  | 2024-09-12 | 15 | 0 |  |  |  | 0 | [5 empty] | 2024-09-10 |  |  |  | 2024-09-12 |  |  |  | 3691VIV0181ZCC46210720
MANAUS | VIV0013Z | DUW 41 01 | TU8XW37905 | 1603529639 |  | AGUARDANDO APROVAÇÃO DO CONTROLE |  |  | 1 | 2909 | MNS - SOBRESSALENTE VIVO DEFEITO | 2024-09-20 17:46 |  | 0 |  | SITE: TRM - TA: 321622973 | 2024-09-20 | 7 | 0 |  |  |  | 0 | [5 empty] | 2024-09-20 | [7 empty] | 2909VIV0013ZTU8XW37905
MARABÁ | VIV1742Z | RADIO 4415 B7 |  | 1603521297 | MBI0214PA24 | AGUARDANDO OPERACIONAL | 1479016 | 0 | 1 | 3098 | MBA - SOBRESSALENTE VIVO DEFEITO | 2024-08-30 10:33 | RETORNO P/ SUBSTITUIÇÃO EM GARANTIA | 3 | ERICSSON | 317584443 | 2024-08-30 | 28 | 0 |  |  |  | 10274143 | 2024-08-16 21:01 |  |  |  | 2024-08-30 |  |  |  | 2024-08-30 |  |  |  |  | 3098VIV1742Z
MARABÁ | VIV0036Z | RRUS 01 B5 | CA71310669 | 1603525475 | MBI0215PA24 | AGUARDANDO COLETA | 1479500 | 0 | 1 | 3098 | MBA - SOBRESSALENTE VIVO DEFEITO | 2024-09-19 10:59 | REMESSA P/ CONSERTO | 4 | VIVO PA |  | 2024-09-06 | 21 | 0 |  |  |  | 0 | [9 empty] | 2024-09-06 |  |  |  | 3098VIV0036ZCA71310669
MARABÁ | VIV0038Z | RRUS 11 B7 | CA71622990 | 1603525475 | MBI0215PA24 | AGUARDANDO COLETA | 1479500 | 0 | 1 | 3098 | MBA - SOBRESSALENTE VIVO DEFEITO | 2024-09-19 10:59 | REMESSA P/ CONSERTO | 4 | VIVO PA |  | 2024-09-06 | 21 | 0 |  |  |  | 0 | [9 empty] | 2024-09-06 |  |  |  | 3098VIV0038ZCA71622990
MARABÁ | VIV1743Z | RADIO 2219 B28 |  | 1603525440 |  | AGUARDANDO OPERACIONAL |  |  | 0 | 3098 | MBA - SOBRESSALENTE VIVO DEFEITO | 2024-09-06 16:34 | RETORNO P/ SUBSTITUIÇÃO EM GARANTIA | 3 | ERICSSON | 320432988 | 2024-09-06 | 21 | 0 |  |  |  | 10289103 | 2024-09-02 17:08 |  |  |  | 2024-09-06 |  | 2024-09-06 | [6 empty] | 3098VIV1743Z
MANAUS | VIV2072Z | RADIO 4480 44B1 44B3 | EM8A063633 | 1603521912 | MBI0210AM24 | AGUARDANDO COLETA | 1162135 | 0 | 1 | 2909 | MNS - SOBRESSALENTE VIVO DEFEITO | 2024-09-16 17:56 | RETORNO P/ SUBSTITUIÇÃO EM GARANTIA | 3 | ERICSSON |  | 2024-09-16 | 11 | 0 |  |  |  | 0 | [5 empty] | 2024-09-16 |  |  |  | 2024-09-16 |  |  |  | 2909VIV2072ZEM8A063633
MANAUS | VIV0039Z | RRUS 12 B7 | CA71956998 | 1603527969 | MBI0207AM24 | AGUARDANDO COLETA | 1161476 | 0 | 1 | 2909 | MNS - SOBRESSALENTE VIVO DEFEITO | 2024-09-16 18:08 | REMESSA P/ CONSERTO | 3 | ERICSSON | 1603527969 IR4 | 2024-09-16 | 11 | 0 |  |  |  | 0 | [5 empty] | 2024-09-16 |  |  |  | 2024-09-16 |  |  |  | 2909VIV0039ZCA71956998
MANAUS | VIV0181Z | RRUS 01 B3 | V000558 | LOTE018 CAM152_24-1 | MBI0208AM24 | AGUARDANDO COLETA | 1162129 | 0 | 1 | 2909 | MNS - SOBRESSALENTE VIVO DEFEITO | 2024-09-16 18:06 | REMESSA P/ CONSERTO | 10 | AMERINODE |  | 2024-09-16 | 11 | 0 |  |  |  | 0 | [5 empty] | 2024-09-16 |  |  |  | 2024-09-16 |  |  |  | 2909VIV0181ZV000558
MANAUS | VIV0181Z | RRUS 01 B3 | V000557 | LOTE018 CAM152_24-2 | MBI0208AM24 | AGUARDANDO COLETA | 1162129 | 0 | 1 | 2909 | MNS - SOBRESSALENTE VIVO DEFEITO | 2024-09-16 18:07 | REMESSA P/ CONSERTO | 10 | AMERINODE |  | 2024-09-16 | 11 | 0 |  |  |  | 0 | [5 empty] | 2024-09-16 |  |  |  | 2024-09-16 |  |  |  | 2909VIV0181ZV000557
BELÉM | VIV0037Z | RRUS 01 B5 | CC46655574 | 1603519504 | MBI0194PA24 | AGUARDANDO EMISSÃO DE NF |  |  | 1 | 2888 | BLM - SOBRESSALENTE VIVO DEFEITO | 2024-08-26 17:41 |  | 0 |  |  |  |  | 0 |  |  |  | 0 | [13 empty] | 2888VIV0037ZCC46655574
BELÉM | VIV0037Z | RRUS 01 B5 | INV08294085 | 1603519504 | MBI0194PA24 | AGUARDANDO EMISSÃO DE NF |  |  | 1 | 2888 | BLM - SOBRESSALENTE VIVO DEFEITO | 2024-08-26 17:40 |  | 0 |  |  |  |  | 0 |  |  |  | 0 | [13 empty] | 2888VIV0037ZINV08294085
BELÉM | VIV0036Z | RRUS 01 B5 | CA71186608 | 1603521042 | MBI0198PA24 | AGUARDANDO EMISSÃO DE NF |  |  | 1 | 2888 | BLM - SOBRESSALENTE VIVO DEFEITO | 2024-08-26 17:51 |  | 0 |  |  |  |  | 0 |  |  |  | 0 | [13 empty] | 2888VIV0036ZCA71186608
MARABÁ | VIV0036Z | RRUS 01 B5 | CA71281316 | 1603528289 | MBI0221PA24 | AGUARDANDO ST | 1482308 | 0 | 1 | 3098 | MBA - SOBRESSALENTE VIVO DEFEITO | 2024-09-19 11:02 | REMESSA P/ CONSERTO | 3 | ERICSSON | 320111557 | 2024-09-19 | 8 | 0 |  |  |  | 0 | [8 empty] | 2024-09-19 |  |  |  |  | 3098VIV0036ZCA71281316
MARABÁ | VIV0010Z | DUG 20 01 | TU8XR36494 | LOTE018_24-CAM152_24 |  | AGUARDANDO APROVAÇÃO DO CONTROLE |  |  | 1 | 3098 | MBA - SOBRESSALENTE VIVO DEFEITO | 2024-09-19 11:45 | REMESSA P/ CONSERTO | 10 | AMERINODE |  | 2024-09-19 | 8 | 0 |  |  |  | 0 | [5 empty] | 2024-09-19 | [7 empty] | 3098VIV0010ZTU8XR36494
MARABÁ | VIV0010Z | DUG 20 01 | TU8X244598 | LOTE018_24-CAM152_24 |  | AGUARDANDO APROVAÇÃO DO CONTROLE |  |  | 1 | 3098 | MBA - SOBRESSALENTE VIVO DEFEITO | 2024-09-19 11:46 | REMESSA P/ CONSERTO | 10 | AMERINODE |  | 2024-09-19 | 8 | 0 |  |  |  | 0 | [5 empty] | 2024-09-19 | [7 empty] | 3098VIV0010ZTU8X244598
MARABÁ | VIV0010Z | DUG 20 01 | TU8X159616 | LOTE018_24-CAM152_24 |  | AGUARDANDO APROVAÇÃO DO CONTROLE |  |  | 1 | 3098 | MBA - SOBRESSALENTE VIVO DEFEITO | 2024-09-19 11:47 | REMESSA P/ CONSERTO | 10 | AMERINODE |  | 2024-09-19 | 8 | 0 |  |  |  | 0 | [5 empty] | 2024-09-19 | [7 empty] | 3098VIV0010ZTU8X159616
MARABÁ | VIV0010Z | DUG 20 01 | TU8X159674 | LOTE018_24-CAM152_24 |  | AGUARDANDO APROVAÇÃO DO CONTROLE |  |  | 1 | 3098 | MBA - SOBRESSALENTE VIVO DEFEITO | 2024-09-19 11:50 | REMESSA P/ CONSERTO | 3 | ERICSSON |  | 2024-09-19 | 8 | 0 |  |  |  | 0 | [5 empty] | 2024-09-19 | [7 empty] | 3098VIV0010ZTU8X159674
MARABÁ | VIV0010Z | DUG 20 01 | D161707517 | LOTE018_24-CAM152_24 |  | AGUARDANDO APROVAÇÃO DO CONTROLE |  |  | 1 | 3098 | MBA - SOBRESSALENTE VIVO DEFEITO | 2024-09-19 11:54 | REMESSA P/ CONSERTO | 10 | AMERINODE |  | 2024-09-19 | 8 | 0 |  |  |  | 0 | [5 empty] | 2024-09-19 | [7 empty] | 3098VIV0010ZD161707517

## Defeito
LOCALIDADE | Cód. Produto | Desc. Produto | Qtd Estoque | Serial | Part Number | Code | Fabricante | CLASSIFICAÇÃO | Id. Estoq. Físico | Desc. Estoque Físico | Serial_Conc
BELÉM | VIV4517Z | INVERSOR ESTATICO 48VDC/127VAC-10KVA | 1 | 05030175 | RIM 048 127 08 60HZ |  | ANALISE | INSERVÍVEL | 3721 | BLM - SOBRESSALENTE VIVO - INSERVIVEIS | 3721VIV4517Z05030175
BELÉM | VIV4516Z | UP CONVERTER | 1 | 102480012 | UT-4505 |  | COMTECH | INSERVÍVEL | 3721 | BLM - SOBRESSALENTE VIVO - INSERVIVEIS | 3721VIV4516Z102480012
BELÉM | VIV4101Z | CARREGADOR DE BATERIAS K21 | 1 | K211224004101 |  |  | ANALISE | INSERVÍVEL | 3721 | BLM - SOBRESSALENTE VIVO - INSERVIVEIS | 3721VIV4101ZK211224004101
BELÉM | VIV4101Z | CARREGADOR DE BATERIAS K21 | 1 | K211205789 |  |  | ANALISE | INSERVÍVEL | 3721 | BLM - SOBRESSALENTE VIVO - INSERVIVEIS | 3721VIV4101ZK211205789
BELÉM | VIV4101Z | CARREGADOR DE BATERIAS K21 | 1 | K211209526 |  |  | ANALISE | INSERVÍVEL | 3721 | BLM - SOBRESSALENTE VIVO - INSERVIVEIS | 3721VIV4101ZK211209526
BELÉM | VIV4101Z | CARREGADOR DE BATERIAS K21 | 1 | K211204317 |  |  | ANALISE | INSERVÍVEL | 3721 | BLM - SOBRESSALENTE VIVO - INSERVIVEIS | 3721VIV4101ZK211204317
BELÉM | VIV3822Z | MODULO DE CONTROLE E SUPERVISAO SM50 | 1 | 1444296 | 03144429 |  | SWICHTEC | INSERVÍVEL | 3721 | BLM - SOBRESSALENTE VIVO - INSERVIVEIS | 3721VIV3822Z1444296
BELÉM | VIV3822Z | MODULO DE CONTROLE E SUPERVISAO SM50 | 1 | 1162587 | 03116258 |  | SWICHTEC | INSERVÍVEL | 3721 | BLM - SOBRESSALENTE VIVO - INSERVIVEIS | 3721VIV3822Z1162587
BELÉM | VIV3109Z | IDU AGS20 Dual-if 16XE1 | 1 | 10178104500420E | GAI0216-2 | 01 | SIAE | INSERVÍVEL | 3721 | BLM - SOBRESSALENTE VIVO - INSERVIVEIS | 3721VIV3109Z10178104500420E
BELÉM | VIV3109Z | IDU AGS20 Dual-if 16XE1 | 1 | 10176744100470E | GAI0216-2 | 01 | SIAE | INSERVÍVEL | 3721 | BLM - SOBRESSALENTE VIVO - INSERVIVEIS | 3721VIV3109Z10176744100470E
BELÉM | VIV2717Z | SMARTPACK | 1 | 110471004083 | 242100110 | 2 | ELTEK | INSERVÍVEL | 3721 | BLM - SOBRESSALENTE VIVO - INSERVIVEIS | 3721VIV2717Z110471004083
BELÉM | VIV2717Z | SMARTPACK | 1 | 111271135479 | 242100110 | 1 | ELTEK | INSERVÍVEL | 3721 | BLM - SOBRESSALENTE VIVO - INSERVIVEIS | 3721VIV2717Z111271135479
BELÉM | VIV2717Z | SMARTPACK | 1 | 103871001246 | 242100110 | 2 | ELTEK | INSERVÍVEL | 3721 | BLM - SOBRESSALENTE VIVO - INSERVIVEIS | 3721VIV2717Z103871001246
BELÉM | VIV2009Z | DPX 698 - 2200 + B7/B41 - DIPLEX FILTER | 1 | X611T39383 | KRF 102 301/2 | R4A | ERICSSON | INSERVÍVEL | 3721 | BLM - SOBRESSALENTE VIVO - INSERVIVEIS | 3721VIV2009ZX611T39383
BELÉM | VIV2009Z | DPX 698 - 2200 + B7/B41 - DIPLEX FILTER | 1 | X611T35874 | KRF 102 301/2 | R4A | ERICSSON | INSERVÍVEL | 3721 | BLM - SOBRESSALENTE VIVO - INSERVIVEIS | 3721VIV2009ZX611T35874
BELÉM | VIV1743Z | RADIO 2219 B28 | 1 | CA74140712 | KRC 161 671/1 | R1B | ERICSSON | INSERVÍVEL | 3721 | BLM - SOBRESSALENTE VIVO - INSERVIVEIS | 3721VIV1743ZCA74140712
BELÉM | VIV1735Z | CONDAR - MP 4000 | 1 | 16025004 | 06161602I | ETPNMP4-01 | AGST | INSERVÍVEL | 3721 | BLM - SOBRESSALENTE VIVO - INSERVIVEIS | 3721VIV1735Z16025004
BELÉM | VIV1735Z | CONDAR - MP 4000 | 1 | 32721609 | 06161602I | ETPNMP4-01 | AGST | INSERVÍVEL | 3721 | BLM - SOBRESSALENTE VIVO - INSERVIVEIS | 3721VIV1735Z32721609
BELÉM | VIV1735Z | CONDAR - MP 4000 | 1 | 31964408 | 06161602I | ETPNMP4-01 | AGST | INSERVÍVEL | 3721 | BLM - SOBRESSALENTE VIVO - INSERVIVEIS | 3721VIV1735Z31964408
BELÉM | VIV1735Z | CONDAR - MP 4000 | 1 | SN1000 | 06161602I | ETPNMP4-01 | AGST | INSERVÍVEL | 3721 | BLM - SOBRESSALENTE VIVO - INSERVIVEIS | 3721VIV1735ZSN1000
BELÉM | VIV1735Z | CONDAR - MP 4000 | 1 | 18291505 | 06161602I | ETPNMP4-01 | AGST | INSERVÍVEL | 3721 | BLM - SOBRESSALENTE VIVO - INSERVIVEIS | 3721VIV1735Z18291505
BELÉM | VIV1735Z | CONDAR - MP 4000 | 1 | 32962609 | 06161602I | ETPNMP4-01 | AGST | INSERVÍVEL | 3721 | BLM - SOBRESSALENTE VIVO - INSERVIVEIS | 3721VIV1735Z32962609
BELÉM | VIV1735Z | CONDAR - MP 4000 | 1 | 32982609 | 06161602I | ETPNMP4-01 | AGST | INSERVÍVEL | 3721 | BLM - SOBRESSALENTE VIVO - INSERVIVEIS | 3721VIV1735Z32982609
BELÉM | VIV1735Z | CONDAR - MP 4000 | 1 | 32751609 | 06161602I | ETPNMP4-01 | AGST | INSERVÍVEL | 3721 | BLM - SOBRESSALENTE VIVO - INSERVIVEIS | 3721VIV1735Z32751609
BELÉM | VIV1735Z | CONDAR - MP 4000 | 1 | 22223705 | 06161602I | ETPNMP4-01 | AGST | INSERVÍVEL | 3721 | BLM - SOBRESSALENTE VIVO - INSERVIVEIS | 3721VIV1735Z22223705
BELÉM | VIV1735Z | CONDAR - MP 4000 | 1 | 11164003 | 06161602I | ETPNMP4-01 | AGST | INSERVÍVEL | 3721 | BLM - SOBRESSALENTE VIVO - INSERVIVEIS | 3721VIV1735Z11164003
BELÉM | VIV1735Z | CONDAR - MP 4000 | 1 | 18851905 | 06161602I | ETPNMP4-01 | AGST | INSERVÍVEL | 3721 | BLM - SOBRESSALENTE VIVO - INSERVIVEIS | 3721VIV1735Z18851905
BELÉM | VIV1735Z | CONDAR - MP 4000 | 1 | 11515103 | 06161602I | ETPNMP4-01 | AGST | INSERVÍVEL | 3721 | BLM - SOBRESSALENTE VIVO - INSERVIVEIS | 3721VIV1735Z11515103
BELÉM | VIV1734Z | AMM 2P B | 1 | C920730526 | BFD 599 031\2 | R1C | ERICSSON | INSERVÍVEL | 3721 | BLM - SOBRESSALENTE VIVO - INSERVIVEIS | 3721VIV1734ZC920730526
BELÉM | VIV1582Z | RAU2 X 8/A47 | 1 | A2310ER231 | UKL 401 71/A47 | R6A | ERICSSON | INSERVÍVEL | 3721 | BLM - SOBRESSALENTE VIVO - INSERVIVEIS | 3721VIV1582ZA2310ER231
BELÉM | VIV1465Z | RAU2 X 7/A15 | 1 | A2310EPDUZ | UKL 401 70/A15 | R6A | ERICSSON | INSERVÍVEL | 3721 | BLM - SOBRESSALENTE VIVO - INSERVIVEIS | 3721VIV1465ZA2310EPDUZ
BELÉM | VIV1331Z | INDOOR DIRECTIONAL PANEL ANTENNA | 1 | 235961 | 2008-12 | 2.5A | NEC | INSERVÍVEL | 3721 | BLM - SOBRESSALENTE VIVO - INSERVIVEIS | 3721VIV1331Z235961
BELÉM | VIV1324Z | CARREGADOR DE BATERIA | 1 | K211203870 |  |  | MISCELÂNEAS | INSERVÍVEL | 3721 | BLM - SOBRESSALENTE VIVO - INSERVIVEIS | 3721VIV1324ZK211203870
BELÉM | VIV1212Z | ZXCTN 6120S | 1 | 210080647238 | 180000201511 |  | ZTE | INSERVÍVEL | 3721 | BLM - SOBRESSALENTE VIVO - INSERVIVEIS | 3721VIV1212Z210080647238
BELÉM | VIV1189Z | ACCESS SWITCH | 1 | NS1838C5560 | 3HE10076BRB01 | 02 | MARCONI | INSERVÍVEL | 3721 | BLM - SOBRESSALENTE VIVO - INSERVIVEIS | 3721VIV1189ZNS1838C5560
BELÉM | VIV1105Z | TROCADOR DE CALOR | 1 | TCSH139444 | BDP 901 61/8 |  | ERICSSON | INSERVÍVEL | 3721 | BLM - SOBRESSALENTE VIVO - INSERVIVEIS | 3721VIV1105ZTCSH139444
BELÉM | VIV0920Z | ODU ASNK8/119 SB=1L | 1 | 10166367700010C | GE8590-42 | 4..2048QAM | SIAE | INSERVÍVEL | 3721 | BLM - SOBRESSALENTE VIVO - INSERVIVEIS | 3721VIV0920Z10166367700010C
BELÉM | VIV0851Z | FAN TRAY | 1 | TA64168665 | BKV 106 032/2 | R1C | ERICSSON | INSERVÍVEL | 3721 | BLM - SOBRESSALENTE VIVO - INSERVIVEIS | 3721VIV0851ZTA64168665
BELÉM | VIV0847Z | IPASOLINK 200 INDOOR UNIT MDP-400MB-1B | 1 | 309292 | NWA-055267 | 2016-06 | NEC | INSERVÍVEL | 3721 | BLM - SOBRESSALENTE VIVO - INSERVIVEIS | 3721VIV0847Z309292
BELÉM | VIV0847Z | IPASOLINK 200 INDOOR UNIT MDP-400MB-1B | 1 | 60035 | NWA-055267 | 2011-08 | NEC | INSERVÍVEL | 3721 | BLM - SOBRESSALENTE VIVO - INSERVIVEIS | 3721VIV0847Z60035
BELÉM | VIV0691Z | ODU ASNK8/311,32 SB=1H | 1 | 10178190800331A | GE8583-42 | VIV0691Z | SIAE | INSERVÍVEL | 3721 | BLM - SOBRESSALENTE VIVO - INSERVIVEIS | 3721VIV0691Z10178190800331A
BELÉM | VIV0655Z | USCA | 1 | 1218007096 |  |  | MAQUIGERAL | INSERVÍVEL | 3721 | BLM - SOBRESSALENTE VIVO - INSERVIVEIS | 3721VIV0655Z1218007096
BELÉM | VIV0655Z | USCA | 1 | 0003067501 |  |  | MAQUIGERAL | INSERVÍVEL | 3721 | BLM - SOBRESSALENTE VIVO - INSERVIVEIS | 3721VIV0655Z0003067501
BELÉM | VIV0655Z | USCA | 1 | 1000015852 |  |  | MAQUIGERAL | INSERVÍVEL | 3721 | BLM - SOBRESSALENTE VIVO - INSERVIVEIS | 3721VIV0655Z1000015852
BELÉM | VIV0655Z | USCA | 1 | 1000016352 |  |  | MAQUIGERAL | INSERVÍVEL | 3721 | BLM - SOBRESSALENTE VIVO - INSERVIVEIS | 3721VIV0655Z1000016352
BELÉM | VIV0655Z | USCA | 1 | 1116006451 |  |  | MAQUIGERAL | INSERVÍVEL | 3721 | BLM - SOBRESSALENTE VIVO - INSERVIVEIS | 3721VIV0655Z1116006451
BELÉM | VIV0655Z | USCA | 1 | 1000002402 |  |  | MAQUIGERAL | INSERVÍVEL | 3721 | BLM - SOBRESSALENTE VIVO - INSERVIVEIS | 3721VIV0655Z1000002402
BELÉM | VIV0655Z | USCA | 1 | 1133013917 |  |  | MAQUIGERAL | INSERVÍVEL | 3721 | BLM - SOBRESSALENTE VIVO - INSERVIVEIS | 3721VIV0655Z1133013917
BELÉM | VIV0629Z | RADIO 2217 B7 | 1 | CA73433128 | KRC 161 428/1 | R28 | ERICSSON | INSERVÍVEL | 3721 | BLM - SOBRESSALENTE VIVO - INSERVIVEIS | 3721VIV0629ZCA73433128
BELÉM | VIV0629Z | RADIO 2217 B7 | 1 | CA74151265 | KRC 161 428/1 | R2B | ERICSSON | INSERVÍVEL | 3721 | BLM - SOBRESSALENTE VIVO - INSERVIVEIS | 3721VIV0629ZCA74151265
BELÉM | VIV0629Z | RADIO 2217 B7 | 1 | CA73431956 | KRC 161 428/1 | R26 | ERICSSON | INSERVÍVEL | 3721 | BLM - SOBRESSALENTE VIVO - INSERVIVEIS | 3721VIV0629ZCA73431956
BELÉM | VIV0629Z | RADIO 2217 B7 | 1 | CA74181780 | KRC 161 428/1 | R2E | ERICSSON | INSERVÍVEL | 3721 | BLM - SOBRESSALENTE VIVO - INSERVIVEIS | 3721VIV0629ZCA74181780
BELÉM | VIV0622Z | ANTENA QUAD BAND COMBA | 1 | CA16CO120825 | ODV2-065R15M18J-G |  | COMBA | INSERVÍVEL | 3721 | BLM - SOBRESSALENTE VIVO - INSERVIVEIS | 3721VIV0622ZCA16CO120825
BELÉM | VIV0599Z | RADIO NOKIA 7705 SAR-X | 1 | NS1822F0050 | IPM9A10HRA | 01 | NOKIA | INSERVÍVEL | 3721 | BLM - SOBRESSALENTE VIVO - INSERVIVEIS | 3721VIV0599ZNS1822F0050
BELÉM | VIV0572Z | RRUW 02 B5 | 1 | SCA70196243 | KRC 118 46/2 | R2F | ERICSSON | INSERVÍVEL | 3721 | BLM - SOBRESSALENTE VIVO - INSERVIVEIS | 3721VIV0572ZSCA70196243
BELÉM | VIV0572Z | RRUW 02 B5 | 1 | CC46559701 | KRC 118 46/2 | R2F | ERICSSON | INSERVÍVEL | 3721 | BLM - SOBRESSALENTE VIVO - INSERVIVEIS | 3721VIV0572ZCC46559701
BELÉM | VIV0572Z | RRUW 02 B5 | 1 | CC46550392 | KRC 118 46/2 | R2F | ERICSSON | INSERVÍVEL | 3721 | BLM - SOBRESSALENTE VIVO - INSERVIVEIS | 3721VIV0572ZCC46550392
BELÉM | VIV0572Z | RRUW 02 B5 | 1 | SCC46563459 | KRC 118 46/2 | R2F | ERICSSON | INSERVÍVEL | 3721 | BLM - SOBRESSALENTE VIVO - INSERVIVEIS | 3721VIV0572ZSCC46563459
BELÉM | VIV0572Z | RRUW 02 B5 | 1 | SCA70005KPS | KRC 118 46/2 | R2D | ERICSSON | INSERVÍVEL | 3721 | BLM - SOBRESSALENTE VIVO - INSERVIVEIS | 3721VIV0572ZSCA70005KPS
BELÉM | VIV0572Z | RRUW 02 B5 | 1 | CC46553370 | KRC 118 46/2 | R2F | ERICSSON | INSERVÍVEL | 3721 | BLM - SOBRESSALENTE VIVO - INSERVIVEIS | 3721VIV0572ZCC46553370
BELÉM | VIV0572Z | RRUW 02 B5 | 1 | CC46553467 | KRC 118 46/2 | R2F | ERICSSON | INSERVÍVEL | 3721 | BLM - SOBRESSALENTE VIVO - INSERVIVEIS | 3721VIV0572ZCC46553467
BELÉM | VIV0547Z | CONVERSOR UCV 24 VCC/ 48 VCC 20A | 1 | 73670A | TCSC 2346G-50 | A | TECTROL | INSERVÍVEL | 3721 | BLM - SOBRESSALENTE VIVO - INSERVIVEIS | 3721VIV0547Z73670A
BELÉM | VIV0546Z | CONVERSOR UCV 24 VCC/ 48 VCC 10A | 1 | 75189B | TCSC 2346G50 | TCSC 234G-50 | TECTROL | INSERVÍVEL | 3721 | BLM - SOBRESSALENTE VIVO - INSERVIVEIS | 3721VIV0546Z75189B
BELÉM | VIV0468Z | RAU2X 8/45 | 1 | A23109UCMJ | UKL 401 71/45 | R4A | ERICSSON | INSERVÍVEL | 3721 | BLM - SOBRESSALENTE VIVO - INSERVIVEIS | 3721VIV0468ZA23109UCMJ
BELÉM | VIV0422Z | CONVERSOR DC/DC DELTA | 1 | 62403282W0 | 00/062 | A | DELTA | INSERVÍVEL | 3721 | BLM - SOBRESSALENTE VIVO - INSERVIVEIS | 3721VIV0422Z62403282W0
BELÉM | VIV0422Z | CONVERSOR DC/DC DELTA | 1 | 62403166W0 | 00/062 | A | DELTA | INSERVÍVEL | 3721 | BLM - SOBRESSALENTE VIVO - INSERVIVEIS | 3721VIV0422Z62403166W0
BELÉM | VIV0422Z | CONVERSOR DC/DC DELTA | 1 | 62403151W0 | 00/062 |  | DELTA | INSERVÍVEL | 3721 | BLM - SOBRESSALENTE VIVO - INSERVIVEIS | 3721VIV0422Z62403151W0
BELÉM | VIV0422Z | CONVERSOR DC/DC DELTA | 1 | 62403287W0 | 00/062 |  | DELTA | INSERVÍVEL | 3721 | BLM - SOBRESSALENTE VIVO - INSERVIVEIS | 3721VIV0422Z62403287W0
BELÉM | VIV0422Z | CONVERSOR DC/DC DELTA | 1 | 230025192100000559 | DCS-27/58A A | 00 | DELTA | INSERVÍVEL | 3721 | BLM - SOBRESSALENTE VIVO - INSERVIVEIS | 3721VIV0422Z230025192100000559
BELÉM | VIV0422Z | CONVERSOR DC/DC DELTA | 1 | 230025192100000590 | DCS-27\58A | 00 | DELTA | INSERVÍVEL | 3721 | BLM - SOBRESSALENTE VIVO - INSERVIVEIS | 3721VIV0422Z230025192100000590
BELÉM | VIV0422Z | CONVERSOR DC/DC DELTA | 1 | 230025192100000632 | DCS-27/58A A | 00 | DELTA | INSERVÍVEL | 3721 | BLM - SOBRESSALENTE VIVO - INSERVIVEIS | 3721VIV0422Z230025192100000632
BELÉM | VIV0422Z | CONVERSOR DC/DC DELTA | 1 | 230025192100000532 | DCS-27/58A A | 00 | DELTA | INSERVÍVEL | 3721 | BLM - SOBRESSALENTE VIVO - INSERVIVEIS | 3721VIV0422Z230025192100000532
BELÉM | VIV0422Z | CONVERSOR DC/DC DELTA | 1 | 230025192100000664 | DCS-27/58A A | 00 | DELTA | INSERVÍVEL | 3721 | BLM - SOBRESSALENTE VIVO - INSERVIVEIS | 3721VIV0422Z230025192100000664
BELÉM | VIV0422Z | CONVERSOR DC/DC DELTA | 1 | 230025192100000671 | DCS-27/58A A | 00 | DELTA | INSERVÍVEL | 3721 | BLM - SOBRESSALENTE VIVO - INSERVIVEIS | 3721VIV0422Z230025192100000671
BELÉM | VIV0422Z | CONVERSOR DC/DC DELTA | 1 | 230025192100000550 | DCS-27/58A | 00 | DELTA | INSERVÍVEL | 3721 | BLM - SOBRESSALENTE VIVO - INSERVIVEIS | 3721VIV0422Z230025192100000550
BELÉM | VIV0422Z | CONVERSOR DC/DC DELTA | 1 | 230025192100000554 | DCS-27/58A | 00 | DELTA | INSERVÍVEL | 3721 | BLM - SOBRESSALENTE VIVO - INSERVIVEIS | 3721VIV0422Z230025192100000554
BELÉM | VIV0422Z | CONVERSOR DC/DC DELTA | 1 | 230025192100000591 | DCS-27/58A | 00 | DELTA | INSERVÍVEL | 3721 | BLM - SOBRESSALENTE VIVO - INSERVIVEIS | 3721VIV0422Z230025192100000591
BELÉM | VIV0378Z | TRX 6L SDC | 1 | A2310FSPH7 | UKL 701 23/1 | R1A | ERICSSON | INSERVÍVEL | 3721 | BLM - SOBRESSALENTE VIVO - INSERVIVEIS | 3721VIV0378ZA2310FSPH7
BELÉM | VIV0359Z | 7210 - SAS - MXP | 1 | NS1823C6448 | IPMB900HRA | 02 | NOKIA | INSERVÍVEL | 3721 | BLM - SOBRESSALENTE VIVO - INSERVIVEIS | 3721VIV0359ZNS1823C6448
BELÉM | VIV0359Z | 7210 - SAS - MXP | 1 | NS1823C7974 | IPMB900HRA | MR:02 | NOKIA | INSERVÍVEL | 3721 | BLM - SOBRESSALENTE VIVO - INSERVIVEIS | 3721VIV0359ZNS1823C7974
BELÉM | VIV0359Z | 7210 - SAS - MXP | 1 | NS1846C4877 | 3HE10076ABRB01 | 03 | NOKIA | INSERVÍVEL | 3721 | BLM - SOBRESSALENTE VIVO - INSERVIVEIS | 3721VIV0359ZNS1846C4877
BELÉM | VIV0359Z | 7210 - SAS - MXP | 1 | NS1846C4435 | 3HE10076ABRB01[ | 03 | NOKIA | INSERVÍVEL | 3721 | BLM - SOBRESSALENTE VIVO - INSERVIVEIS | 3721VIV0359ZNS1846C4435
BELÉM | VIV0359Z | 7210 - SAS - MXP | 1 | 1845C6154 | IPMB900HRA | 03 | NOKIA | INSERVÍVEL | 3721 | BLM - SOBRESSALENTE VIVO - INSERVIVEIS | 3721VIV0359Z1845C6154
BELÉM | VIV0359Z | 7210 - SAS - MXP | 1 | NS1829C5501 | IPMB900HRA | MR 02 | NOKIA | INSERVÍVEL | 3721 | BLM - SOBRESSALENTE VIVO - INSERVIVEIS | 3721VIV0359ZNS1829C5501
BELÉM | VIV0359Z | 7210 - SAS - MXP | 1 | 1824CA358 | 3HE10067ABRB01 | 02 | NOKIA | INSERVÍVEL | 3721 | BLM - SOBRESSALENTE VIVO - INSERVIVEIS | 3721VIV0359Z1824CA358
BELÉM | VIV0359Z | 7210 - SAS - MXP | 1 | NS1910CB525 | 3HE10076ABRB01 | MR: 06 | NOKIA | INSERVÍVEL | 3721 | BLM - SOBRESSALENTE VIVO - INSERVIVEIS | 3721VIV0359ZNS1910CB525
BELÉM | VIV0359Z | 7210 - SAS - MXP | 1 | NS1845C6392 | IPMB900HRA | MR 03 | NOKIA | INSERVÍVEL | 3721 | BLM - SOBRESSALENTE VIVO - INSERVIVEIS | 3721VIV0359ZNS1845C6392
BELÉM | VIV0359Z | 7210 - SAS - MXP | 1 | NS1823C6289 | 3HE10076ABRB01 | 02 | NOKIA | INSERVÍVEL | 3721 | BLM - SOBRESSALENTE VIVO - INSERVIVEIS | 3721VIV0359ZNS1823C6289
BELÉM | VIV0359Z | 7210 - SAS - MXP | 1 | 1824C4337 | IPMB900HRA | 02 | NOKIA | INSERVÍVEL | 3721 | BLM - SOBRESSALENTE VIVO - INSERVIVEIS | 3721VIV0359Z1824C4337
BELÉM | VIV0359Z | 7210 - SAS - MXP | 1 | NS1910CB463 | IPMB900HRA | 06 | NOKIA | INSERVÍVEL | 3721 | BLM - SOBRESSALENTE VIVO - INSERVIVEIS | 3721VIV0359ZNS1910CB463
BELÉM | VIV0353Z | RRU22 2140 | 1 | B090003RJ1 | KRC 161 134/1 | R1C | ERICSSON | INSERVÍVEL | 3721 | BLM - SOBRESSALENTE VIVO - INSERVIVEIS | 3721VIV0353ZB090003RJ1
BELÉM | VIV0353Z | RRU22 2140 | 1 | B090002MR9 | KRC 161 134/1 | R1C | ERICSSON | INSERVÍVEL | 3721 | BLM - SOBRESSALENTE VIVO - INSERVIVEIS | 3721VIV0353ZB090002MR9
BELÉM | VIV0353Z | RRU22 2140 | 1 | CB46440009 | KRC 161 134/1 | R1C | ERICSSON | INSERVÍVEL | 3721 | BLM - SOBRESSALENTE VIVO - INSERVIVEIS | 3721VIV0353ZCB46440009
BELÉM | VIV0353Z | RRU22 2140 | 1 | B090004YVQ | KRC 161 134/1 | R1F/A | ERICSSON | INSERVÍVEL | 3721 | BLM - SOBRESSALENTE VIVO - INSERVIVEIS | 3721VIV0353ZB090004YVQ
BELÉM | VIV0353Z | RRU22 2140 | 1 | STM15094527 | KRC 161 134/1 | R1C | ERICSSON | INSERVÍVEL | 3721 | BLM - SOBRESSALENTE VIVO - INSERVIVEIS | 3721VIV0353ZSTM15094527
BELÉM | VIV0353Z | RRU22 2140 | 1 | SB090003AQV | KRC 161 134/1 | R1C | ERICSSON | INSERVÍVEL | 3721 | BLM - SOBRESSALENTE VIVO - INSERVIVEIS | 3721VIV0353ZSB090003AQV
BELÉM | VIV0325Z | ODU TRP-23G-1E | 1 | 45813 | NWA-078620 | 1E | NEC | INSERVÍVEL | 3721 | BLM - SOBRESSALENTE VIVO - INSERVIVEIS | 3721VIV0325Z45813
BELÉM | VIV0325Z | ODU TRP-23G-1E | 1 | 67082 | NWA-078620 | 1E | NEC | INSERVÍVEL | 3721 | BLM - SOBRESSALENTE VIVO - INSERVIVEIS | 3721VIV0325Z67082
BELÉM | VIV0305Z | RETIFICADOR EMERSON | 1 | 210213053420830C0003 | BML 440 061/1 | R1A | EMERSON | INSERVÍVEL | 3721 | BLM - SOBRESSALENTE VIVO - INSERVIVEIS | 3721VIV0305Z210213053420830C0003
BELÉM | VIV0305Z | RETIFICADOR EMERSON | 1 | 210213053420830U0184 | R48-3200 | R2Y | EMERSON | INSERVÍVEL | 3721 | BLM - SOBRESSALENTE VIVO - INSERVIVEIS | 3721VIV0305Z210213053420830U0184
BELÉM | VIV0305Z | RETIFICADOR EMERSON | 1 | B051114205 | BML 440 061/1 | R1A | EMERSON | INSERVÍVEL | 3721 | BLM - SOBRESSALENTE VIVO - INSERVIVEIS | 3721VIV0305ZB051114205
BELÉM | VIV0305Z | RETIFICADOR EMERSON | 1 | SSD50472231 | BLM 440 066/1 | R7B | EMERSON | INSERVÍVEL | 3721 | BLM - SOBRESSALENTE VIVO - INSERVIVEIS | 3721VIV0305ZSSD50472231
BELÉM | VIV0234Z | FAN-C | 1 | 359666 | NWA-055294-002 |  | NEC | INSERVÍVEL | 3721 | BLM - SOBRESSALENTE VIVO - INSERVIVEIS | 3721VIV0234Z359666
BELÉM | VIV0234Z | FAN-C | 1 | 349029 | NWA-055294-002 |  | NEC | INSERVÍVEL | 3721 | BLM - SOBRESSALENTE VIVO - INSERVIVEIS | 3721VIV0234Z349029
BELÉM | VIV0208Z | CPC 1500B-48 - RETIFICADOR | 1 | 23002519210000576 | DCS-27\58A | 00 | DELTA | INSERVÍVEL | 3721 | BLM - SOBRESSALENTE VIVO - INSERVIVEIS | 3721VIV0208Z23002519210000576
BELÉM | VIV0203Z | DXU-21A | 1 | STU88958476 | BOE 602 14/1 | R15B\B | ERICSSON | INSERVÍVEL | 3721 | BLM - SOBRESSALENTE VIVO - INSERVIVEIS | 3721VIV0203ZSTU88958476
BELÉM | VIV0203Z | DXU-21A | 1 | STU89676760 | BOE 602 14/1 | R15B | ERICSSON | INSERVÍVEL | 3721 | BLM - SOBRESSALENTE VIVO - INSERVIVEIS | 3721VIV0203ZSTU89676760
BELÉM | VIV0203Z | DXU-21A | 1 | STU83610803 | BOE 602 14/1 | R13B/B | ERICSSON | INSERVÍVEL | 3721 | BLM - SOBRESSALENTE VIVO - INSERVIVEIS | 3721VIV0203ZSTU83610803
BELÉM | VIV0203Z | DXU-21A | 1 | STD3H065090 | BOE 602 14/1 | R16B | ERICSSON | INSERVÍVEL | 3721 | BLM - SOBRESSALENTE VIVO - INSERVIVEIS | 3721VIV0203ZSTD3H065090
BELÉM | VIV0203Z | DXU-21A | 1 | TU88009279 | BOE 602 14/1 | R16B | ERICSSON | INSERVÍVEL | 3721 | BLM - SOBRESSALENTE VIVO - INSERVIVEIS | 3721VIV0203ZTU88009279
BELÉM | VIV0203Z | DXU-21A | 1 | TU84046745 | BOE 602 14\1 | R13B\B | ERICSSON | INSERVÍVEL | 3721 | BLM - SOBRESSALENTE VIVO - INSERVIVEIS | 3721VIV0203ZTU84046745
BELÉM | VIV0203Z | DXU-21A | 1 | TD3K763700 | BOE 602 14/1 | R13B/B | ERICSSON | INSERVÍVEL | 3721 | BLM - SOBRESSALENTE VIVO - INSERVIVEIS | 3721VIV0203ZTD3K763700
BELÉM | VIV0190Z | RRUS 01 B1 | 1 | CA71301778 | KRC 118 76/1 | R2C | ERICSSON | INSERVÍVEL | 3721 | BLM - SOBRESSALENTE VIVO - INSERVIVEIS | 3721VIV0190ZCA71301778
BELÉM | VIV0181Z | RRUS 01 B3 | 1 | CA70253682 | KRC 118 73/1 | R2A | ERICSSON | INSERVÍVEL | 3721 | BLM - SOBRESSALENTE VIVO - INSERVIVEIS | 3721VIV0181ZCA70253682
BELÉM | VIV0181Z | RRUS 01 B3 | 1 | SCA71658714 | KRC 118 73/2 | R3A | ERICSSON | INSERVÍVEL | 3721 | BLM - SOBRESSALENTE VIVO - INSERVIVEIS | 3721VIV0181ZSCA71658714
BELÉM | VIV0181Z | RRUS 01 B3 | 1 | SCA70054694 | KRC 118 73/1 | R2A | ERICSSON | INSERVÍVEL | 3721 | BLM - SOBRESSALENTE VIVO - INSERVIVEIS | 3721VIV0181ZSCA70054694
BELÉM | VIV0181Z | RRUS 01 B3 | 1 | SCA70238806 | KRC 118 73/1 | R2F | ERICSSON | INSERVÍVEL | 3721 | BLM - SOBRESSALENTE VIVO - INSERVIVEIS | 3721VIV0181ZSCA70238806
BELÉM | VIV0181Z | RRUS 01 B3 | 1 | SCA70238724 | KRC 118 73/1 | R2A | ERICSSON | INSERVÍVEL | 3721 | BLM - SOBRESSALENTE VIVO - INSERVIVEIS | 3721VIV0181ZSCA70238724
BELÉM | VIV0181Z | RRUS 01 B3 | 1 | CA70034820 | KRC 118 73/1 | R1D/A | ERICSSON | INSERVÍVEL | 3721 | BLM - SOBRESSALENTE VIVO - INSERVIVEIS | 3721VIV0181ZCA70034820
BELÉM | VIV0083Z | TRP-23G-1D | 1 | 10105 | NWA-058387 | 2011-05 | NEC | INSERVÍVEL | 3721 | BLM - SOBRESSALENTE VIVO - INSERVIVEIS | 3721VIV0083Z10105
SÃO LUIS | VIV3761Z | FAN C | 1 | 057330 | NWA-055294-001 | 01 | NEC | INSERVÍVEL | 3723 | SCDG - SOBRESSALENTE VIVO - INSERVIVEIS | 3723VIV3761Z057330
SÃO LUIS | VIV3761Z | FAN C | 1 | 212074 | NWA-055294-001 | 01 | NEC | INSERVÍVEL | 3723 | SCDG - SOBRESSALENTE VIVO - INSERVIVEIS | 3723VIV3761Z212074
SÃO LUIS | VIV2528Z | TR INTFC | 1 | 23066 |  |  | NÃO LOC | INSERVÍVEL | 3723 | SCDG - SOBRESSALENTE VIVO - INSERVIVEIS | 3723VIV2528Z23066
SÃO LUIS | VIV2475Z | TRP-18G-1E | 1 | 20817 |  |  | NEC | INSERVÍVEL | 3723 | SCDG - SOBRESSALENTE VIVO - INSERVIVEIS | 3723VIV2475Z20817
SÃO LUIS | VIV2475Z | TRP-18G-1E | 1 | 13999 |  |  | NEC | INSERVÍVEL | 3723 | SCDG - SOBRESSALENTE VIVO - INSERVIVEIS | 3723VIV2475Z13999
SÃO LUIS | VIV2475Z | TRP-18G-1E | 1 | 20732 |  |  | NEC | INSERVÍVEL | 3723 | SCDG - SOBRESSALENTE VIVO - INSERVIVEIS | 3723VIV2475Z20732
SÃO LUIS | VIV2475Z | TRP-18G-1E | 1 | 14040 |  |  | NEC | INSERVÍVEL | 3723 | SCDG - SOBRESSALENTE VIVO - INSERVIVEIS | 3723VIV2475Z14040
SÃO LUIS | VIV2233Z | MDP-400MB-1B | 1 | 226902 |  |  | NEC | INSERVÍVEL | 3723 | SCDG - SOBRESSALENTE VIVO - INSERVIVEIS | 3723VIV2233Z226902
SÃO LUIS | VIV2233Z | MDP-400MB-1B | 1 | 245469 |  |  | NEC | INSERVÍVEL | 3723 | SCDG - SOBRESSALENTE VIVO - INSERVIVEIS | 3723VIV2233Z245469
SÃO LUIS | VIV2233Z | MDP-400MB-1B | 1 | 60257 |  |  | NEC | INSERVÍVEL | 3723 | SCDG - SOBRESSALENTE VIVO - INSERVIVEIS | 3723VIV2233Z60257
SÃO LUIS | VIV1763Z | RADIO 2219 B5 | 1 | B070858674 | KRC 161 678/1 | R1C | ERICSSON | INSERVÍVEL | 3723 | SCDG - SOBRESSALENTE VIVO - INSERVIVEIS | 3723VIV1763ZB070858674
SÃO LUIS | VIV1743Z | RADIO 2219 B28 | 1 | CA74346373 | KRC 161 671/1 | R1B | ERICSSON | INSERVÍVEL | 3723 | SCDG - SOBRESSALENTE VIVO - INSERVIVEIS | 3723VIV1743ZCA74346373
SÃO LUIS | VIV1742Z | RADIO 4415 B7 | 1 | B070846925 | KRC 161 495/1 | R5F | ERICSSON | INSERVÍVEL | 3723 | SCDG - SOBRESSALENTE VIVO - INSERVIVEIS | 3723VIV1742ZB070846925
SÃO LUIS | VIV1066Z | TRP-23G-1E | 1 | 7433 | NWA-078620 | 1232M | NEC | INSERVÍVEL | 3723 | SCDG - SOBRESSALENTE VIVO - INSERVIVEIS | 3723VIV1066Z7433
SÃO LUIS | VIV0606Z | MODEM-T | 1 | 390719 | NWA-055300 | 301 | NEC | INSERVÍVEL | 3723 | SCDG - SOBRESSALENTE VIVO - INSERVIVEIS | 3723VIV0606Z390719
SÃO LUIS | VIV0572Z | RRUW 02 B5 | 1 | CA70005N0J | KRC 118 46/2 | R2D | ERICSSON | INSERVÍVEL | 3723 | SCDG - SOBRESSALENTE VIVO - INSERVIVEIS | 3723VIV0572ZCA70005N0J
SÃO LUIS | VIV0572Z | RRUW 02 B5 | 1 | CC46692237 | KRC118 46/2 | R2F | ERICSSON | INSERVÍVEL | 3723 | SCDG - SOBRESSALENTE VIVO - INSERVIVEIS | 3723VIV0572ZCC46692237
SÃO LUIS | VIV0572Z | RRUW 02 B5 | 1 | CA70005KPE | KRC 118 46/2 | R2D | ERICSSON | INSERVÍVEL | 3723 | SCDG - SOBRESSALENTE VIVO - INSERVIVEIS | 3723VIV0572ZCA70005KPE
SÃO LUIS | VIV0572Z | RRUW 02 B5 | 1 | CA70210379 | KRC 118 46/2 | R2F | ERICSSON | INSERVÍVEL | 3723 | SCDG - SOBRESSALENTE VIVO - INSERVIVEIS | 3723VIV0572ZCA70210379
SÃO LUIS | VIV0572Z | RRUW 02 B5 | 1 | CA7000747E | KRC 118 46/2 | R2D | ERICSSON | INSERVÍVEL | 3723 | SCDG - SOBRESSALENTE VIVO - INSERVIVEIS | 3723VIV0572ZCA7000747E
SÃO LUIS | VIV0203Z | DXU-21A | 1 | TU8D099693 | BOE 602 14/1 | R16A | ERICSSON | INSERVÍVEL | 3723 | SCDG - SOBRESSALENTE VIVO - INSERVIVEIS | 3723VIV0203ZTU8D099693
SÃO LUIS | VIV0191Z | IPASOLINK - MDP - 1200MB-1A | 1 | 3095 | NWA-096360 | 2017-07 | NEC | INSERVÍVEL | 3723 | SCDG - SOBRESSALENTE VIVO - INSERVIVEIS | 3723VIV0191Z3095
SÃO LUIS | VIV0191Z | IPASOLINK - MDP - 1200MB-1A | 1 | 226950 | NWA-055267 | 01 | NEC | INSERVÍVEL | 3723 | SCDG - SOBRESSALENTE VIVO - INSERVIVEIS | 3723VIV0191Z226950
SÃO LUIS | VIV0191Z | IPASOLINK - MDP - 1200MB-1A | 1 | 44177 | NWA-055267 | 01 | NEC | INSERVÍVEL | 3723 | SCDG - SOBRESSALENTE VIVO - INSERVIVEIS | 3723VIV0191Z44177
SÃO LUIS | VIV0191Z | IPASOLINK - MDP - 1200MB-1A | 1 | 43771 | NWA-055267 | 01 | NEC | INSERVÍVEL | 3723 | SCDG - SOBRESSALENTE VIVO - INSERVIVEIS | 3723VIV0191Z43771
SÃO LUIS | VIV0191Z | IPASOLINK - MDP - 1200MB-1A | 1 | 2796 | NWA-096360 | 2017-05 | NEC | INSERVÍVEL | 3723 | SCDG - SOBRESSALENTE VIVO - INSERVIVEIS | 3723VIV0191Z2796
SÃO LUIS | VIV0191Z | IPASOLINK - MDP - 1200MB-1A | 1 | 61402 | NWA-096340 | 01 | NEC | INSERVÍVEL | 3723 | SCDG - SOBRESSALENTE VIVO - INSERVIVEIS | 3723VIV0191Z61402
SÃO LUIS | VIV0191Z | IPASOLINK - MDP - 1200MB-1A | 1 | 3618 | NWA-096360 | 2017-09 | NEC | INSERVÍVEL | 3723 | SCDG - SOBRESSALENTE VIVO - INSERVIVEIS | 3723VIV0191Z3618
SÃO LUIS | VIV0191Z | IPASOLINK - MDP - 1200MB-1A | 1 | 226774 | NWA-055267 | 01 | NEC | INSERVÍVEL | 3723 | SCDG - SOBRESSALENTE VIVO - INSERVIVEIS | 3723VIV0191Z226774
SÃO LUIS | VIV0191Z | IPASOLINK - MDP - 1200MB-1A | 1 | 227681 | NWA-055267 | 01 | NEC | INSERVÍVEL | 3723 | SCDG - SOBRESSALENTE VIVO - INSERVIVEIS | 3723VIV0191Z227681
SÃO LUIS | VIV0191Z | IPASOLINK - MDP - 1200MB-1A | 1 | 59817 | NWA-055267 | 01 | NEC | INSERVÍVEL | 3723 | SCDG - SOBRESSALENTE VIVO - INSERVIVEIS | 3723VIV0191Z59817
SÃO LUIS | VIV0191Z | IPASOLINK - MDP - 1200MB-1A | 1 | 44212 | NWA-055267 | 01 | NEC | INSERVÍVEL | 3723 | SCDG - SOBRESSALENTE VIVO - INSERVIVEIS | 3723VIV0191Z44212
SÃO LUIS | VIV0191Z | IPASOLINK - MDP - 1200MB-1A | 1 | 59665 | NWA-055267 | 01 | NEC | INSERVÍVEL | 3723 | SCDG - SOBRESSALENTE VIVO - INSERVIVEIS | 3723VIV0191Z59665
SÃO LUIS | VIV0191Z | IPASOLINK - MDP - 1200MB-1A | 1 | 254283 | NWA-055267 | 01 | NEC | INSERVÍVEL | 3723 | SCDG - SOBRESSALENTE VIVO - INSERVIVEIS | 3723VIV0191Z254283
SÃO LUIS | VIV0191Z | IPASOLINK - MDP - 1200MB-1A | 1 | 245463 | NWA-055267 | 01 | NEC | INSERVÍVEL | 3723 | SCDG - SOBRESSALENTE VIVO - INSERVIVEIS | 3723VIV0191Z245463
SÃO LUIS | VIV0191Z | IPASOLINK - MDP - 1200MB-1A | 1 | 226957 | NWA-055267 | 01 | NEC | INSERVÍVEL | 3723 | SCDG - SOBRESSALENTE VIVO - INSERVIVEIS | 3723VIV0191Z226957
SÃO LUIS | VIV0191Z | IPASOLINK - MDP - 1200MB-1A | 1 | 245375 | NWA-005267 | 01 | NEC | INSERVÍVEL | 3723 | SCDG - SOBRESSALENTE VIVO - INSERVIVEIS | 3723VIV0191Z245375
SÃO LUIS | VIV0191Z | IPASOLINK - MDP - 1200MB-1A | 1 | 43142 | NWA-096340 | 12A | NEC | INSERVÍVEL | 3723 | SCDG - SOBRESSALENTE VIVO - INSERVIVEIS | 3723VIV0191Z43142
SÃO LUIS | VIV0191Z | IPASOLINK - MDP - 1200MB-1A | 1 | 3995 | NWA-096360 | VR | NEC | INSERVÍVEL | 3723 | SCDG - SOBRESSALENTE VIVO - INSERVIVEIS | 3723VIV0191Z3995
SÃO LUIS | VIV0191Z | IPASOLINK - MDP - 1200MB-1A | 1 | 226784 | NWA-055267 | 01 | NEC | INSERVÍVEL | 3723 | SCDG - SOBRESSALENTE VIVO - INSERVIVEIS | 3723VIV0191Z226784
SÃO LUIS | VIV0191Z | IPASOLINK - MDP - 1200MB-1A | 1 | 254089 | NWA-055267 | 01 | NEC | INSERVÍVEL | 3723 | SCDG - SOBRESSALENTE VIVO - INSERVIVEIS | 3723VIV0191Z254089
SÃO LUIS | VIV0191Z | IPASOLINK - MDP - 1200MB-1A | 1 | 215132 | NWA-055267 | 01 | NEC | INSERVÍVEL | 3723 | SCDG - SOBRESSALENTE VIVO - INSERVIVEIS | 3723VIV0191Z215132
SÃO LUIS | VIV0191Z | IPASOLINK - MDP - 1200MB-1A | 1 | 78502 | NWA-055267 | 01 | NEC | INSERVÍVEL | 3723 | SCDG - SOBRESSALENTE VIVO - INSERVIVEIS | 3723VIV0191Z78502
SÃO LUIS | VIV0191Z | IPASOLINK - MDP - 1200MB-1A | 1 | 226764 | NWA-055267 | 01 | NEC | INSERVÍVEL | 3723 | SCDG - SOBRESSALENTE VIVO - INSERVIVEIS | 3723VIV0191Z226764
SÃO LUIS | VIV0191Z | IPASOLINK - MDP - 1200MB-1A | 1 | 250299 | NWA-055267 | 01 | NEC | INSERVÍVEL | 3723 | SCDG - SOBRESSALENTE VIVO - INSERVIVEIS | 3723VIV0191Z250299
SÃO LUIS | VIV0191Z | IPASOLINK - MDP - 1200MB-1A | 1 | 45075 | NWA-055267 | 01 | NEC | INSERVÍVEL | 3723 | SCDG - SOBRESSALENTE VIVO - INSERVIVEIS | 3723VIV0191Z45075
SÃO LUIS | VIV0191Z | IPASOLINK - MDP - 1200MB-1A | 1 | 59613 | NWA-055267 | 01 | NEC | INSERVÍVEL | 3723 | SCDG - SOBRESSALENTE VIVO - INSERVIVEIS | 3723VIV0191Z59613
SÃO LUIS | VIV0191Z | IPASOLINK - MDP - 1200MB-1A | 1 | 1040554 | NWA-055268 | 01 | NEC | INSERVÍVEL | 3723 | SCDG - SOBRESSALENTE VIVO - INSERVIVEIS | 3723VIV0191Z1040554
SÃO LUIS | VIV0191Z | IPASOLINK - MDP - 1200MB-1A | 1 | 59611 | NWA-055267 | 01 | NEC | INSERVÍVEL | 3723 | SCDG - SOBRESSALENTE VIVO - INSERVIVEIS | 3723VIV0191Z59611
SÃO LUIS | VIV0191Z | IPASOLINK - MDP - 1200MB-1A | 1 | 50609 | NWA-055267 | 01 | NEC | INSERVÍVEL | 3723 | SCDG - SOBRESSALENTE VIVO - INSERVIVEIS | 3723VIV0191Z50609
SÃO LUIS | VIV0191Z | IPASOLINK - MDP - 1200MB-1A | 1 | 245361 | NWA-055267 | 01 | NEC | INSERVÍVEL | 3723 | SCDG - SOBRESSALENTE VIVO - INSERVIVEIS | 3723VIV0191Z245361
SÃO LUIS | VIV0191Z | IPASOLINK - MDP - 1200MB-1A | 1 | 78561 | NWA-055267 | 01 | NEC | INSERVÍVEL | 3723 | SCDG - SOBRESSALENTE VIVO - INSERVIVEIS | 3723VIV0191Z78561
SÃO LUIS | VIV0191Z | IPASOLINK - MDP - 1200MB-1A | 1 | 54845 | NWA-096340 | 01 | NEC | INSERVÍVEL | 3723 | SCDG - SOBRESSALENTE VIVO - INSERVIVEIS | 3723VIV0191Z54845
SÃO LUIS | VIV0190Z | RRUS 01 B1 | 1 | CA72000481 | KRC 118 76/1 | R4B | ERICSSON | INSERVÍVEL | 3723 | SCDG - SOBRESSALENTE VIVO - INSERVIVEIS | 3723VIV0190ZCA72000481
SÃO LUIS | VIV0181Z | RRUS 01 B3 | 1 | V000607 | KRC 118 73/1 | R2A | ERICSSON | INSERVÍVEL | 3723 | SCDG - SOBRESSALENTE VIVO - INSERVIVEIS | 3723VIV0181ZV000607
SÃO LUIS | VIV0181Z | RRUS 01 B3 | 1 | CA70022783 | KRC 118 73/1 | R1D/A | ERICSSON | INSERVÍVEL | 3723 | SCDG - SOBRESSALENTE VIVO - INSERVIVEIS | 3723VIV0181ZCA70022783
SÃO LUIS | VIV0181Z | RRUS 01 B3 | 1 | CA70286410 | KRC118 73/1 | R2A | ERICSSON | INSERVÍVEL | 3723 | SCDG - SOBRESSALENTE VIVO - INSERVIVEIS | 3723VIV0181ZCA70286410
SÃO LUIS | VIV0181Z | RRUS 01 B3 | 1 | CA70048004 | KRC 118 73/1 | R1D/A | ERICSSON | INSERVÍVEL | 3723 | SCDG - SOBRESSALENTE VIVO - INSERVIVEIS | 3723VIV0181ZCA70048004
SÃO LUIS | VIV0181Z | RRUS 01 B3 | 1 | CA70343983 | KRC 118 73/1 | R2A | ERICSSON | INSERVÍVEL | 3723 | SCDG - SOBRESSALENTE VIVO - INSERVIVEIS | 3723VIV0181ZCA70343983
SÃO LUIS | VIV0051Z | MINIPACK 48/800 WIR (BML 901 198/3) | 1 | 103971132983 | 241117.130 | 13 | ELTEK | INSERVÍVEL | 3723 | SCDG - SOBRESSALENTE VIVO - INSERVIVEIS | 3723VIV0051Z103971132983
SÃO LUIS | VIV0051Z | MINIPACK 48/800 WIR (BML 901 198/3) | 1 | 142671088288 | 241117.130 | 1.5 | ELTEK | INSERVÍVEL | 3723 | SCDG - SOBRESSALENTE VIVO - INSERVIVEIS | 3723VIV0051Z142671088288
SÃO LUIS | VIV0051Z | MINIPACK 48/800 WIR (BML 901 198/3) | 1 | 141571159196 | 241117.130 | 1.5 | ELTEK | INSERVÍVEL | 3723 | SCDG - SOBRESSALENTE VIVO - INSERVIVEIS | 3723VIV0051Z141571159196
SÃO LUIS | VIV0046Z | RRUW 01 B1 | 1 | CC46988611 | KRC 118 42/3 | R1G | ERICSSON | INSERVÍVEL | 3723 | SCDG - SOBRESSALENTE VIVO - INSERVIVEIS | 3723VIV0046ZCC46988611
SÃO LUIS | VIV0046Z | RRUW 01 B1 | 1 | CC46376910 | KRC 118 42/3 | R1G | ERICSSON | INSERVÍVEL | 3723 | SCDG - SOBRESSALENTE VIVO - INSERVIVEIS | 3723VIV0046ZCC46376910
SÃO LUIS | VIV0045Z | FLATPACK2 48/3000 (BMLB 901 129) | 1 | 132271114512 | 241119.903 | 3.31 | ELTEK | INSERVÍVEL | 3723 | SCDG - SOBRESSALENTE VIVO - INSERVIVEIS | 3723VIV0045Z132271114512
SÃO LUIS | VIV0045Z | FLATPACK2 48/3000 (BMLB 901 129) | 1 | 172350035986 | 241119.903 | 4.5 | ELTEK | INSERVÍVEL | 3723 | SCDG - SOBRESSALENTE VIVO - INSERVIVEIS | 3723VIV0045Z172350035986
SÃO LUIS | VIV0045Z | FLATPACK2 48/3000 (BMLB 901 129) | 1 | 140271144213 | 241119.903 | 3.31 | ELTEK | INSERVÍVEL | 3723 | SCDG - SOBRESSALENTE VIVO - INSERVIVEIS | 3723VIV0045Z140271144213
SÃO LUIS | VIV0045Z | FLATPACK2 48/3000 (BMLB 901 129) | 1 | 191750033721 | 241119.105 | 3.4 | ELTEK | INSERVÍVEL | 3723 | SCDG - SOBRESSALENTE VIVO - INSERVIVEIS | 3723VIV0045Z191750033721
SÃO LUIS | VIV0045Z | FLATPACK2 48/3000 (BMLB 901 129) | 1 | 113071130227 | 241119.100 | 3.3 | ELTEK | INSERVÍVEL | 3723 | SCDG - SOBRESSALENTE VIVO - INSERVIVEIS | 3723VIV0045Z113071130227
SÃO LUIS | VIV0045Z | FLATPACK2 48/3000 (BMLB 901 129) | 1 | 145071029756 | 241119.903 | 4.2 | ELTEK | INSERVÍVEL | 3723 | SCDG - SOBRESSALENTE VIVO - INSERVIVEIS | 3723VIV0045Z145071029756
SÃO LUIS | VIV0045Z | FLATPACK2 48/3000 (BMLB 901 129) | 1 | 183564000067 | 2411119.903 | 4.5 | ELTEK | INSERVÍVEL | 3723 | SCDG - SOBRESSALENTE VIVO - INSERVIVEIS | 3723VIV0045Z183564000067
SÃO LUIS | VIV0045Z | FLATPACK2 48/3000 (BMLB 901 129) | 1 | 224750038801 | 241119.105 | 6 | ELTEK | INSERVÍVEL | 3723 | SCDG - SOBRESSALENTE VIVO - INSERVIVEIS | 3723VIV0045Z224750038801
SÃO LUIS | VIV0045Z | FLATPACK2 48/3000 (BMLB 901 129) | 1 | 181750018887 | 241119.903 | 4.5 | ELTEK | INSERVÍVEL | 3723 | SCDG - SOBRESSALENTE VIVO - INSERVIVEIS | 3723VIV0045Z181750018887
SÃO LUIS | VIV0045Z | FLATPACK2 48/3000 (BMLB 901 129) | 1 | 104671169807 | 241119.100 | 3.3 | ELTEK | INSERVÍVEL | 3723 | SCDG - SOBRESSALENTE VIVO - INSERVIVEIS | 3723VIV0045Z104671169807
SÃO LUIS | VIV0045Z | FLATPACK2 48/3000 (BMLB 901 129) | 1 | 143271034526 | 241119.903 | 4.2 | ELTEK | INSERVÍVEL | 3723 | SCDG - SOBRESSALENTE VIVO - INSERVIVEIS | 3723VIV0045Z143271034526
SÃO LUIS | VIV0045Z | FLATPACK2 48/3000 (BMLB 901 129) | 1 | 172850031250 | 241119.903 | 4.5 | ELTEK | INSERVÍVEL | 3723 | SCDG - SOBRESSALENTE VIVO - INSERVIVEIS | 3723VIV0045Z172850031250
SÃO LUIS | VIV0045Z | FLATPACK2 48/3000 (BMLB 901 129) | 1 | 112471187583 | 241119.100 | 3.3 | ELTEK | INSERVÍVEL | 3723 | SCDG - SOBRESSALENTE VIVO - INSERVIVEIS | 3723VIV0045Z112471187583
SÃO LUIS | VIV0045Z | FLATPACK2 48/3000 (BMLB 901 129) | 1 | V000588 | 241119.105 | 1 | ELTEK | INSERVÍVEL | 3723 | SCDG - SOBRESSALENTE VIVO - INSERVIVEIS | 3723VIV0045ZV000588
SÃO LUIS | VIV0045Z | FLATPACK2 48/3000 (BMLB 901 129) | 1 | 141971108989 | 241119.903 | 4.2 | ELTEK | INSERVÍVEL | 3723 | SCDG - SOBRESSALENTE VIVO - INSERVIVEIS | 3723VIV0045Z141971108989
SÃO LUIS | VIV0045Z | FLATPACK2 48/3000 (BMLB 901 129) | 1 | 141771120040 | 241119.903 | 4.2 | ELTEK | INSERVÍVEL | 3723 | SCDG - SOBRESSALENTE VIVO - INSERVIVEIS | 3723VIV0045Z141771120040
SÃO LUIS | VIV0045Z | FLATPACK2 48/3000 (BMLB 901 129) | 1 | 102371121940 | 241119.100 | 3.2 | ELTEK | INSERVÍVEL | 3723 | SCDG - SOBRESSALENTE VIVO - INSERVIVEIS | 3723VIV0045Z102371121940
SÃO LUIS | VIV0045Z | FLATPACK2 48/3000 (BMLB 901 129) | 1 | 220350026763 | 241119.105 | 6 | ELTEK | INSERVÍVEL | 3723 | SCDG - SOBRESSALENTE VIVO - INSERVIVEIS | 3723VIV0045Z220350026763
SÃO LUIS | VIV0045Z | FLATPACK2 48/3000 (BMLB 901 129) | 1 | 182750064858 | 241119.105 | 3.4 | ELTEK | INSERVÍVEL | 3723 | SCDG - SOBRESSALENTE VIVO - INSERVIVEIS | 3723VIV0045Z182750064858
SÃO LUIS | VIV0045Z | FLATPACK2 48/3000 (BMLB 901 129) | 1 | 102371122607 | 241119.100 | 3.2 | ELTEK | INSERVÍVEL | 3723 | SCDG - SOBRESSALENTE VIVO - INSERVIVEIS | 3723VIV0045Z102371122607
SÃO LUIS | VIV0045Z | FLATPACK2 48/3000 (BMLB 901 129) | 1 | 111271107146 | 241119.100 | 3.3 | ELTEK | INSERVÍVEL | 3723 | SCDG - SOBRESSALENTE VIVO - INSERVIVEIS | 3723VIV0045Z111271107146
SÃO LUIS | VIV0045Z | FLATPACK2 48/3000 (BMLB 901 129) | 1 | 124771149665 | 241119.903 | 3.31 | ELTEK | INSERVÍVEL | 3723 | SCDG - SOBRESSALENTE VIVO - INSERVIVEIS | 3723VIV0045Z124771149665
SÃO LUIS | VIV0045Z | FLATPACK2 48/3000 (BMLB 901 129) | 1 | 191250024666 | 241119.105 | 3.4 | ELTEK | INSERVÍVEL | 3723 | SCDG - SOBRESSALENTE VIVO - INSERVIVEIS | 3723VIV0045Z191250024666
SÃO LUIS | VIV0045Z | FLATPACK2 48/3000 (BMLB 901 129) | 1 | 081671160298 | 241119.100 | 1.4 | ELTEK | INSERVÍVEL | 3723 | SCDG - SOBRESSALENTE VIVO - INSERVIVEIS | 3723VIV0045Z081671160298
SÃO LUIS | VIV0045Z | FLATPACK2 48/3000 (BMLB 901 129) | 1 | 111271107739 | 241119.100 | 3.3 | ELTEK | INSERVÍVEL | 3723 | SCDG - SOBRESSALENTE VIVO - INSERVIVEIS | 3723VIV0045Z111271107739
SÃO LUIS | VIV0045Z | FLATPACK2 48/3000 (BMLB 901 129) | 1 | 111971142113 | 241119.100 | 3.3 | ELTEK | INSERVÍVEL | 3723 | SCDG - SOBRESSALENTE VIVO - INSERVIVEIS | 3723VIV0045Z111971142113
SÃO LUIS | VIV0045Z | FLATPACK2 48/3000 (BMLB 901 129) | 1 | 132371120127 | 241119.903 | 3.31 | ELTEK | INSERVÍVEL | 3723 | SCDG - SOBRESSALENTE VIVO - INSERVIVEIS | 3723VIV0045Z132371120127
SÃO LUIS | VIV0045Z | FLATPACK2 48/3000 (BMLB 901 129) | 1 | 101871143661 | 2411119.903 | 3.2 | ELTEK | INSERVÍVEL | 3723 | SCDG - SOBRESSALENTE VIVO - INSERVIVEIS | 3723VIV0045Z101871143661
SÃO LUIS | VIV0045Z | FLATPACK2 48/3000 (BMLB 901 129) | 1 | 150771005406 | 241119.903 | 4.2 | ELTEK | INSERVÍVEL | 3723 | SCDG - SOBRESSALENTE VIVO - INSERVIVEIS | 3723VIV0045Z150771005406
SÃO LUIS | VIV0045Z | FLATPACK2 48/3000 (BMLB 901 129) | 1 | 141071160712 | BMLB 901 129 | 1.1 | ELTEK | INSERVÍVEL | 3723 | SCDG - SOBRESSALENTE VIVO - INSERVIVEIS | 3723VIV0045Z141071160712
SÃO LUIS | VIV0045Z | FLATPACK2 48/3000 (BMLB 901 129) | 1 | 231750014410 | 241119.105 | 6 | ELTEK | INSERVÍVEL | 3723 | SCDG - SOBRESSALENTE VIVO - INSERVIVEIS | 3723VIV0045Z231750014410
SÃO LUIS | VIV0045Z | FLATPACK2 48/3000 (BMLB 901 129) | 1 | 183450054674 | 241119.903 | 4.5 | ELTEK | INSERVÍVEL | 3723 | SCDG - SOBRESSALENTE VIVO - INSERVIVEIS | 3723VIV0045Z183450054674
SÃO LUIS | VIV0045Z | FLATPACK2 48/3000 (BMLB 901 129) | 1 | 232550002750 | 241119.105 | 6 | ELTEK | INSERVÍVEL | 3723 | SCDG - SOBRESSALENTE VIVO - INSERVIVEIS | 3723VIV0045Z232550002750
SÃO LUIS | VIV0045Z | FLATPACK2 48/3000 (BMLB 901 129) | 1 | 183550000787 | 241119.903 | 4.5 | ELTEK | INSERVÍVEL | 3723 | SCDG - SOBRESSALENTE VIVO - INSERVIVEIS | 3723VIV0045Z183550000787
SÃO LUIS | VIV0045Z | FLATPACK2 48/3000 (BMLB 901 129) | 1 | 112571195415 | 241119.100 | 1.1 | ELTEK | INSERVÍVEL | 3723 | SCDG - SOBRESSALENTE VIVO - INSERVIVEIS | 3723VIV0045Z112571195415
SÃO LUIS | VIV0045Z | FLATPACK2 48/3000 (BMLB 901 129) | 1 | 162271101689 | 241119.105 | 3.3 | ELTEK | INSERVÍVEL | 3723 | SCDG - SOBRESSALENTE VIVO - INSERVIVEIS | 3723VIV0045Z162271101689
SÃO LUIS | VIV0045Z | FLATPACK2 48/3000 (BMLB 901 129) | 1 | 125071133344 | 241119.903 | 3.31 | ELTEK | INSERVÍVEL | 3723 | SCDG - SOBRESSALENTE VIVO - INSERVIVEIS | 3723VIV0045Z125071133344
SÃO LUIS | VIV0039Z | RRUS 12 B7 | 1 | E554525332 | KRC 161 325/2 | R1K | ERICSSON | INSERVÍVEL | 3723 | SCDG - SOBRESSALENTE VIVO - INSERVIVEIS | 3723VIV0039ZE554525332
SÃO LUIS | VIV0037Z | RRUS 01 B5 | 1 | CC46650578 | KRC 118 70/2 | R2A | ERICSSON | INSERVÍVEL | 3723 | SCDG - SOBRESSALENTE VIVO - INSERVIVEIS | 3723VIV0037ZCC46650578
SÃO LUIS | VIV0036Z | RRUS 01 B5 | 1 | V000612 | KRC 118 70/3 | 1 | ERICSSON | INSERVÍVEL | 3723 | SCDG - SOBRESSALENTE VIVO - INSERVIVEIS | 3723VIV0036ZV000612
SÃO LUIS | VIV0036Z | RRUS 01 B5 | 1 | CA71722607 | KRC 118 70/2 | 1 | ERICSSON | INSERVÍVEL | 3723 | SCDG - SOBRESSALENTE VIVO - INSERVIVEIS | 3723VIV0036ZCA71722607
SÃO LUIS | VIV0036Z | RRUS 01 B5 | 1 | C825116050 | KRC 118 70/2 | R2A | ERICSSON | INSERVÍVEL | 3723 | SCDG - SOBRESSALENTE VIVO - INSERVIVEIS | 3723VIV0036ZC825116050
SÃO LUIS | VIV0036Z | RRUS 01 B5 | 1 | CA71709812 | KRC 118 76/1 | R4A | ERICSSON | INSERVÍVEL | 3723 | SCDG - SOBRESSALENTE VIVO - INSERVIVEIS | 3723VIV0036ZCA71709812
SÃO LUIS | VIV0036Z | RRUS 01 B5 | 1 | CA71310122 | KRC 118 70/3 | R1C | ERICSSON | INSERVÍVEL | 3723 | SCDG - SOBRESSALENTE VIVO - INSERVIVEIS | 3723VIV0036ZCA71310122
SÃO LUIS | VIV0036Z | RRUS 01 B5 | 1 | CC46650699 | KRC 118 70/2 | R2A | ERICSSON | INSERVÍVEL | 3723 | SCDG - SOBRESSALENTE VIVO - INSERVIVEIS | 3723VIV0036ZCC46650699
SÃO LUIS | VIV0036Z | RRUS 01 B5 | 1 | CA73203030 | KRC 118 70/3 | R2A | ERICSSON | INSERVÍVEL | 3723 | SCDG - SOBRESSALENTE VIVO - INSERVIVEIS | 3723VIV0036ZCA73203030
SÃO LUIS | VIV0030Z | PSU-AC | 1 | SBH52682074 | BML 231 202/1 | R3H | ERICSSON | INSERVÍVEL | 3723 | SCDG - SOBRESSALENTE VIVO - INSERVIVEIS | 3723VIV0030ZSBH52682074
SÃO LUIS | VIV0025Z | SUP 6601 | 1 | SBR81991003 | BFL 901 009/1 | 43C | ERICSSON | INSERVÍVEL | 3723 | SCDG - SOBRESSALENTE VIVO - INSERVIVEIS | 3723VIV0025ZSBR81991003
SÃO LUIS | VIV0025Z | SUP 6601 | 1 | SBR86251654 | BFL 901 009/4 | R2E | ERICSSON | INSERVÍVEL | 3723 | SCDG - SOBRESSALENTE VIVO - INSERVIVEIS | 3723VIV0025ZSBR86251654
SÃO LUIS | VIV0014Z | DXU-23 | 1 | STD3G406349 | BOE 602 21/1 | R1E | ERICSSON | INSERVÍVEL | 3723 | SCDG - SOBRESSALENTE VIVO - INSERVIVEIS | 3723VIV0014ZSTD3G406349
SÃO LUIS | VIV0013Z | DUW 41 01 | 1 | TU8XK33715 | KDU 127 174/4 | R2F/A | ERICSSON | INSERVÍVEL | 3723 | SCDG - SOBRESSALENTE VIVO - INSERVIVEIS | 3723VIV0013ZTU8XK33715
SÃO LUIS | VIV0012Z | DUW 31 01 | 1 | TU8XN36798 | KDU 127 174/3 | R1D/A | ERICSSON | INSERVÍVEL | 3723 | SCDG - SOBRESSALENTE VIVO - INSERVIVEIS | 3723VIV0012ZTU8XN36798
SÃO LUIS | VIV0012Z | DUW 31 01 | 1 | TU8XL69553 | KDU 127 174/3 | R1B/B | ERICSSON | INSERVÍVEL | 3723 | SCDG - SOBRESSALENTE VIVO - INSERVIVEIS | 3723VIV0012ZTU8XL69553
SÃO LUIS | VIV0012Z | DUW 31 01 | 1 | STU8XK37346 | KDU 127 174/3 | R1D | ERICSSON | INSERVÍVEL | 3723 | SCDG - SOBRESSALENTE VIVO - INSERVIVEIS | 3723VIV0012ZSTU8XK37346
SÃO LUIS | VIV0012Z | DUW 31 01 | 1 | TU8XK03911 | KDU 127 174/3 | R18/A | ERICSSON | INSERVÍVEL | 3723 | SCDG - SOBRESSALENTE VIVO - INSERVIVEIS | 3723VIV0012ZTU8XK03911
SÃO LUIS | VIV0012Z | DUW 31 01 | 1 | TU8XL69563 | KDU 127 174/3 | R1B/B | ERICSSON | INSERVÍVEL | 3723 | SCDG - SOBRESSALENTE VIVO - INSERVIVEIS | 3723VIV0012ZTU8XL69563
SÃO LUIS | VIV0012Z | DUW 31 01 | 1 | TU8XK37363 | KDU 127 174/3 | R1B/B | ERICSSON | INSERVÍVEL | 3723 | SCDG - SOBRESSALENTE VIVO - INSERVIVEIS | 3723VIV0012ZTU8XK37363
SÃO LUIS | VIV0012Z | DUW 31 01 | 1 | TU8XL86863 | KDU 127 174/3 | R1B/B | ERICSSON | INSERVÍVEL | 3723 | SCDG - SOBRESSALENTE VIVO - INSERVIVEIS | 3723VIV0012ZTU8XL86863
SÃO LUIS | VIV0011Z | DUW 30 01 | 1 | TU8X880196 | KDU 127 1613 | R4FC | ERICSSON | INSERVÍVEL | 3723 | SCDG - SOBRESSALENTE VIVO - INSERVIVEIS | 3723VIV0011ZTU8X880196
SÃO LUIS | VIV0011Z | DUW 30 01 | 1 | TU8XCC5571 | KDU 127 161/3 | R4K | ERICSSON | INSERVÍVEL | 3723 | SCDG - SOBRESSALENTE VIVO - INSERVIVEIS | 3723VIV0011ZTU8XCC5571
SÃO LUIS | VIV0011Z | DUW 30 01 | 1 | STU8XR58332 | KDU 127 161/3 | R4K | ERICSSON | INSERVÍVEL | 3723 | SCDG - SOBRESSALENTE VIVO - INSERVIVEIS | 3723VIV0011ZSTU8XR58332
SÃO LUIS | VIV0011Z | DUW 30 01 | 1 | X174165013 | KDU 127 161/3 | R4C | ERICSSON | INSERVÍVEL | 3723 | SCDG - SOBRESSALENTE VIVO - INSERVIVEIS | 3723VIV0011ZX174165013
SÃO LUIS | VIV0011Z | DUW 30 01 | 1 | TU8XE68221 | KDU 127 161/3 | R4H | ERICSSON | INSERVÍVEL | 3723 | SCDG - SOBRESSALENTE VIVO - INSERVIVEIS | 3723VIV0011ZTU8XE68221
SÃO LUIS | VIV0011Z | DUW 30 01 | 1 | CB4G990920 | KDU 127 161/3 | R3C/M | ERICSSON | INSERVÍVEL | 3723 | SCDG - SOBRESSALENTE VIVO - INSERVIVEIS | 3723VIV0011ZCB4G990920
SÃO LUIS | VIV0011Z | DUW 30 01 | 1 | STU8XCD3501 | KDU 127 161/3 | R4K | ERICSSON | INSERVÍVEL | 3723 | SCDG - SOBRESSALENTE VIVO - INSERVIVEIS | 3723VIV0011ZSTU8XCD3501
SÃO LUIS | VIV0011Z | DUW 30 01 | 1 | CB4E880395 | KDU 127 161/3 | R3C/N | ERICSSON | INSERVÍVEL | 3723 | SCDG - SOBRESSALENTE VIVO - INSERVIVEIS | 3723VIV0011ZCB4E880395
SÃO LUIS | VIV0011Z | DUW 30 01 | 1 | CB23735200 | KDU 127 161/3 | R3B/F | ERICSSON | INSERVÍVEL | 3723 | SCDG - SOBRESSALENTE VIVO - INSERVIVEIS | 3723VIV0011ZCB23735200
SÃO LUIS | VIV0011Z | DUW 30 01 | 1 | C823757303 | KDU 127 161/3 | R38/F | ERICSSON | INSERVÍVEL | 3723 | SCDG - SOBRESSALENTE VIVO - INSERVIVEIS | 3723VIV0011ZC823757303
SÃO LUIS | VIV0011Z | DUW 30 01 | 1 | TU8X145655 | KDU 127 161/3 | R4C/J | ERICSSON | INSERVÍVEL | 3723 | SCDG - SOBRESSALENTE VIVO - INSERVIVEIS | 3723VIV0011ZTU8X145655
SÃO LUIS | VIV0011Z | DUW 30 01 | 1 | TU8X875588 | KDU 127 161/3 | R4E/M | ERICSSON | INSERVÍVEL | 3723 | SCDG - SOBRESSALENTE VIVO - INSERVIVEIS | 3723VIV0011ZTU8X875588
SÃO LUIS | VIV0011Z | DUW 30 01 | 1 | STU8X332838 | KDU 127 161/3 | R4C | ERICSSON | INSERVÍVEL | 3723 | SCDG - SOBRESSALENTE VIVO - INSERVIVEIS | 3723VIV0011ZSTU8X332838
SÃO LUIS | VIV0011Z | DUW 30 01 | 1 | CB25176798 | KDU 127 161/3 | R4C/M | ERICSSON | INSERVÍVEL | 3723 | SCDG - SOBRESSALENTE VIVO - INSERVIVEIS | 3723VIV0011ZCB25176798
SÃO LUIS | VIV0011Z | DUW 30 01 | 1 | TU8X891889 | KDU 127 161/3 | R4F/E | ERICSSON | INSERVÍVEL | 3723 | SCDG - SOBRESSALENTE VIVO - INSERVIVEIS | 3723VIV0011ZTU8X891889
SÃO LUIS | VIV0011Z | DUW 30 01 | 1 | TD3M057564 | KDU 127 161/3 | R4E | ERICSSON | INSERVÍVEL | 3723 | SCDG - SOBRESSALENTE VIVO - INSERVIVEIS | 3723VIV0011ZTD3M057564
SÃO LUIS | VIV0011Z | DUW 30 01 | 1 | STU8XCD3486 | KDU 127 161/3 | R4K | ERICSSON | INSERVÍVEL | 3723 | SCDG - SOBRESSALENTE VIVO - INSERVIVEIS | 3723VIV0011ZSTU8XCD3486
SÃO LUIS | VIV0011Z | DUW 30 01 | 1 | STU8XE25205 | KDU 127 161/3 | R4H | ERICSSON | INSERVÍVEL | 3723 | SCDG - SOBRESSALENTE VIVO - INSERVIVEIS | 3723VIV0011ZSTU8XE25205
SÃO LUIS | VIV0011Z | DUW 30 01 | 1 | TU8XG89881 | KDU 127 161/3 | R4F | ERICSSON | INSERVÍVEL | 3723 | SCDG - SOBRESSALENTE VIVO - INSERVIVEIS | 3723VIV0011ZTU8XG89881
SÃO LUIS | VIV0011Z | DUW 30 01 | 1 | TU8XB51392 | KDU 127 161/3 | R4F | ERICSSON | INSERVÍVEL | 3723 | SCDG - SOBRESSALENTE VIVO - INSERVIVEIS | 3723VIV0011ZTU8XB51392
SÃO LUIS | VIV0011Z | DUW 30 01 | 1 | TU8XG89806 | KDU 127 161/3 | R4F | ERICSSON | INSERVÍVEL | 3723 | SCDG - SOBRESSALENTE VIVO - INSERVIVEIS | 3723VIV0011ZTU8XG89806
SÃO LUIS | VIV0010Z | DUG 20 01 | 1 | TU8XR61680 | KDU 137 569/1 | R3F | ERICSSON | INSERVÍVEL | 3723 | SCDG - SOBRESSALENTE VIVO - INSERVIVEIS | 3723VIV0010ZTU8XR61680
SÃO LUIS | VIV0010Z | DUG 20 01 | 1 | C824847670 | KDU 137 569/1 | R2B | ERICSSON | INSERVÍVEL | 3723 | SCDG - SOBRESSALENTE VIVO - INSERVIVEIS | 3723VIV0010ZC824847670
SÃO LUIS | VIV0010Z | DUG 20 01 | 1 | TU8X160708 | KDU 137 569/1 | R2B | ERICSSON | INSERVÍVEL | 3723 | SCDG - SOBRESSALENTE VIVO - INSERVIVEIS | 3723VIV0010ZTU8X160708
BELÉM | VIV0045Z | FLATPACK2 48/3000 (BMLB 901 129) | 1 | 130171129668 | 241119.903 | 3.31 | ELTEK | INSERVÍVEL | 3721 | BLM - SOBRESSALENTE VIVO - INSERVIVEIS | 3721VIV0045Z130171129668
BELÉM | VIV0045Z | FLATPACK2 48/3000 (BMLB 901 129) | 1 | 131971128575 | 241119.903 | 3.31 | ELTEK | INSERVÍVEL | 3721 | BLM - SOBRESSALENTE VIVO - INSERVIVEIS | 3721VIV0045Z131971128575
BELÉM | VIV0045Z | FLATPACK2 48/3000 (BMLB 901 129) | 1 | 101871144279 | 241119.100 | 3.2 | ELTEK | INSERVÍVEL | 3721 | BLM - SOBRESSALENTE VIVO - INSERVIVEIS | 3721VIV0045Z101871144279
BELÉM | VIV0045Z | FLATPACK2 48/3000 (BMLB 901 129) | 1 | 154671077792 | 241119.903 | 4.3 | ELTEK | INSERVÍVEL | 3721 | BLM - SOBRESSALENTE VIVO - INSERVIVEIS | 3721VIV0045Z154671077792
BELÉM | VIV0045Z | FLATPACK2 48/3000 (BMLB 901 129) | 1 | 171250025247 | 241119.903 | 4.5 | ELTEK | INSERVÍVEL | 3721 | BLM - SOBRESSALENTE VIVO - INSERVIVEIS | 3721VIV0045Z171250025247
BELÉM | VIV0045Z | FLATPACK2 48/3000 (BMLB 901 129) | 1 | 183550000399 | 241119.903 | 4.5 | ELTEK | INSERVÍVEL | 3721 | BLM - SOBRESSALENTE VIVO - INSERVIVEIS | 3721VIV0045Z183550000399
BELÉM | VIV0045Z | FLATPACK2 48/3000 (BMLB 901 129) | 1 | 124371102048 | 241119.903 | 3.31 | ELTEK | INSERVÍVEL | 3721 | BLM - SOBRESSALENTE VIVO - INSERVIVEIS | 3721VIV0045Z124371102048
BELÉM | VIV0045Z | FLATPACK2 48/3000 (BMLB 901 129) | 1 | 113071130180 | 241119.100 | 3.3 | ELTEK | INSERVÍVEL | 3721 | BLM - SOBRESSALENTE VIVO - INSERVIVEIS | 3721VIV0045Z113071130180
BELÉM | VIV0045Z | FLATPACK2 48/3000 (BMLB 901 129) | 1 | 174350015716 | 241119.903 | 4.5 | ELTEK | INSERVÍVEL | 3721 | BLM - SOBRESSALENTE VIVO - INSERVIVEIS | 3721VIV0045Z174350015716
BELÉM | VIV0045Z | FLATPACK2 48/3000 (BMLB 901 129) | 1 | 110771165234 | 241119.100 | 3.3 | ELTEK | INSERVÍVEL | 3721 | BLM - SOBRESSALENTE VIVO - INSERVIVEIS | 3721VIV0045Z110771165234
BELÉM | VIV0045Z | FLATPACK2 48/3000 (BMLB 901 129) | 1 | 125071132779 | 241119.903 | 3.31 | ELTEK | INSERVÍVEL | 3721 | BLM - SOBRESSALENTE VIVO - INSERVIVEIS | 3721VIV0045Z125071132779
BELÉM | VIV0045Z | FLATPACK2 48/3000 (BMLB 901 129) | 1 | 141971108115 | 241119.903 | 4.2 | ELTEK | INSERVÍVEL | 3721 | BLM - SOBRESSALENTE VIVO - INSERVIVEIS | 3721VIV0045Z141971108115
BELÉM | VIV0045Z | FLATPACK2 48/3000 (BMLB 901 129) | 1 | 183364000090 | 241119.903 | 4.5 | ELTEK | INSERVÍVEL | 3721 | BLM - SOBRESSALENTE VIVO - INSERVIVEIS | 3721VIV0045Z183364000090
BELÉM | VIV0045Z | FLATPACK2 48/3000 (BMLB 901 129) | 1 | 171350001294 | 241119.903 | 4.5 | ELTEK | INSERVÍVEL | 3721 | BLM - SOBRESSALENTE VIVO - INSERVIVEIS | 3721VIV0045Z171350001294
BELÉM | VIV0045Z | FLATPACK2 48/3000 (BMLB 901 129) | 1 | 211950025327 | 241119.105 | 6 | ELTEK | INSERVÍVEL | 3721 | BLM - SOBRESSALENTE VIVO - INSERVIVEIS | 3721VIV0045Z211950025327
BELÉM | VIV0045Z | FLATPACK2 48/3000 (BMLB 901 129) | 1 | 111971142968 | 241119.100 | 3.3 | ELTEK | INSERVÍVEL | 3721 | BLM - SOBRESSALENTE VIVO - INSERVIVEIS | 3721VIV0045Z111971142968
BELÉM | VIV0045Z | FLATPACK2 48/3000 (BMLB 901 129) | 1 | 150571064985 | 241119.903 | 4.2 | ELTEK | INSERVÍVEL | 3721 | BLM - SOBRESSALENTE VIVO - INSERVIVEIS | 3721VIV0045Z150571064985
BELÉM | VIV0045Z | FLATPACK2 48/3000 (BMLB 901 129) | 1 | 132271113933 | 241119.903 | 3.31 | ELTEK | INSERVÍVEL | 3721 | BLM - SOBRESSALENTE VIVO - INSERVIVEIS | 3721VIV0045Z132271113933
BELÉM | VIV0045Z | FLATPACK2 48/3000 (BMLB 901 129) | 1 | 112771102712 | 241119.100 | 3.2 | ELTEK | INSERVÍVEL | 3721 | BLM - SOBRESSALENTE VIVO - INSERVIVEIS | 3721VIV0045Z112771102712
BELÉM | VIV0045Z | FLATPACK2 48/3000 (BMLB 901 129) | 1 | 192650044218 | 241119.105 | 3.4 | ELTEK | INSERVÍVEL | 3721 | BLM - SOBRESSALENTE VIVO - INSERVIVEIS | 3721VIV0045Z192650044218
BELÉM | VIV0045Z | FLATPACK2 48/3000 (BMLB 901 129) | 1 | 082671121337 | 241119.100 | 02 | ELTEK | INSERVÍVEL | 3721 | BLM - SOBRESSALENTE VIVO - INSERVIVEIS | 3721VIV0045Z082671121337
BELÉM | VIV0045Z | FLATPACK2 48/3000 (BMLB 901 129) | 1 | 090871153394 | 241119.100 | 2.1 | ELTEK | INSERVÍVEL | 3721 | BLM - SOBRESSALENTE VIVO - INSERVIVEIS | 3721VIV0045Z090871153394
BELÉM | VIV0045Z | FLATPACK2 48/3000 (BMLB 901 129) | 1 | 154971034294 | 241119.903 | 4.3 | ELTEK | INSERVÍVEL | 3721 | BLM - SOBRESSALENTE VIVO - INSERVIVEIS | 3721VIV0045Z154971034294
BELÉM | VIV0045Z | FLATPACK2 48/3000 (BMLB 901 129) | 1 | 204950033060 | 241119.105 | 6 | ELTEK | INSERVÍVEL | 3721 | BLM - SOBRESSALENTE VIVO - INSERVIVEIS | 3721VIV0045Z204950033060
BELÉM | VIV0045Z | FLATPACK2 48/3000 (BMLB 901 129) | 1 | 204950032925 | 241119.105 | 6 | ELTEK | INSERVÍVEL | 3721 | BLM - SOBRESSALENTE VIVO - INSERVIVEIS | 3721VIV0045Z204950032925
BELÉM | VIV0045Z | FLATPACK2 48/3000 (BMLB 901 129) | 1 | 082571166108 | 241119.100 | 1.4 | ELTEK | INSERVÍVEL | 3721 | BLM - SOBRESSALENTE VIVO - INSERVIVEIS | 3721VIV0045Z082571166108
BELÉM | VIV0045Z | FLATPACK2 48/3000 (BMLB 901 129) | 1 | 104671169793 | 241119. 100 | 3.3 | ELTEK | INSERVÍVEL | 3721 | BLM - SOBRESSALENTE VIVO - INSERVIVEIS | 3721VIV0045Z104671169793
BELÉM | VIV0045Z | FLATPACK2 48/3000 (BMLB 901 129) | 1 | 112571194860 | 241119.100 | 3.4 | ELTEK | INSERVÍVEL | 3721 | BLM - SOBRESSALENTE VIVO - INSERVIVEIS | 3721VIV0045Z112571194860
BELÉM | VIV0045Z | FLATPACK2 48/3000 (BMLB 901 129) | 1 | 124571104445 | 241119.903 | 4.5 | ELTEK | INSERVÍVEL | 3721 | BLM - SOBRESSALENTE VIVO - INSERVIVEIS | 3721VIV0045Z124571104445
BELÉM | VIV0045Z | FLATPACK2 48/3000 (BMLB 901 129) | 1 | 172050013695 | 241119.903 | 4.5 | ELTEK | INSERVÍVEL | 3721 | BLM - SOBRESSALENTE VIVO - INSERVIVEIS | 3721VIV0045Z172050013695
BELÉM | VIV0045Z | FLATPACK2 48/3000 (BMLB 901 129) | 1 | 183664000234 | 241119.903 | 4.5 | ELTEK | INSERVÍVEL | 3721 | BLM - SOBRESSALENTE VIVO - INSERVIVEIS | 3721VIV0045Z183664000234
BELÉM | VIV0045Z | FLATPACK2 48/3000 (BMLB 901 129) | 1 | 223550040315 | 241119.105 | 6 | ELTEK | INSERVÍVEL | 3721 | BLM - SOBRESSALENTE VIVO - INSERVIVEIS | 3721VIV0045Z223550040315
BELÉM | VIV0045Z | FLATPACK2 48/3000 (BMLB 901 129) | 1 | 173950018039 | 241119.903 | 4.5 | ELTEK | INSERVÍVEL | 3721 | BLM - SOBRESSALENTE VIVO - INSERVIVEIS | 3721VIV0045Z173950018039
BELÉM | VIV0045Z | FLATPACK2 48/3000 (BMLB 901 129) | 1 | 162164000059 | 241119.903 | 4.2 | ELTEK | INSERVÍVEL | 3721 | BLM - SOBRESSALENTE VIVO - INSERVIVEIS | 3721VIV0045Z162164000059
BELÉM | VIV0039Z | RRUS 12 B7 | 1 | SCA71714330 | KRC 161 325/2 | R1B/A | ERICSSON | INSERVÍVEL | 3721 | BLM - SOBRESSALENTE VIVO - INSERVIVEIS | 3721VIV0039ZSCA71714330
BELÉM | VIV0039Z | RRUS 12 B7 | 1 | SCA73032569 | KRC 161 325/2 | R1G | ERICSSON | INSERVÍVEL | 3721 | BLM - SOBRESSALENTE VIVO - INSERVIVEIS | 3721VIV0039ZSCA73032569
BELÉM | VIV0036Z | RRUS 01 B5 | 1 | SCA70628524 | KRC 118 70/3 | R1C | ERICSSON | INSERVÍVEL | 3721 | BLM - SOBRESSALENTE VIVO - INSERVIVEIS | 3721VIV0036ZSCA70628524
BELÉM | VIV0036Z | RRUS 01 B5 | 1 | SCA72200867 | KRC 118 70/3 | R1E | ERICSSON | INSERVÍVEL | 3721 | BLM - SOBRESSALENTE VIVO - INSERVIVEIS | 3721VIV0036ZSCA72200867
BELÉM | VIV0036Z | RRUS 01 B5 | 1 | SCA70109670 | KRC 118 70/2 | R2A | ERICSSON | INSERVÍVEL | 3721 | BLM - SOBRESSALENTE VIVO - INSERVIVEIS | 3721VIV0036ZSCA70109670
BELÉM | VIV0036Z | RRUS 01 B5 | 1 | SCA71140447 | RRC 118 70/3 | R1C | ERICSSON | INSERVÍVEL | 3721 | BLM - SOBRESSALENTE VIVO - INSERVIVEIS | 3721VIV0036ZSCA71140447
BELÉM | VIV0036Z | RRUS 01 B5 | 1 | CA71543033 | KRC 118 70/3 | R1E | ERICSSON | INSERVÍVEL | 3721 | BLM - SOBRESSALENTE VIVO - INSERVIVEIS | 3721VIV0036ZCA71543033
BELÉM | VIV0036Z | RRUS 01 B5 | 1 | CA71616587 | KRC 118 70/3 | R1E | ERICSSON | INSERVÍVEL | 3721 | BLM - SOBRESSALENTE VIVO - INSERVIVEIS | 3721VIV0036ZCA71616587
BELÉM | VIV0036Z | RRUS 01 B5 | 1 | CA71962036 | KRC 118 70/3 | R1E | ERICSSON | INSERVÍVEL | 3721 | BLM - SOBRESSALENTE VIVO - INSERVIVEIS | 3721VIV0036ZCA71962036
BELÉM | VIV0036Z | RRUS 01 B5 | 1 | CA71140403 | KRC 118 70/3 | R1C | ERICSSON | INSERVÍVEL | 3721 | BLM - SOBRESSALENTE VIVO - INSERVIVEIS | 3721VIV0036ZCA71140403
BELÉM | VIV0036Z | RRUS 01 B5 | 1 | CA70630615 | KRC 11870/3 | R1C | ERICSSON | INSERVÍVEL | 3721 | BLM - SOBRESSALENTE VIVO - INSERVIVEIS | 3721VIV0036ZCA70630615
BELÉM | VIV0036Z | RRUS 01 B5 | 1 | SCA72620384 | KRC 118 70/3 | R2A | ERICSSON | INSERVÍVEL | 3721 | BLM - SOBRESSALENTE VIVO - INSERVIVEIS | 3721VIV0036ZSCA72620384
BELÉM | VIV0025Z | SUP 6601 | 1 | BR81616802 | BFL 901 009/1 |  | ERICSSON | INSERVÍVEL | 3721 | BLM - SOBRESSALENTE VIVO - INSERVIVEIS | 3721VIV0025ZBR81616802
BELÉM | VIV0025Z | SUP 6601 | 1 | BR81089331 | BFL 901 009/1 |  | ERICSSON | INSERVÍVEL | 3721 | BLM - SOBRESSALENTE VIVO - INSERVIVEIS | 3721VIV0025ZBR81089331
BELÉM | VIV0025Z | SUP 6601 | 1 | BR81089323 | BFL 901 009/1 |  | ERICSSON | INSERVÍVEL | 3721 | BLM - SOBRESSALENTE VIVO - INSERVIVEIS | 3721VIV0025ZBR81089323
BELÉM | VIV0015Z | FAN UNIT. SUP 6601 | 1 | SBR81573460 | BFL 901 009/1 | R3B | ERICSSON | INSERVÍVEL | 3721 | BLM - SOBRESSALENTE VIVO - INSERVIVEIS | 3721VIV0015ZSBR81573460
BELÉM | VIV0015Z | FAN UNIT. SUP 6601 | 1 | SBW98860082 | BFL 901 009/4 | R2D | ERICSSON | INSERVÍVEL | 3721 | BLM - SOBRESSALENTE VIVO - INSERVIVEIS | 3721VIV0015ZSBW98860082
BELÉM | VIV0015Z | FAN UNIT. SUP 6601 | 1 | SBR83276827 | 1/BFL 901 009/4 | R2A | ERICSSON | INSERVÍVEL | 3721 | BLM - SOBRESSALENTE VIVO - INSERVIVEIS | 3721VIV0015ZSBR83276827
BELÉM | VIV0015Z | FAN UNIT. SUP 6601 | 1 | SBR83324507 | 1/BFL 901 009/4 | R2A | ERICSSON | INSERVÍVEL | 3721 | BLM - SOBRESSALENTE VIVO - INSERVIVEIS | 3721VIV0015ZSBR83324507
BELÉM | VIV0015Z | FAN UNIT. SUP 6601 | 1 | SBW9C095091 | 1/BFL 901 009/4 | R2D | ERICSSON | INSERVÍVEL | 3721 | BLM - SOBRESSALENTE VIVO - INSERVIVEIS | 3721VIV0015ZSBW9C095091
BELÉM | VIV0015Z | FAN UNIT. SUP 6601 | 1 | SBR80988103 | 1\BFL 901 009\1 | R3B | ERICSSON | INSERVÍVEL | 3721 | BLM - SOBRESSALENTE VIVO - INSERVIVEIS | 3721VIV0015ZSBR80988103
BELÉM | VIV0015Z | FAN UNIT. SUP 6601 | 1 | SBR86018394 | BFL 901 009/4 | RE2 | ERICSSON | INSERVÍVEL | 3721 | BLM - SOBRESSALENTE VIVO - INSERVIVEIS | 3721VIV0015ZSBR86018394
BELÉM | VIV0015Z | FAN UNIT. SUP 6601 | 1 | SBR83344608 | 1/BFL 901 009/4 | R2A | ERICSSON | INSERVÍVEL | 3721 | BLM - SOBRESSALENTE VIVO - INSERVIVEIS | 3721VIV0015ZSBR83344608
BELÉM | VIV0015Z | FAN UNIT. SUP 6601 | 1 | SBR83247783 | 1/BFL 901 009/4 | R2A | ERICSSON | INSERVÍVEL | 3721 | BLM - SOBRESSALENTE VIVO - INSERVIVEIS | 3721VIV0015ZSBR83247783
BELÉM | VIV0014Z | DXU-23 | 1 | STD3G515924 | BOE 602 21/1 | R1E | ERICSSON | INSERVÍVEL | 3721 | BLM - SOBRESSALENTE VIVO - INSERVIVEIS | 3721VIV0014ZSTD3G515924
BELÉM | VIV0014Z | DXU-23 | 1 | STU8D398248 | BOE 602 21/1 | R1C | ERICSSON | INSERVÍVEL | 3721 | BLM - SOBRESSALENTE VIVO - INSERVIVEIS | 3721VIV0014ZSTU8D398248
BELÉM | VIV0014Z | DXU-23 | 1 | STD3G274172 | BOE 602 21\1 | R1D | ERICSSON | INSERVÍVEL | 3721 | BLM - SOBRESSALENTE VIVO - INSERVIVEIS | 3721VIV0014ZSTD3G274172
BELÉM | VIV0014Z | DXU-23 | 1 | STD3G274222 | BOE 602 21/1 | R1D | ERICSSON | INSERVÍVEL | 3721 | BLM - SOBRESSALENTE VIVO - INSERVIVEIS | 3721VIV0014ZSTD3G274222
BELÉM | VIV0013Z | DUW 41 01 | 1 | STU8XS63658 | KDU 127 174/4 | R2E | ERICSSON | INSERVÍVEL | 3721 | BLM - SOBRESSALENTE VIVO - INSERVIVEIS | 3721VIV0013ZSTU8XS63658
BELÉM | VIV0012Z | DUW 31 01 | 1 | STU8XN98760 | KDU 127 174/3 | R1D | ERICSSON | INSERVÍVEL | 3721 | BLM - SOBRESSALENTE VIVO - INSERVIVEIS | 3721VIV0012ZSTU8XN98760
BELÉM | VIV0012Z | DUW 31 01 | 1 | STU8XK37344 | KDU 127 174/3 | R1B/B | ERICSSON | INSERVÍVEL | 3721 | BLM - SOBRESSALENTE VIVO - INSERVIVEIS | 3721VIV0012ZSTU8XK37344
BELÉM | VIV0012Z | DUW 31 01 | 1 | STU8XS67368 | KDU 127 174/3 | R1D | ERICSSON | INSERVÍVEL | 3721 | BLM - SOBRESSALENTE VIVO - INSERVIVEIS | 3721VIV0012ZSTU8XS67368
BELÉM | VIV0012Z | DUW 31 01 | 1 | TU8XS45121 | KDU 127 174/3 | R1D/A | ERICSSON | INSERVÍVEL | 3721 | BLM - SOBRESSALENTE VIVO - INSERVIVEIS | 3721VIV0012ZTU8XS45121
BELÉM | VIV0012Z | DUW 31 01 | 1 | TU8XM57650 | KDU 127 174/3 | R1B/B | ERICSSON | INSERVÍVEL | 3721 | BLM - SOBRESSALENTE VIVO - INSERVIVEIS | 3721VIV0012ZTU8XM57650
BELÉM | VIV0012Z | DUW 31 01 | 1 | TU8XS19452 | KDU 127 174/3 | R1D | ERICSSON | INSERVÍVEL | 3721 | BLM - SOBRESSALENTE VIVO - INSERVIVEIS | 3721VIV0012ZTU8XS19452
BELÉM | VIV0012Z | DUW 31 01 | 1 | TU8XV93642 | KDU127174/3 | R1D | ERICSSON | INSERVÍVEL | 3721 | BLM - SOBRESSALENTE VIVO - INSERVIVEIS | 3721VIV0012ZTU8XV93642
BELÉM | VIV0012Z | DUW 31 01 | 1 | TU8XR13001 | KDU127174/3 | R1D | ERICSSON | INSERVÍVEL | 3721 | BLM - SOBRESSALENTE VIVO - INSERVIVEIS | 3721VIV0012ZTU8XR13001
BELÉM | VIV0012Z | DUW 31 01 | 1 | TU8XL08692 | KDU 127 174/3 | R1B/B | ERICSSON | INSERVÍVEL | 3721 | BLM - SOBRESSALENTE VIVO - INSERVIVEIS | 3721VIV0012ZTU8XL08692
BELÉM | VIV0011Z | DUW 30 01 | 1 | TU8X838759 | KDU 127 161/3 | R4A/E | ERICSSON | INSERVÍVEL | 3721 | BLM - SOBRESSALENTE VIVO - INSERVIVEIS | 3721VIV0011ZTU8X838759
BELÉM | VIV0011Z | DUW 30 01 | 1 | TU8XCD3747 | KDU 127 161/3 | R4K | ERICSSON | INSERVÍVEL | 3721 | BLM - SOBRESSALENTE VIVO - INSERVIVEIS | 3721VIV0011ZTU8XCD3747
BELÉM | VIV0011Z | DUW 30 01 | 1 | TU8XCD3675 | KDU 127 161/3 | R4K | ERICSSON | INSERVÍVEL | 3721 | BLM - SOBRESSALENTE VIVO - INSERVIVEIS | 3721VIV0011ZTU8XCD3675
BELÉM | VIV0011Z | DUW 30 01 | 1 | TU8X993829 | KDU 127 161/3 | R4F/A | ERICSSON | INSERVÍVEL | 3721 | BLM - SOBRESSALENTE VIVO - INSERVIVEIS | 3721VIV0011ZTU8X993829
BELÉM | VIV0011Z | DUW 30 01 | 1 | CB4G222433 | KDU 127 161/3 | R3C | ERICSSON | INSERVÍVEL | 3721 | BLM - SOBRESSALENTE VIVO - INSERVIVEIS | 3721VIV0011ZCB4G222433
BELÉM | VIV0011Z | DUW 30 01 | 1 | STU8XCD3667 | KDU 127 1613 | R4K | ERICSSON | INSERVÍVEL | 3721 | BLM - SOBRESSALENTE VIVO - INSERVIVEIS | 3721VIV0011ZSTU8XCD3667
BELÉM | VIV0011Z | DUW 30 01 | 1 | TU8X861988 | KDU 127 161/3 | RAE/M | ERICSSON | INSERVÍVEL | 3721 | BLM - SOBRESSALENTE VIVO - INSERVIVEIS | 3721VIV0011ZTU8X861988
BELÉM | VIV0011Z | DUW 30 01 | 1 | TU8X082425 | KDU 127 161/3 | R3C/K | ERICSSON | INSERVÍVEL | 3721 | BLM - SOBRESSALENTE VIVO - INSERVIVEIS | 3721VIV0011ZTU8X082425
BELÉM | VIV0011Z | DUW 30 01 | 1 | X174191121 | KDU 127 161/3 | R4C | ERICSSON | INSERVÍVEL | 3721 | BLM - SOBRESSALENTE VIVO - INSERVIVEIS | 3721VIV0011ZX174191121
BELÉM | VIV0011Z | DUW 30 01 | 1 | TU8X809694 | KDU 127 161/3 | R4E | ERICSSON | INSERVÍVEL | 3721 | BLM - SOBRESSALENTE VIVO - INSERVIVEIS | 3721VIV0011ZTU8X809694
BELÉM | VIV0011Z | DUW 30 01 | 1 | TU8XE95617 | KDU 127 161/3 | R4H | ERICSSON | INSERVÍVEL | 3721 | BLM - SOBRESSALENTE VIVO - INSERVIVEIS | 3721VIV0011ZTU8XE95617
BELÉM | VIV0011Z | DUW 30 01 | 1 | TU8XN36726 | KDU 127 161/3 | R4K | ERICSSON | INSERVÍVEL | 3721 | BLM - SOBRESSALENTE VIVO - INSERVIVEIS | 3721VIV0011ZTU8XN36726
BELÉM | VIV0009Z | DTRU 800 | 1 | TM1400032V | KRC 131 1005/2 | R4A | ERICSSON | INSERVÍVEL | 3721 | BLM - SOBRESSALENTE VIVO - INSERVIVEIS | 3721VIV0009ZTM1400032V
BELÉM | VIV0009Z | DTRU 800 | 1 | STM14021177 | KRC 131 1005/2 | R5A | ERICSSON | INSERVÍVEL | 3721 | BLM - SOBRESSALENTE VIVO - INSERVIVEIS | 3721VIV0009ZSTM14021177
BELÉM | VIV0009Z | DTRU 800 | 1 | TM15360759 | KRC 131 1005/2 | R5C | ERICSSON | INSERVÍVEL | 3721 | BLM - SOBRESSALENTE VIVO - INSERVIVEIS | 3721VIV0009ZTM15360759
BELÉM | VIV0009Z | DTRU 800 | 1 | STM14000440 | KRC 131 1005/2 | R4A | ERICSSON | INSERVÍVEL | 3721 | BLM - SOBRESSALENTE VIVO - INSERVIVEIS | 3721VIV0009ZSTM14000440
BELÉM | VIV0006Z | DIPLEX FILTER | 1 | SX612E16823 | KRF 102 2992 | R1A | ERICSSON | INSERVÍVEL | 3721 | BLM - SOBRESSALENTE VIVO - INSERVIVEIS | 3721VIV0006ZSX612E16823
BELÉM | VIV0006Z | DIPLEX FILTER | 1 | SDN20025161 | KRF 102386/8 | R1C | ERICSSON | INSERVÍVEL | 3721 | BLM - SOBRESSALENTE VIVO - INSERVIVEIS | 3721VIV0006ZSDN20025161
BOA VISTA | VIV1742Z | RADIO 4415 B7 | 1 | CA74061435 | KRC161495/1 | R1C | ERICSSON | DEFEITO | 3691 | BVA - SOBRESSALENTE VIVO DEFEITO | 3691VIV1742ZCA74061435
BOA VISTA | VIV0038Z | RRUS 11 B7 | 1 | CA70941552 | KRC 161 253/1 | R2D | ERICSSON | DEFEITO | 3691 | BVA - SOBRESSALENTE VIVO DEFEITO | 3691VIV0038ZCA70941552
MANAUS | VIV3427Z | ISM6 - SL91ISM6 | 1 | 022VHK10M6001719 | SL91ISM6 | Y | HUAWEI | INSERVÍVEL | 3722 | MNS - SOBRESSALENTE VIVO - INSERVIVEIS | 3722VIV3427Z022VHK10M6001719
MANAUS | VIV3427Z | ISM6 - SL91ISM6 | 1 | 022VHK10M9001827 | 03022VHK | N | HUAWEI | INSERVÍVEL | 3722 | MNS - SOBRESSALENTE VIVO - INSERVIVEIS | 3722VIV3427Z022VHK10M9001827
MANAUS | VIV1966Z | FLATPACK2 48/3000 HE G2 - ELTEK ( P/N: 241119) | 1 | 101571141308 | 241119.100 | 3.2 | ELTEK | INSERVÍVEL | 3722 | MNS - SOBRESSALENTE VIVO - INSERVIVEIS | 3722VIV1966Z101571141308
MANAUS | VIV1966Z | FLATPACK2 48/3000 HE G2 - ELTEK ( P/N: 241119) | 1 | 140271142573 | 241119.100 | 3.3 | ELTEK | INSERVÍVEL | 3722 | MNS - SOBRESSALENTE VIVO - INSERVIVEIS | 3722VIV1966Z140271142573
MANAUS | VIV1966Z | FLATPACK2 48/3000 HE G2 - ELTEK ( P/N: 241119) | 1 | 101571142135 | 241119.100 | 3.2 | ELTEK | INSERVÍVEL | 3722 | MNS - SOBRESSALENTE VIVO - INSERVIVEIS | 3722VIV1966Z101571142135
MANAUS | VIV1966Z | FLATPACK2 48/3000 HE G2 - ELTEK ( P/N: 241119) | 1 | 100371113179 | 241119.903 | 3.1 | ELTEK | INSERVÍVEL | 3722 | MNS - SOBRESSALENTE VIVO - INSERVIVEIS | 3722VIV1966Z100371113179
MANAUS | VIV1966Z | FLATPACK2 48/3000 HE G2 - ELTEK ( P/N: 241119) | 1 | 132371119874 | 241119.903 | 3.31 | ELTEK | INSERVÍVEL | 3722 | MNS - SOBRESSALENTE VIVO - INSERVIVEIS | 3722VIV1966Z132371119874
MANAUS | VIV1966Z | FLATPACK2 48/3000 HE G2 - ELTEK ( P/N: 241119) | 1 | 144071015986 | 241119.903 | 4.2 | ELTEK | INSERVÍVEL | 3722 | MNS - SOBRESSALENTE VIVO - INSERVIVEIS | 3722VIV1966Z144071015986
MANAUS | VIV1966Z | FLATPACK2 48/3000 HE G2 - ELTEK ( P/N: 241119) | 1 | 135071179992 | 241119.903 | 3.31 | ELTEK | INSERVÍVEL | 3722 | MNS - SOBRESSALENTE VIVO - INSERVIVEIS | 3722VIV1966Z135071179992
MANAUS | VIV1966Z | FLATPACK2 48/3000 HE G2 - ELTEK ( P/N: 241119) | 1 | 115071168630 | 241119.903 | 3 | ELTEK | INSERVÍVEL | 3722 | MNS - SOBRESSALENTE VIVO - INSERVIVEIS | 3722VIV1966Z115071168630
MANAUS | VIV1966Z | FLATPACK2 48/3000 HE G2 - ELTEK ( P/N: 241119) | 1 | 130171130124 | 241119.903 | 3.31 | ELTEK | INSERVÍVEL | 3722 | MNS - SOBRESSALENTE VIVO - INSERVIVEIS | 3722VIV1966Z130171130124
MANAUS | VIV1966Z | FLATPACK2 48/3000 HE G2 - ELTEK ( P/N: 241119) | 1 | 110771165360 | 241119.100 | 3.3 | ELTEK | INSERVÍVEL | 3722 | MNS - SOBRESSALENTE VIVO - INSERVIVEIS | 3722VIV1966Z110771165360
MANAUS | VIV1307Z | PLACA RSCCUA | 1 | V000506 | RSCCU3 | N | ZTE | INSERVÍVEL | 3722 | MNS - SOBRESSALENTE VIVO - INSERVIVEIS | 3722VIV1307ZV000506
MANAUS | VIV1212Z | ZXCTN 6120S | 1 | 3320151100G6 | 180000201511 | N | ZTE | INSERVÍVEL | 3722 | MNS - SOBRESSALENTE VIVO - INSERVIVEIS | 3722VIV1212Z3320151100G6
MANAUS | VIV1212Z | ZXCTN 6120S | 1 | 33201511001G | 180000201511 | N | ZTE | INSERVÍVEL | 3722 | MNS - SOBRESSALENTE VIVO - INSERVIVEIS | 3722VIV1212Z33201511001G
MANAUS | VIV1047Z | PLACA ISV3 | 1 | 021PFK10J7013587 | 03021PFK | Y | HUAWEI | INSERVÍVEL | 3722 | MNS - SOBRESSALENTE VIVO - INSERVIVEIS | 3722VIV1047Z021PFK10J7013587
MANAUS | VIV1047Z | PLACA ISV3 | 1 | 021PFK10J6007145 | 03021PFK | Y | HUAWEI | INSERVÍVEL | 3722 | MNS - SOBRESSALENTE VIVO - INSERVIVEIS | 3722VIV1047Z021PFK10J6007145
MANAUS | VIV1047Z | PLACA ISV3 | 1 | 021PFK10J8004583 | 03021PFK | Y | HUAWEI | INSERVÍVEL | 3722 | MNS - SOBRESSALENTE VIVO - INSERVIVEIS | 3722VIV1047Z021PFK10J8004583
MANAUS | VIV1037Z | ODU RTN XMC-LH L6G-NONSD - HIGH | 1 | 2102310VPX10J7000124 | RTN XMC-LH6G-SD | N | ERICSSON | INSERVÍVEL | 3722 | MNS - SOBRESSALENTE VIVO - INSERVIVEIS | 3722VIV1037Z2102310VPX10J7000124
MANAUS | VIV0611Z | DTRU-800 | 1 | TM15253451 | KRC 131 1005/2 | R5A | ERICSSON | INSERVÍVEL | 3722 | MNS - SOBRESSALENTE VIVO - INSERVIVEIS | 3722VIV0611ZTM15253451
MANAUS | VIV0572Z | RRUW 02 B5 | 1 | CA70014402 | KRC 118 46/2 | R2D | ERICSSON | INSERVÍVEL | 3722 | MNS - SOBRESSALENTE VIVO - INSERVIVEIS | 3722VIV0572ZCA70014402
MANAUS | VIV0572Z | RRUW 02 B5 | 1 | CA70005EGU | KRC 118 46/2 | R2D | ERICSSON | INSERVÍVEL | 3722 | MNS - SOBRESSALENTE VIVO - INSERVIVEIS | 3722VIV0572ZCA70005EGU
MANAUS | VIV0505Z | MPTM | 1 | FLV0190605 | MPTMS820 | 515296 | VERAZ | INSERVÍVEL | 3722 | MNS - SOBRESSALENTE VIVO - INSERVIVEIS | 3722VIV0505ZFLV0190605
MANAUS | VIV0190Z | RRUS 01 B1 | 1 | CA71200025 | KRC 118 76/1 | R2C | ERICSSON | INSERVÍVEL | 3722 | MNS - SOBRESSALENTE VIVO - INSERVIVEIS | 3722VIV0190ZCA71200025
MANAUS | VIV0190Z | RRUS 01 B1 | 1 | CA73101115 | KRC 118 76/1 | R4C | ERICSSON | INSERVÍVEL | 3722 | MNS - SOBRESSALENTE VIVO - INSERVIVEIS | 3722VIV0190ZCA73101115
MANAUS | VIV0190Z | RRUS 01 B1 | 1 | CA71456513 | KRC 118 76/1 | R2C | ERICSSON | INSERVÍVEL | 3722 | MNS - SOBRESSALENTE VIVO - INSERVIVEIS | 3722VIV0190ZCA71456513
MANAUS | VIV0051Z | MINIPACK 48/800 WIR (BML 901 198/3) | 1 | 154271037389 | 241117.130 | 1.5 | ELTEK | INSERVÍVEL | 3722 | MNS - SOBRESSALENTE VIVO - INSERVIVEIS | 3722VIV0051Z154271037389
MANAUS | VIV0051Z | MINIPACK 48/800 WIR (BML 901 198/3) | 1 | 110471137430 | 241117.130 | 1.4 | ELTEK | INSERVÍVEL | 3722 | MNS - SOBRESSALENTE VIVO - INSERVIVEIS | 3722VIV0051Z110471137430
MANAUS | VIV0051Z | MINIPACK 48/800 WIR (BML 901 198/3) | 1 | V000489 | 241117.130 | 1.5 | ELTEK | INSERVÍVEL | 3722 | MNS - SOBRESSALENTE VIVO - INSERVIVEIS | 3722VIV0051ZV000489
MANAUS | VIV0038Z | RRUS 11 B7 | 1 | CA71611722 | KRC 161 253/1 | R2G | ERICSSON | INSERVÍVEL | 3722 | MNS - SOBRESSALENTE VIVO - INSERVIVEIS | 3722VIV0038ZCA71611722
MANAUS | VIV0038Z | RRUS 11 B7 | 1 | CA71621685 | KRC 161 253/1 | R2G | ERICSSON | INSERVÍVEL | 3722 | MNS - SOBRESSALENTE VIVO - INSERVIVEIS | 3722VIV0038ZCA71621685
MANAUS | VIV0038Z | RRUS 11 B7 | 1 | CA71179722 | KRC 118 253/1 | R2G | ERICSSON | INSERVÍVEL | 3722 | MNS - SOBRESSALENTE VIVO - INSERVIVEIS | 3722VIV0038ZCA71179722
MANAUS | VIV0038Z | RRUS 11 B7 | 1 | CA71176203 | KRC 161 253/1 | R2G | ERICSSON | INSERVÍVEL | 3722 | MNS - SOBRESSALENTE VIVO - INSERVIVEIS | 3722VIV0038ZCA71176203
MANAUS | VIV0038Z | RRUS 11 B7 | 1 | CA71373255 | KRC 161 253/1 | R2G | ERICSSON | INSERVÍVEL | 3722 | MNS - SOBRESSALENTE VIVO - INSERVIVEIS | 3722VIV0038ZCA71373255
MANAUS | VIV0038Z | RRUS 11 B7 | 1 | CA71135589 | KRC 161 253/1 | R2G | ERICSSON | INSERVÍVEL | 3722 | MNS - SOBRESSALENTE VIVO - INSERVIVEIS | 3722VIV0038ZCA71135589
MANAUS | VIV0038Z | RRUS 11 B7 | 1 | CA71373115 | KRC 161 253/1 | R2G | ERICSSON | INSERVÍVEL | 3722 | MNS - SOBRESSALENTE VIVO - INSERVIVEIS | 3722VIV0038ZCA71373115
MANAUS | VIV0036Z | RRUS 01 B5 | 1 | CA71186633 | KRC 118 70/3 | R1C | ERICSSON | INSERVÍVEL | 3722 | MNS - SOBRESSALENTE VIVO - INSERVIVEIS | 3722VIV0036ZCA71186633
MANAUS | VIV0036Z | RRUS 01 B5 | 1 | E558048788 | KRC 118 70/3 | R2A | ERICSSON | INSERVÍVEL | 3722 | MNS - SOBRESSALENTE VIVO - INSERVIVEIS | 3722VIV0036ZE558048788
MANAUS | VIV0036Z | RRUS 01 B5 | 1 | CA71186653 | KRC 118 70/3 | R1C | ERICSSON | INSERVÍVEL | 3722 | MNS - SOBRESSALENTE VIVO - INSERVIVEIS | 3722VIV0036ZCA71186653
MANAUS | VIV0036Z | RRUS 01 B5 | 1 | CA70651928 | KRC 118 70/3 | R1C | ERICSSON | INSERVÍVEL | 3722 | MNS - SOBRESSALENTE VIVO - INSERVIVEIS | 3722VIV0036ZCA70651928
MANAUS | VIV0036Z | RRUS 01 B5 | 1 | CA70636936 | KRC 118 70/3 | R1C | ERICSSON | INSERVÍVEL | 3722 | MNS - SOBRESSALENTE VIVO - INSERVIVEIS | 3722VIV0036ZCA70636936
MANAUS | VIV0036Z | RRUS 01 B5 | 1 | CA71596295 | KRC 118 70/3 | R1E | ERICSSON | INSERVÍVEL | 3722 | MNS - SOBRESSALENTE VIVO - INSERVIVEIS | 3722VIV0036ZCA71596295
MANAUS | VIV0036Z | RRUS 01 B5 | 1 | CA71186616 | KRC 118 70/3 | R1C | ERICSSON | INSERVÍVEL | 3722 | MNS - SOBRESSALENTE VIVO - INSERVIVEIS | 3722VIV0036ZCA71186616
MANAUS | VIV0014Z | DXU-23 | 1 | TU8D632590 | BOE 602 21/1 | R1D | ERICSSON | INSERVÍVEL | 3722 | MNS - SOBRESSALENTE VIVO - INSERVIVEIS | 3722VIV0014ZTU8D632590
MANAUS | VIV0013Z | DUW 41 01 | 1 | TU8XBH6417 | KDU 127 174/4 | R2F/A | ERICSSON | INSERVÍVEL | 3722 | MNS - SOBRESSALENTE VIVO - INSERVIVEIS | 3722VIV0013ZTU8XBH6417
MANAUS | VIV0011Z | DUW 30 01 | 1 | TD3M342264 | KDU 127 161/3 | R4F/D | ERICSSON | INSERVÍVEL | 3722 | MNS - SOBRESSALENTE VIVO - INSERVIVEIS | 3722VIV0011ZTD3M342264
MANAUS | VIV0011Z | DUW 30 01 | 1 | TU8XC20642 | KDU 127 161/3 | R4F | ERICSSON | INSERVÍVEL | 3722 | MNS - SOBRESSALENTE VIVO - INSERVIVEIS | 3722VIV0011ZTU8XC20642
MANAUS | VIV0010Z | DUG 20 01 | 1 | TU8X355908 | KDU 137 569/1 | R2B | ERICSSON | INSERVÍVEL | 3722 | MNS - SOBRESSALENTE VIVO - INSERVIVEIS | 3722VIV0010ZTU8X355908
MANAUS | VIV0010Z | DUG 20 01 | 1 | TU8XV61371 | KDU 137 569/1 | R3F | ERICSSON | INSERVÍVEL | 3722 | MNS - SOBRESSALENTE VIVO - INSERVIVEIS | 3722VIV0010ZTU8XV61371
MANAUS | VIV0010Z | DUG 20 01 | 1 | C824679304 | KDU 137 569/1 | R2B | ERICSSON | INSERVÍVEL | 3722 | MNS - SOBRESSALENTE VIVO - INSERVIVEIS | 3722VIV0010ZC824679304
MANAUS | VIV0009Z | DTRU 800 | 1 | TM15394725 | KRC 131 1005/2 | R5C | ERICSSON | INSERVÍVEL | 3722 | MNS - SOBRESSALENTE VIVO - INSERVIVEIS | 3722VIV0009ZTM15394725
MANAUS | VIV0009Z | DTRU 800 | 1 | TM15479339 | KRC 131 1005/2 | R5C | ERICSSON | INSERVÍVEL | 3722 | MNS - SOBRESSALENTE VIVO - INSERVIVEIS | 3722VIV0009ZTM15479339
MANAUS | VIV0009Z | DTRU 800 | 1 | TM15344106 | KRC 131 1005/2 | R5C | ERICSSON | INSERVÍVEL | 3722 | MNS - SOBRESSALENTE VIVO - INSERVIVEIS | 3722VIV0009ZTM15344106
MANAUS | VIV0009Z | DTRU 800 | 1 | TM14026320 | KRC 131 1005/2 | R5A | ERICSSON | INSERVÍVEL | 3722 | MNS - SOBRESSALENTE VIVO - INSERVIVEIS | 3722VIV0009ZTM14026320
MANAUS | VIV0009Z | DTRU 800 | 1 | TM14000EG0 | KRC 131 1005/2 | R4A | ERICSSON | INSERVÍVEL | 3722 | MNS - SOBRESSALENTE VIVO - INSERVIVEIS | 3722VIV0009ZTM14000EG0
MANAUS | VIV0009Z | DTRU 800 | 1 | TM14023971 | KRC 131 1005/2 | R5A | ERICSSON | INSERVÍVEL | 3722 | MNS - SOBRESSALENTE VIVO - INSERVIVEIS | 3722VIV0009ZTM14023971
MANAUS | VIV0009Z | DTRU 800 | 1 | AE59343325 | KRC 131 1005/2 | R5A | ERICSSON | INSERVÍVEL | 3722 | MNS - SOBRESSALENTE VIVO - INSERVIVEIS | 3722VIV0009ZAE59343325
BOA VISTA | VIV5176Z | 7750 SR-12 175A PEM-3 | 1 | NS202365729 | 3HE03663AARC04 |  | NÃO LOC | DEFEITO | 3692 | BVA - SOBRESSALENTE VIVO RETIRADA | 3692VIV5176ZNS202365729
BOA VISTA | VIV4437Z | IPUCA3SJAA | 1 | 40600825026 | 8186F-8611-R6 | A | TELLABS | DEFEITO | 3692 | BVA - SOBRESSALENTE VIVO RETIRADA | 3692VIV4437Z40600825026
BOA VISTA | VIV4437Z | IPUCA3SJAA | 1 | 40601072111 | 8186F-8611-R6 | A | TELLABS | DEFEITO | 3692 | BVA - SOBRESSALENTE VIVO RETIRADA | 3692VIV4437Z40601072111
BOA VISTA | VIV4437Z | IPUCA3SJAA | 1 | 40601100860 | 8186F-8611-R6 | A | TELLABS | DEFEITO | 3692 | BVA - SOBRESSALENTE VIVO RETIRADA | 3692VIV4437Z40601100860
BOA VISTA | VIV4437Z | IPUCA3SJAA | 1 | 40600993768 | 81.86F-8611-R6 | A | TELLABS | DEFEITO | 3692 | BVA - SOBRESSALENTE VIVO RETIRADA | 3692VIV4437Z40600993768
BOA VISTA | VIV4437Z | IPUCA3SJAA | 1 | 40600883153 | 81.86F-8611-R6 | A | TELLABS | DEFEITO | 3692 | BVA - SOBRESSALENTE VIVO RETIRADA | 3692VIV4437Z40600883153
BOA VISTA | VIV3770Z | iPASOLINK VR INDOOR UNIT MDP-1200MB-A1(-1) | 1 | 54799 | NWA-096340 |  | NEC | DEFEITO | 3692 | BVA - SOBRESSALENTE VIVO RETIRADA | 3692VIV3770Z54799
BOA VISTA | VIV2046Z | PLACA MC-MV | 1 | 019197 | NWA-096332-003 |  | NEC | DEFEITO | 3692 | BVA - SOBRESSALENTE VIVO RETIRADA | 3692VIV2046Z019197
BOA VISTA | VIV0599Z | RADIO NOKIA 7705 SAR-X | 1 | NS1822F0931 | 3HE08534AAAE01 |  | NOKIA | DEFEITO | 3692 | BVA - SOBRESSALENTE VIVO RETIRADA | 3692VIV0599ZNS1822F0931
BOA VISTA | VIV0359Z | 7210 - SAS - MXP | 1 | 1836C3089 | 3HE10076ABRB01 |  | NOKIA | DEFEITO | 3692 | BVA - SOBRESSALENTE VIVO RETIRADA | 3692VIV0359Z1836C3089
BOA VISTA | VIV0359Z | 7210 - SAS - MXP | 1 | NS1836C3164 | 3HE10076ABRB01 |  | NOKIA | DEFEITO | 3692 | BVA - SOBRESSALENTE VIVO RETIRADA | 3692VIV0359ZNS1836C3164
BOA VISTA | VIV0359Z | 7210 - SAS - MXP | 1 | NS1846C4613 | 3HE10076ABRB01 | 03 | NOKIA | DEFEITO | 3692 | BVA - SOBRESSALENTE VIVO RETIRADA | 3692VIV0359ZNS1846C4613
BOA VISTA | VIV0359Z | 7210 - SAS - MXP | 1 | NS1846C4778 | 3HE10076ABRB01 |  | NOKIA | DEFEITO | 3692 | BVA - SOBRESSALENTE VIVO RETIRADA | 3692VIV0359ZNS1846C4778
BOA VISTA | VIV0181Z | RRUS 01 B3 | 1 | CA70288784 | KRC 116 73/1 | R2 | ERICSSON | DEFEITO | 3692 | BVA - SOBRESSALENTE VIVO RETIRADA | 3692VIV0181ZCA70288784
BOA VISTA | VIV0181Z | RRUS 01 B3 | 1 | CA70253799 | KRC 118 73/1 | R2A | ERICSSON | DEFEITO | 3692 | BVA - SOBRESSALENTE VIVO RETIRADA | 3692VIV0181ZCA70253799
SÃO LUIS | VIV5139Z | RADIO 2217 B28A | 1 | E550048409 | KRC 161 550/1 | R1G | ERICSSON | DEFEITO | 2912 | SCDG - SOBRESSALENTE VIVO DEFEITO | 2912VIV5139ZE550048409
SÃO LUIS | VIV4568Z | FONTE PDF 60A/-48V | 1 | 180542000237 | E73255702 | 1 | ELTEK | DEFEITO | 2912 | SCDG - SOBRESSALENTE VIVO DEFEITO | 2912VIV4568Z180542000237
SÃO LUIS | VIV4561Z | ODU LONG REACH LR2 | 1 | YLI16500044 | YPKF0302AC-H01 01 | HIGH | REACHCOM | DEFEITO | 2912 | SCDG - SOBRESSALENTE VIVO DEFEITO | 2912VIV4561ZYLI16500044
SÃO LUIS | VIV4045Z | SAP | 1 | 0374891076000121 | SSQ1SAP01 | 01 | HUAWEI | DEFEITO | 2912 | SCDG - SOBRESSALENTE VIVO DEFEITO | 2912VIV4045Z0374891076000121
SÃO LUIS | VIV3789Z | FAU 2 | 1 | CA70591077 | ROJR 219 011/1 | R1E | ERICSSON | DEFEITO | 2912 | SCDG - SOBRESSALENTE VIVO DEFEITO | 2912VIV3789ZCA70591077
SÃO LUIS | VIV3676Z | RETIFICADOR R48-3500e 3500W 48V DC 230VA | 1 | BG91801624 | BML 4400 68/1 | R1B | EMERSON | DEFEITO | 2912 | SCDG - SOBRESSALENTE VIVO DEFEITO | 2912VIV3676ZBG91801624
SÃO LUIS | VIV3647Z | PLACA A900-IMA32D V01 | 1 | FOC2119N4ME | IP9IAUXCAA | V01 | CISCO | DEFEITO | 2912 | SCDG - SOBRESSALENTE VIVO DEFEITO | 2912VIV3647ZFOC2119N4ME
SÃO LUIS | VIV3647Z | PLACA A900-IMA32D V01 | 1 | FOC2131N01U | 02 | 7314748 | CISCO | DEFEITO | 2912 | SCDG - SOBRESSALENTE VIVO DEFEITO | 2912VIV3647ZFOC2131N01U
SÃO LUIS | VIV3641Z | HM 4X 100 1000GBE SFP | 1 | 40600919254 | IPU3AYNKAA | A | TELLABS | DEFEITO | 2912 | SCDG - SOBRESSALENTE VIVO DEFEITO | 2912VIV3641Z40600919254
SÃO LUIS | VIV3490Z | CXL4 | 1 | 21030506691051000077 | SSQ1CXL414 | 1 | HUAWEI | DEFEITO | 2912 | SCDG - SOBRESSALENTE VIVO DEFEITO | 2912VIV3490Z21030506691051000077
SÃO LUIS | VIV3490Z | CXL4 | 1 | 21030509541081000229 | SSQ2CXL410 | 1 | HUAWEI | DEFEITO | 2912 | SCDG - SOBRESSALENTE VIVO DEFEITO | 2912VIV3490Z21030509541081000229
SÃO LUIS | VIV3266Z | SMARTPACK ETENDED | 1 | 165171040695 | 242100.100 | 5 | ELTEK | DEFEITO | 2912 | SCDG - SOBRESSALENTE VIVO DEFEITO | 2912VIV3266Z165171040695
SÃO LUIS | VIV3158Z | SMARTPACK EXTENDED-MÓDULO DE SUPERVISÃO DA MINIPACK SYSTEM (UR) 3,2 4,8KW | 1 | 110871002111 |  |  | ELTEK | DEFEITO | 2912 | SCDG - SOBRESSALENTE VIVO DEFEITO | 2912VIV3158Z110871002111
SÃO LUIS | VIV3158Z | SMARTPACK EXTENDED-MÓDULO DE SUPERVISÃO DA MINIPACK SYSTEM (UR) 3,2 4,8KW | 1 | 164271046758 |  |  | ELTEK | DEFEITO | 2912 | SCDG - SOBRESSALENTE VIVO DEFEITO | 2912VIV3158Z164271046758
SÃO LUIS | VIV3158Z | SMARTPACK EXTENDED-MÓDULO DE SUPERVISÃO DA MINIPACK SYSTEM (UR) 3,2 4,8KW | 1 | 194671006252 |  |  | ELTEK | DEFEITO | 2912 | SCDG - SOBRESSALENTE VIVO DEFEITO | 2912VIV3158Z194671006252
SÃO LUIS | VIV3033Z | CONTROLADORA EMERSON M820B | 1 | BJ64479790 | BMP 903 90/1 | R1N | EMERSON | DEFEITO | 2912 | SCDG - SOBRESSALENTE VIVO DEFEITO | 2912VIV3033ZBJ64479790
SÃO LUIS | VIV3028Z | RETIFICADOR R48-3500e | 1 | SSD51249051 | BML 440 066/1 | R7E | EMERSON | DEFEITO | 2912 | SCDG - SOBRESSALENTE VIVO DEFEITO | 2912VIV3028ZSSD51249051
SÃO LUIS | VIV3028Z | RETIFICADOR R48-3500e | 1 | SBJ64134452 | BML 440 066/1 | R6A | EMERSON | DEFEITO | 2912 | SCDG - SOBRESSALENTE VIVO DEFEITO | 2912VIV3028ZSBJ64134452
SÃO LUIS | VIV3028Z | RETIFICADOR R48-3500e | 1 | SSD51248143 | BML 440 066/1 | R7E | EMERSON | DEFEITO | 2912 | SCDG - SOBRESSALENTE VIVO DEFEITO | 2912VIV3028ZSSD51248143
SÃO LUIS | VIV3028Z | RETIFICADOR R48-3500e | 1 | SBJ64413626 | BML 440 066/1 | R7B | EMERSON | DEFEITO | 2912 | SCDG - SOBRESSALENTE VIVO DEFEITO | 2912VIV3028ZSBJ64413626
SÃO LUIS | VIV3028Z | RETIFICADOR R48-3500e | 1 | SSD51248272 | BML 440 066/1 | R7E | EMERSON | DEFEITO | 2912 | SCDG - SOBRESSALENTE VIVO DEFEITO | 2912VIV3028ZSSD51248272
SÃO LUIS | VIV3028Z | RETIFICADOR R48-3500e | 1 | SSD50483136 | BML 440 066/1 | R7B | EMERSON | DEFEITO | 2912 | SCDG - SOBRESSALENTE VIVO DEFEITO | 2912VIV3028ZSSD50483136
SÃO LUIS | VIV3028Z | RETIFICADOR R48-3500e | 1 | SD50478236 | BML 440 066/1 | R7B | EMERSON | DEFEITO | 2912 | SCDG - SOBRESSALENTE VIVO DEFEITO | 2912VIV3028ZSD50478236
SÃO LUIS | VIV2598Z | LTU3 12 1, ROJR 211 005 1 R2B | 1 | CA9K550579 |  |  | ERICSSON | DEFEITO | 2912 | SCDG - SOBRESSALENTE VIVO DEFEITO | 2912VIV2598ZCA9K550579
SÃO LUIS | VIV2558Z | IDU AGS-20 | 1 | 10188680200131A | GAI0217-3 | 1 | SIAE | DEFEITO | 2912 | SCDG - SOBRESSALENTE VIVO DEFEITO | 2912VIV2558Z10188680200131A
SÃO LUIS | VIV2535Z | PLACA SCM | 1 | 40600787294 |  |  | ANALISE | DEFEITO | 2912 | SCDG - SOBRESSALENTE VIVO DEFEITO | 2912VIV2535Z40600787294
SÃO LUIS | VIV2392Z | PLC SMART PACK EXTENDED | 1 | 175171058384 | 242100.110 | 5 | ELTEK | DEFEITO | 2912 | SCDG - SOBRESSALENTE VIVO DEFEITO | 2912VIV2392Z175171058384
SÃO LUIS | VIV2392Z | PLC SMART PACK EXTENDED | 1 | 194671006582 | 242100.110 | 5 | ELTEK | DEFEITO | 2912 | SCDG - SOBRESSALENTE VIVO DEFEITO | 2912VIV2392Z194671006582
SÃO LUIS | VIV2277Z | ODU LONG REACH LR4L | 1 | YLI17180041 |  |  | REACHCOM | DEFEITO | 2912 | SCDG - SOBRESSALENTE VIVO DEFEITO | 2912VIV2277ZYLI17180041
SÃO LUIS | VIV2226Z | M830B | 1 | SBJ65346185 |  |  | ELTEK | DEFEITO | 2912 | SCDG - SOBRESSALENTE VIVO DEFEITO | 2912VIV2226ZSBJ65346185
SÃO LUIS | VIV2072Z | RADIO 4480 44B1 44B3 | 1 | B070529309 | KRC 161 777/1 | R2D | ERICSSON | DEFEITO | 2912 | SCDG - SOBRESSALENTE VIVO DEFEITO | 2912VIV2072ZB070529309
SÃO LUIS | VIV2063Z | RADIO 4480 | 1 | E55M158048 | KRC 161 777/1 | R2L | ERICSSON | DEFEITO | 2912 | SCDG - SOBRESSALENTE VIVO DEFEITO | 2912VIV2063ZE55M158048
SÃO LUIS | VIV2052Z | SMARTPACK EXTEND - WEBSNMP - ELTEK | 1 | 094471111179 | 242100.110 | 1.5 | ELTEK | DEFEITO | 2912 | SCDG - SOBRESSALENTE VIVO DEFEITO | 2912VIV2052Z094471111179
SÃO LUIS | VIV2009Z | DPX 698 - 2200 + B7/B41 - DIPLEX FILTER | 1 | X611T36457 | KRF 102 801/2 | 4RA | ERICSSON | DEFEITO | 2912 | SCDG - SOBRESSALENTE VIVO DEFEITO | 2912VIV2009ZX611T36457
SÃO LUIS | VIV1917Z | FAN ALARME - EVO - MSS-8 9500MPR - NOKIA | 1 | TH1820Q0AFK | 3EM23911BB | 01 | NOKIA | DEFEITO | 2912 | SCDG - SOBRESSALENTE VIVO DEFEITO | 2912VIV1917ZTH1820Q0AFK
SÃO LUIS | VIV1917Z | FAN ALARME - EVO - MSS-8 9500MPR - NOKIA | 1 | TH1820Q0AG5 | 3EM23911BB | 01 | NOKIA | DEFEITO | 2912 | SCDG - SOBRESSALENTE VIVO DEFEITO | 2912VIV1917ZTH1820Q0AG5
SÃO LUIS | VIV1909Z | RAU2 X 23/98 | 1 | A23109E1CK | UKL 401 63/98 | R5A | ERICSSON | DEFEITO | 2912 | SCDG - SOBRESSALENTE VIVO DEFEITO | 2912VIV1909ZA23109E1CK
SÃO LUIS | VIV1893Z | FP2 PS 4 RECT HC HVDC - ELTEK | 1 | 104471103045 | 268035 | 1.1 | ELTEK | DEFEITO | 2912 | SCDG - SOBRESSALENTE VIVO DEFEITO | 2912VIV1893Z104471103045
SÃO LUIS | VIV1814Z | ODU ASNK6L/252 SUB=1H | 1 | 10178690200051B | GE8501 | 42 | SIAE | DEFEITO | 2912 | SCDG - SOBRESSALENTE VIVO DEFEITO | 2912VIV1814Z10178690200051B
SÃO LUIS | VIV1814Z | ODU ASNK6L/252 SUB=1H | 1 | 10192516200031B | GE8501 | 42 | SIAE | DEFEITO | 2912 | SCDG - SOBRESSALENTE VIVO DEFEITO | 2912VIV1814Z10192516200031B
SÃO LUIS | VIV1783Z | CONTROLADORA SCM | 1 | 40600787281 | IPUCA3SJAA | A | TELLABS | DEFEITO | 2912 | SCDG - SOBRESSALENTE VIVO DEFEITO | 2912VIV1783Z40600787281
SÃO LUIS | VIV1742Z | RADIO 4415 B7 | 1 | B070521883 | KRC 161 495/1 | R5F | ERICSSON | DEFEITO | 2912 | SCDG - SOBRESSALENTE VIVO DEFEITO | 2912VIV1742ZB070521883
SÃO LUIS | VIV1713Z | BASE BAND 5216 | 1 | B070033782 | KDU 137 925/31 | R10C | ERICSSON | DEFEITO | 2912 | SCDG - SOBRESSALENTE VIVO DEFEITO | 2912VIV1713ZB070033782
SÃO LUIS | VIV1548Z | FAN MODULE (SAR-8 V2 ) EXT.TEMP-48VDC | 1 | 40600965908 | 81.86F-8611-R6 | A | NOKIA | DEFEITO | 2912 | SCDG - SOBRESSALENTE VIVO DEFEITO | 2912VIV1548Z40600965908
SÃO LUIS | VIV1510Z | POWER SUPPLY + Q 10 BASE T CONNECTION UNIT | 1 | 00029 | 37110077 | SN | ERICSSON | DEFEITO | 2912 | SCDG - SOBRESSALENTE VIVO DEFEITO | 2912VIV1510Z00029
SÃO LUIS | VIV1510Z | POWER SUPPLY + Q 10 BASE T CONNECTION UNIT | 1 | 00200 | 37110077 | SN | ERICSSON | DEFEITO | 2912 | SCDG - SOBRESSALENTE VIVO DEFEITO | 2912VIV1510Z00200
SÃO LUIS | VIV1374Z | PNM 1002 | 1 | SB070635295 | ROJ 119 2522/10 | R1D | ERICSSON | DEFEITO | 2912 | SCDG - SOBRESSALENTE VIVO DEFEITO | 2912VIV1374ZSB070635295
SÃO LUIS | VIV0934Z | ODU ASNK6U/340 SB=2L | 1 | 0107891923002744 | NWA-078619 | 2015-02 | SIAE | DEFEITO | 2912 | SCDG - SOBRESSALENTE VIVO DEFEITO | 2912VIV0934Z0107891923002744
SÃO LUIS | VIV0837Z | MMU3A | 1 | CA9L017593 | ROJ 208 1311/1 | R2A | ERICSSON | DEFEITO | 2912 | SCDG - SOBRESSALENTE VIVO DEFEITO | 2912VIV0837ZCA9L017593
SÃO LUIS | VIV0761Z | CXL1 | 1 | 2103050984106700058 | SSQ2CXL110 | 01 | HUAWEI | DEFEITO | 2912 | SCDG - SOBRESSALENTE VIVO DEFEITO | 2912VIV0761Z2103050984106700058
SÃO LUIS | VIV0722Z | ELC1 12+2 PORT 1/10GE SFP/XFP | 1 | LBTSLS40600996845 | IPU3A0AKAC | 1 | TELLABS | DEFEITO | 2912 | SCDG - SOBRESSALENTE VIVO DEFEITO | 2912VIV0722ZLBTSLS40600996845
SÃO LUIS | VIV0611Z | DTRU-800 | 1 | TM15396621 | KRC 131 1005/2 | R5C/A | ERICSSON | DEFEITO | 2912 | SCDG - SOBRESSALENTE VIVO DEFEITO | 2912VIV0611ZTM15396621
SÃO LUIS | VIV0567Z | DIPLEXER DCS 1800 | 1 | V000052 | CA7222362.02 | 02 | ANDREW | DEFEITO | 2912 | SCDG - SOBRESSALENTE VIVO DEFEITO | 2912VIV0567ZV000052
SÃO LUIS | VIV0567Z | DIPLEXER DCS 1800 | 1 | D31625F0191 | CS7222362.02 | 02 | ANDREW | DEFEITO | 2912 | SCDG - SOBRESSALENTE VIVO DEFEITO | 2912VIV0567ZD31625F0191
SÃO LUIS | VIV0534Z | RTN 910 FAN UNIT | 1 | 030LKF10E5003215 | 030LKF | Y1 | HUAWEI | DEFEITO | 2912 | SCDG - SOBRESSALENTE VIVO DEFEITO | 2912VIV0534Z030LKF10E5003215
SÃO LUIS | VIV0534Z | RTN 910 FAN UNIT | 1 | 030LKFN0A7000297 | 030LKF | Y1 | HUAWEI | DEFEITO | 2912 | SCDG - SOBRESSALENTE VIVO DEFEITO | 2912VIV0534Z030LKFN0A7000297
SÃO LUIS | VIV0530Z | CSHC | 1 | 020SQD10A3000826 | SLA1CSHCB01 | Y3 | HUAWEI | DEFEITO | 2912 | SCDG - SOBRESSALENTE VIVO DEFEITO | 2912VIV0530Z020SQD10A3000826
SÃO LUIS | VIV0530Z | CSHC | 1 | 020SQD10AA001432 | SLA1CSHCB |  | HUAWEI | DEFEITO | 2912 | SCDG - SOBRESSALENTE VIVO DEFEITO | 2912VIV0530Z020SQD10AA001432
SÃO LUIS | VIV0530Z | CSHC | 1 | 020SQD10A7001512 | SLA1CSHCB |  | HUAWEI | DEFEITO | 2912 | SCDG - SOBRESSALENTE VIVO DEFEITO | 2912VIV0530Z020SQD10A7001512
SÃO LUIS | VIV0530Z | CSHC | 1 | 020SQD10A6000322 | SLA1CSHCB | 1 | HUAWEI | DEFEITO | 2912 | SCDG - SOBRESSALENTE VIVO DEFEITO | 2912VIV0530Z020SQD10A6000322
SÃO LUIS | VIV0524Z | CXL4 | 1 | 21030509541081000231 | SSQ2CXL410 | 1 | HUAWEI | DEFEITO | 2912 | SCDG - SOBRESSALENTE VIVO DEFEITO | 2912VIV0524Z21030509541081000231
SÃO LUIS | VIV0524Z | CXL4 | 1 | 21030506691051000115 | SSQ1CXL414 | 1 | HUAWEI | DEFEITO | 2912 | SCDG - SOBRESSALENTE VIVO DEFEITO | 2912VIV0524Z21030506691051000115
SÃO LUIS | VIV0524Z | CXL4 | 1 | 21030506691051000026 | SSQ1CXL414 | 01 | HUAWEI | DEFEITO | 2912 | SCDG - SOBRESSALENTE VIVO DEFEITO | 2912VIV0524Z21030506691051000026
SÃO LUIS | VIV0522Z | SEP1 | 1 | 0373911094000265 | 037391 | Y | HUAWEI | DEFEITO | 2912 | SCDG - SOBRESSALENTE VIVO DEFEITO | 2912VIV0522Z0373911094000265
SÃO LUIS | VIV0463Z | AUX | 1 | 0375561061000019 | SSR1AUX01 | 01 | HUAWEI | DEFEITO | 2912 | SCDG - SOBRESSALENTE VIVO DEFEITO | 2912VIV0463Z0375561061000019
SÃO LUIS | VIV0463Z | AUX | 1 | 020WGEW0F6002130 | TN16AUX | Y3 | HUAWEI | DEFEITO | 2912 | SCDG - SOBRESSALENTE VIVO DEFEITO | 2912VIV0463Z020WGEW0F6002130
SÃO LUIS | VIV0447Z | RA2P | 1 | RT214004584 | 8DG64137AA | WOGUA41UAB | NOKIA | DEFEITO | 2912 | SCDG - SOBRESSALENTE VIVO DEFEITO | 2912VIV0447ZRT214004584
MARABÁ | VIV4439Z | ACCU-05-CU | 1 | AA24730L | BMG815073/4 |  | ERICSSON | INSERVÍVEL | 3446 | MBA - SOBRESSALENTES - INSERVIVEL | 3446VIV4439ZAA24730L
MARABÁ | VIV4439Z | ACCU-05-CU | 1 | B051105295 | BMG815073/4 | R1C | ERICSSON | INSERVÍVEL | 3446 | MBA - SOBRESSALENTES - INSERVIVEL | 3446VIV4439ZB051105295
MARABÁ | VIV4439Z | ACCU-05-CU | 1 | B051098403 | BMG815073/4 | R1C | ERICSSON | INSERVÍVEL | 3446 | MBA - SOBRESSALENTES - INSERVIVEL | 3446VIV4439ZB051098403
MARABÁ | VIV4426Z | CISCO ACR 901 | 1 | CAT1915U0HF | A901-12C-FT-D | 800-40055-01 | CISCO | INSERVÍVEL | 3446 | MBA - SOBRESSALENTES - INSERVIVEL | 3446VIV4426ZCAT1915U0HF
MARABÁ | VIV3704Z | ESR-24 100D A | 1 | SP083604957W1 | ESR-24/100D A | 01 | DELTA | INSERVÍVEL | 3446 | MBA - SOBRESSALENTES - INSERVIVEL | 3446VIV3704ZSP083604957W1
MARABÁ | VIV3190Z | MICROWAVE ODU,RTN XMC,18G,-3,X183HA,HIGH SITE,H,19260MHZ,19700MHZ,17700MHZ,18140MHZ,WITHOUT DOC,WR-4 | 1 | 2152413080CNHB00002 |  |  | HUAEI | INSERVÍVEL | 3446 | MBA - SOBRESSALENTES - INSERVIVEL | 3446VIV3190Z2152413080CNHB00002
MARABÁ | VIV3161Z | A900-IMA8T1Z V01 | 1 | FOC2217N14Q |  |  | CISCO | INSERVÍVEL | 3446 | MBA - SOBRESSALENTES - INSERVIVEL | 3446VIV3161ZFOC2217N14Q
MARABÁ | VIV2969Z | CHASSIS 8609 TELLABS | 1 | 40601356341 |  |  | TELLABS | INSERVÍVEL | 3446 | MBA - SOBRESSALENTES - INSERVIVEL | 3446VIV2969Z40601356341
MARABÁ | VIV2968Z | ELC1 | 1 | 40600818512 |  |  | TELLABS | INSERVÍVEL | 3446 | MBA - SOBRESSALENTES - INSERVIVEL | 3446VIV2968Z40600818512
MARABÁ | VIV2334Z | ODU RTN 600 | 1 | 215241374310J5000091 |  |  | NÃO LOC | INSERVÍVEL | 3446 | MBA - SOBRESSALENTES - INSERVIVEL | 3446VIV2334Z215241374310J5000091
MARABÁ | VIV2052Z | SMARTPACK EXTEND - WEBSNMP - ELTEK | 1 | 103871003969 | 241100.110 | 2 | ELTEK | INSERVÍVEL | 3446 | MBA - SOBRESSALENTES - INSERVIVEL | 3446VIV2052Z103871003969
MARABÁ | VIV2052Z | SMARTPACK EXTEND - WEBSNMP - ELTEK | 1 | 85071112414 | 242100.110 | 1.5 | ELTEK | INSERVÍVEL | 3446 | MBA - SOBRESSALENTES - INSERVIVEL | 3446VIV2052Z85071112414
MARABÁ | VIV2052Z | SMARTPACK EXTEND - WEBSNMP - ELTEK | 1 | 110871002860 | 242100.110 | 3 | ELTEK | INSERVÍVEL | 3446 | MBA - SOBRESSALENTES - INSERVIVEL | 3446VIV2052Z110871002860
MARABÁ | VIV2052Z | SMARTPACK EXTEND - WEBSNMP - ELTEK | 1 | 82471127368 | 242100.110 | 1.5 | ELTEK | INSERVÍVEL | 3446 | MBA - SOBRESSALENTES - INSERVIVEL | 3446VIV2052Z82471127368
MARABÁ | VIV2052Z | SMARTPACK EXTEND - WEBSNMP - ELTEK | 1 | 91471113364 | 242100.110 | 1.5 | ELTEK | INSERVÍVEL | 3446 | MBA - SOBRESSALENTES - INSERVIVEL | 3446VIV2052Z91471113364
MARABÁ | VIV2052Z | SMARTPACK EXTEND - WEBSNMP - ELTEK | 1 | 143671022406 | 242100.110 | 4.3 | ELTEK | INSERVÍVEL | 3446 | MBA - SOBRESSALENTES - INSERVIVEL | 3446VIV2052Z143671022406
MARABÁ | VIV2020Z | FAN RTN 950A | 1 | 2102120762FDJ7168972 | 032120762 | SLF1FAN | HUAWEI | INSERVÍVEL | 3446 | MBA - SOBRESSALENTES - INSERVIVEL | 3446VIV2020Z2102120762FDJ7168972
MARABÁ | VIV2017Z | RETIFICADOR DELTA ESR 24/100D A | 1 | SP083906175W1 | ESR-24/100D A |  | DELTA | INSERVÍVEL | 3446 | MBA - SOBRESSALENTES - INSERVIVEL | 3446VIV2017ZSP083906175W1
MARABÁ | VIV2017Z | RETIFICADOR DELTA ESR 24/100D A | 1 | SP093103711W1 | ESR-24/100D A |  | DELTA | INSERVÍVEL | 3446 | MBA - SOBRESSALENTES - INSERVIVEL | 3446VIV2017ZSP093103711W1
MARABÁ | VIV1906Z | ODU FURUKAWA 2200 LOW HIGH | 1 | 000041 | 37100137 |  | FURUKAWA | INSERVÍVEL | 3446 | MBA - SOBRESSALENTES - INSERVIVEL | 3446VIV1906Z000041
MARABÁ | VIV1804Z | BASE BAND 6630 | 1 | B070102855 | KDU 137 848/11 | R2F | ERICSSON | INSERVÍVEL | 3446 | MBA - SOBRESSALENTES - INSERVIVEL | 3446VIV1804ZB070102855
MARABÁ | VIV1742Z | RADIO 4415 B7 | 1 | CA74258708 | KRC 161 495/1 | R5C | ERICSSON | INSERVÍVEL | 3446 | MBA - SOBRESSALENTES - INSERVIVEL | 3446VIV1742ZCA74258708
MARABÁ | VIV1451Z | ODU RTN XMC 8G-3 X083LA HIGH | 1 | INVSN2611 | 52413080 | LOW | HUAWEI | INSERVÍVEL | 3446 | MBA - SOBRESSALENTES - INSERVIVEL | 3446VIV1451ZINVSN2611
MARABÁ | VIV1451Z | ODU RTN XMC 8G-3 X083LA HIGH | 1 | INVSN2511 | 52413081 | HI | HUAWEI | INSERVÍVEL | 3446 | MBA - SOBRESSALENTES - INSERVIVEL | 3446VIV1451ZINVSN2511
MARABÁ | VIV0847Z | IPASOLINK 200 INDOOR UNIT MDP-400MB-1B | 1 | 226781 | NWA-055267 | M/D: 2014-04 | NEC | INSERVÍVEL | 3446 | MBA - SOBRESSALENTES - INSERVIVEL | 3446VIV0847Z226781
MARABÁ | VIV0847Z | IPASOLINK 200 INDOOR UNIT MDP-400MB-1B | 1 | 78814 | NWA-055267 | M/D: 2011/10 | NEC | INSERVÍVEL | 3446 | MBA - SOBRESSALENTES - INSERVIVEL | 3446VIV0847Z78814
MARABÁ | VIV0847Z | IPASOLINK 200 INDOOR UNIT MDP-400MB-1B | 1 | 226779 | NWA-055267 |  | NEC | INSERVÍVEL | 3446 | MBA - SOBRESSALENTES - INSERVIVEL | 3446VIV0847Z226779
MARABÁ | VIV0847Z | IPASOLINK 200 INDOOR UNIT MDP-400MB-1B | 1 | 226966 | NWA-055267 |  | NEC | INSERVÍVEL | 3446 | MBA - SOBRESSALENTES - INSERVIVEL | 3446VIV0847Z226966
MARABÁ | VIV0847Z | IPASOLINK 200 INDOOR UNIT MDP-400MB-1B | 1 | 311843 | NWA-055267 |  | NEC | INSERVÍVEL | 3446 | MBA - SOBRESSALENTES - INSERVIVEL | 3446VIV0847Z311843
MARABÁ | VIV0696Z | CDC-2B | 1 | S40601331058 | IPUCA3WJAA | A | TELLABS | INSERVÍVEL | 3446 | MBA - SOBRESSALENTES - INSERVIVEL | 3446VIV0696ZS40601331058
MARABÁ | VIV0622Z | ANTENA QUAD BAND COMBA | 1 | INVIV6589 | ODI2-065R15M18J-GQ |  | COMBA | INSERVÍVEL | 3446 | MBA - SOBRESSALENTES - INSERVIVEL | 3446VIV0622ZINVIV6589
MARABÁ | VIV0549Z | RAU1 8/45 HP | 1 | A2300162A4 | UKL40118/45HP | R1D | ERICSSON | INSERVÍVEL | 3446 | MBA - SOBRESSALENTES - INSERVIVEL | 3446VIV0549ZA2300162A4
MARABÁ | VIV0549Z | RAU1 8/45 HP | 1 | A230021QPD | UKL40118/45HP | R1D | ERICSSON | INSERVÍVEL | 3446 | MBA - SOBRESSALENTES - INSERVIVEL | 3446VIV0549ZA230021QPD
MARABÁ | VIV0530Z | CSHC | 1 | 020SQD10A4000847 | SLA1CSHCB | NT | HUAWEI | INSERVÍVEL | 3446 | MBA - SOBRESSALENTES - INSERVIVEL | 3446VIV0530Z020SQD10A4000847
MARABÁ | VIV0530Z | CSHC | 1 | 020SQD10A9000523 | SLA1CHSCB | N | HUAWEI | INSERVÍVEL | 3446 | MBA - SOBRESSALENTES - INSERVIVEL | 3446VIV0530Z020SQD10A9000523
MARABÁ | VIV0530Z | CSHC | 1 | 020SQD6TAA600045 | SLA1CSGCB | Y3 | HUAWEI | INSERVÍVEL | 3446 | MBA - SOBRESSALENTES - INSERVIVEL | 3446VIV0530Z020SQD6TAA600045
MARABÁ | VIV0530Z | CSHC | 1 | 020SQD10AA001007 | SLA1CSHCB | SN | HUAWEI | INSERVÍVEL | 3446 | MBA - SOBRESSALENTES - INSERVIVEL | 3446VIV0530Z020SQD10AA001007
MARABÁ | VIV0530Z | CSHC | 1 | 020SQD109C000530 | SLA1CSHCB | SN | HUAWEI | INSERVÍVEL | 3446 | MBA - SOBRESSALENTES - INSERVIVEL | 3446VIV0530Z020SQD109C000530
MARABÁ | VIV0441Z | AW-2200-3D ODU ALTA | 1 | 000040 |  |  | ASGA | INSERVÍVEL | 3446 | MBA - SOBRESSALENTES - INSERVIVEL | 3446VIV0441Z000040
MARABÁ | VIV0382Z | TRP-8G-1E | 1 | 19153 | NWA-078614 | SUB C HI | NEC | INSERVÍVEL | 3446 | MBA - SOBRESSALENTES - INSERVIVEL | 3446VIV0382Z19153
MARABÁ | VIV0351Z | ODU TRP-8G-2E | 1 | 22138 | NWA-084118 | SUB C (HI) | NEC | INSERVÍVEL | 3446 | MBA - SOBRESSALENTES - INSERVIVEL | 3446VIV0351Z22138
MARABÁ | VIV0326Z | CDU-G8 | 1 | TR44877016 | BFL119155/1 | R3B | ERICSSON | INSERVÍVEL | 3446 | MBA - SOBRESSALENTES - INSERVIVEL | 3446VIV0326ZTR44877016
MARABÁ | VIV0326Z | CDU-G8 | 1 | TR45082993 | BFL119155/1 | R3B | ERICSSON | INSERVÍVEL | 3446 | MBA - SOBRESSALENTES - INSERVIVEL | 3446VIV0326ZTR45082993
MARABÁ | VIV0326Z | CDU-G8 | 1 | TR44877010 | BFL119155/1 | R3B | ERICSSON | INSERVÍVEL | 3446 | MBA - SOBRESSALENTES - INSERVIVEL | 3446VIV0326ZTR44877010
MARABÁ | VIV0292Z | ODU OPTIX RTN 600 07G-HP | 1 | 21524116526CBB103818 | 52411652 | HI | HUAWEI | INSERVÍVEL | 3446 | MBA - SOBRESSALENTES - INSERVIVEL | 3446VIV0292Z21524116526CBB103818
MARABÁ | VIV0292Z | ODU OPTIX RTN 600 07G-HP | 1 | 21524116516CA1008404 | 52411651 | LOW | HUAWEI | INSERVÍVEL | 3446 | MBA - SOBRESSALENTES - INSERVIVEL | 3446VIV0292Z21524116516CA1008404
MARABÁ | VIV0292Z | ODU OPTIX RTN 600 07G-HP | 1 | 21524116516CA2004300 | 52411651 | LOW | HUAWEI | INSERVÍVEL | 3446 | MBA - SOBRESSALENTES - INSERVIVEL | 3446VIV0292Z21524116516CA2004300
MARABÁ | VIV0291Z | ODU OPTIX RTN 600 08G-HP | 1 | 21524117196CB1014009 | 52411719 | LOW | HUAWEI | INSERVÍVEL | 3446 | MBA - SOBRESSALENTES - INSERVIVEL | 3446VIV0291Z21524117196CB1014009
MARABÁ | VIV0291Z | ODU OPTIX RTN 600 08G-HP | 1 | 21524117206CA5013493 | 52411720 | HI | HUAWEI | INSERVÍVEL | 3446 | MBA - SOBRESSALENTES - INSERVIVEL | 3446VIV0291Z21524117206CA5013493
MARABÁ | VIV0268Z | TRP-18G-1E | 1 | 14018 | NWA-078619 | SUB C (HI) | NEC | INSERVÍVEL | 3446 | MBA - SOBRESSALENTES - INSERVIVEL | 3446VIV0268Z14018
MARABÁ | VIV0268Z | TRP-18G-1E | 1 | 20556 | NWA-078619 | SUB C (LO) | NEC | INSERVÍVEL | 3446 | MBA - SOBRESSALENTES - INSERVIVEL | 3446VIV0268Z20556
MARABÁ | VIV0267Z | RADIO 2217 | 1 | CA73493547 | KRC 161 566/1 | R1E | ERICSSON | INSERVÍVEL | 3446 | MBA - SOBRESSALENTES - INSERVIVEL | 3446VIV0267ZCA73493547
MARABÁ | VIV0223Z | ACCU-05-DU | 1 | X851488764 | BMG98037/1 | R2C | ERICSSON | INSERVÍVEL | 3446 | MBA - SOBRESSALENTES - INSERVIVEL | 3446VIV0223ZX851488764
MARABÁ | VIV0223Z | ACCU-05-DU | 1 | B051098423 | BMG98037/1 | R1E | ERICSSON | INSERVÍVEL | 3446 | MBA - SOBRESSALENTES - INSERVIVEL | 3446VIV0223ZB051098423
MARABÁ | VIV0223Z | ACCU-05-DU | 1 | BR82754334 | BMG98037/1 | R2C | ERICSSON | INSERVÍVEL | 3446 | MBA - SOBRESSALENTES - INSERVIVEL | 3446VIV0223ZBR82754334
MARABÁ | VIV0223Z | ACCU-05-DU | 1 | ER290113430 | BMG98037/1 | R1D | ERICSSON | INSERVÍVEL | 3446 | MBA - SOBRESSALENTES - INSERVIVEL | 3446VIV0223ZER290113430
MARABÁ | VIV0203Z | DXU-21A | 1 | TU89676843 | BOE60214/1 | R15B | ERICSSON | INSERVÍVEL | 3446 | MBA - SOBRESSALENTES - INSERVIVEL | 3446VIV0203ZTU89676843
MARABÁ | VIV0181Z | RRUS 01 B3 | 1 | CA70175926 | KRC 118 73/1 | R2A | ERICSSON | INSERVÍVEL | 3446 | MBA - SOBRESSALENTES - INSERVIVEL | 3446VIV0181ZCA70175926
MARABÁ | VIV0132Z | MDP-150MB-1AA | 1 | 210296 | H2930 |  | NEC | INSERVÍVEL | 3446 | MBA - SOBRESSALENTES - INSERVIVEL | 3446VIV0132Z210296
MARABÁ | VIV0132Z | MDP-150MB-1AA | 1 | 235827 | H2930 |  | NEC | INSERVÍVEL | 3446 | MBA - SOBRESSALENTES - INSERVIVEL | 3446VIV0132Z235827
MARABÁ | VIV0112Z | RAU2 15/21HP | 1 | SA23101JD0U | UKL 401 12/25HP | R1C | ERICSSON | INSERVÍVEL | 3446 | MBA - SOBRESSALENTES - INSERVIVEL | 3446VIV0112ZSA23101JD0U
MARABÁ | VIV0102Z | MAGAZINE ASR-903 | 1 | FOX2129PG6F |  |  | CISCO | INSERVÍVEL | 3446 | MBA - SOBRESSALENTES - INSERVIVEL | 3446VIV0102ZFOX2129PG6F
MARABÁ | VIV0085Z | ODU OPTIX RTN 600 18G-HP | 1 | 21524118816CB8002553 | 52411881 | LOW | HUAWEI | INSERVÍVEL | 3446 | MBA - SOBRESSALENTES - INSERVIVEL | 3446VIV0085Z21524118816CB8002553
MARABÁ | VIV0085Z | ODU OPTIX RTN 600 18G-HP | 1 | 21524118826CB9102696 | 52411882 | HI | HUAWEI | INSERVÍVEL | 3446 | MBA - SOBRESSALENTES - INSERVIVEL | 3446VIV0085Z21524118826CB9102696
MARABÁ | VIV0085Z | ODU OPTIX RTN 600 18G-HP | 1 | 21524118816CA5002331 | 52411881 | LOW | HUAWEI | INSERVÍVEL | 3446 | MBA - SOBRESSALENTES - INSERVIVEL | 3446VIV0085Z21524118816CA5002331
MARABÁ | VIV0085Z | ODU OPTIX RTN 600 18G-HP | 1 | 21524118816CF5B00144 | 52411881 | LOW | HUAWEI | INSERVÍVEL | 3446 | MBA - SOBRESSALENTES - INSERVIVEL | 3446VIV0085Z21524118816CF5B00144
MARABÁ | VIV0085Z | ODU OPTIX RTN 600 18G-HP | 1 | 21524118826CA5005101 | 52411882 | HI | HUAWEI | INSERVÍVEL | 3446 | MBA - SOBRESSALENTES - INSERVIVEL | 3446VIV0085Z21524118826CA5005101
MARABÁ | VIV0085Z | ODU OPTIX RTN 600 18G-HP | 1 | 21524118816CA3009569 | 52411881 | LOW | HUAWEI | INSERVÍVEL | 3446 | MBA - SOBRESSALENTES - INSERVIVEL | 3446VIV0085Z21524118816CA3009569
MARABÁ | VIV0084Z | ODU OPTIX RTN 600 11G-HP | 1 | 21524117596CA5008330 | 52411759 | 10915 - 11135 SUB C | HUAWEI | INSERVÍVEL | 3446 | MBA - SOBRESSALENTES - INSERVIVEL | 3446VIV0084Z21524117596CA5008330
MARABÁ | VIV0084Z | ODU OPTIX RTN 600 11G-HP | 1 | 21524117606CA2000557 | 52411760 SUB C | 11445-11665 HI | HUAWEI | INSERVÍVEL | 3446 | MBA - SOBRESSALENTES - INSERVIVEL | 3446VIV0084Z21524117606CA2000557
MARABÁ | VIV0084Z | ODU OPTIX RTN 600 11G-HP | 1 | 21524117598CA1004626 | 52411759 | 109150-11135 C | HUAWEI | INSERVÍVEL | 3446 | MBA - SOBRESSALENTES - INSERVIVEL | 3446VIV0084Z21524117598CA1004626
MACAPÁ | VIV3556Z | UNIDADE RETIFICADORA FLATPACK2 3000W 48V | 1 | SFT10246560 | BLM 440 068/1 | R1G | ELTEK | DEFEITO | 3448 | MPA - SOBRESSALENTE VIVO DEFEITO | 3448VIV3556ZSFT10246560
MACAPÁ | VIV3555Z | UR FLATPACK2 48 3000 | 1 | 185250036793 | 241119. | 4.5 | ELTEK | DEFEITO | 3448 | MPA - SOBRESSALENTE VIVO DEFEITO | 3448VIV3555Z185250036793
MACAPÁ | VIV3555Z | UR FLATPACK2 48 3000 | 1 | 081771116825 | 241119.100 | 1.4 | ELTEK | DEFEITO | 3448 | MPA - SOBRESSALENTE VIVO DEFEITO | 3448VIV3555Z081771116825
MACAPÁ | VIV3555Z | UR FLATPACK2 48 3000 | 1 | 183364000106 | 241119.903 | 4.5 | ELTEK | DEFEITO | 3448 | MPA - SOBRESSALENTE VIVO DEFEITO | 3448VIV3555Z183364000106
MACAPÁ | VIV1966Z | FLATPACK2 48/3000 HE G2 - ELTEK ( P/N: 241119) | 1 | 164950018854 | 241119.903 | 4.5 | ELTEK | DEFEITO | 3448 | MPA - SOBRESSALENTE VIVO DEFEITO | 3448VIV1966Z164950018854
MACAPÁ | VIV1966Z | FLATPACK2 48/3000 HE G2 - ELTEK ( P/N: 241119) | 1 | 181850015141 | 241119.105 | 3.4 | ELTEK | DEFEITO | 3448 | MPA - SOBRESSALENTE VIVO DEFEITO | 3448VIV1966Z181850015141
MACAPÁ | VIV1966Z | FLATPACK2 48/3000 HE G2 - ELTEK ( P/N: 241119) | 1 | 123871123680 | 241119.903 | . | ELTEK | DEFEITO | 3448 | MPA - SOBRESSALENTE VIVO DEFEITO | 3448VIV1966Z123871123680
MACAPÁ | VIV1966Z | FLATPACK2 48/3000 HE G2 - ELTEK ( P/N: 241119) | 1 | 193850002323 | 241119.105 | 3.4 | ELTEK | DEFEITO | 3448 | MPA - SOBRESSALENTE VIVO DEFEITO | 3448VIV1966Z193850002323
MACAPÁ | VIV1743Z | RADIO 2219 B28 | 1 | CA74360771 | KRC 161 671/1 |  | ERICSSON | DEFEITO | 3448 | MPA - SOBRESSALENTE VIVO DEFEITO | 3448VIV1743ZCA74360771
MACAPÁ | VIV5060Z | UR R48-3000E3 -48V 3000W | 1 | 2102130969219C2N01E5 | R48-3000E3 | D1 | VERTIV | DEFEITO | 3447 | MPA - SOBRESSALENTE VIVO - RETIRADA | 3447VIV5060Z2102130969219C2N01E5
MACAPÁ | VIV3644Z | CDC1-B | 1 | LBTSLS40600591044 | IPUCAXPJAC | D | TELLABS | DEFEITO | 3447 | MPA - SOBRESSALENTE VIVO - RETIRADA | 3447VIV3644ZLBTSLS40600591044
MACAPÁ | VIV3644Z | CDC1-B | 1 | 40600794028 | 82.86CDC1B00000-R5 | D | TELLABS | DEFEITO | 3447 | MPA - SOBRESSALENTE VIVO - RETIRADA | 3447VIV3644Z40600794028
MACAPÁ | VIV3638Z | SCM | 1 | LBTSLS40600825673 | IPUCA3SJAA |  | NOKIA | DEFEITO | 3447 | MPA - SOBRESSALENTE VIVO - RETIRADA | 3447VIV3638ZLBTSLS40600825673
MACAPÁ | VIV3638Z | SCM | 1 | LBTSLS40600803411 | IPUCA3SJAA |  | NOKIA | DEFEITO | 3447 | MPA - SOBRESSALENTE VIVO - RETIRADA | 3447VIV3638ZLBTSLS40600803411
MACAPÁ | VIV3638Z | SCM | 1 | LBTSLS40600899107 | IPUCA3SJAA |  | NOKIA | DEFEITO | 3447 | MPA - SOBRESSALENTE VIVO - RETIRADA | 3447VIV3638ZLBTSLS40600899107
MACAPÁ | VIV3638Z | SCM | 1 | LBTSLS40600899136 | IPUCA3SJAA |  | NOKIA | DEFEITO | 3447 | MPA - SOBRESSALENTE VIVO - RETIRADA | 3447VIV3638ZLBTSLS40600899136
MACAPÁ | VIV3638Z | SCM | 1 | LBTSLS40600890901 | IPUCA3SJAA |  | NOKIA | DEFEITO | 3447 | MPA - SOBRESSALENTE VIVO - RETIRADA | 3447VIV3638ZLBTSLS40600890901
MACAPÁ | VIV3028Z | RETIFICADOR R48-3500e | 1 | 21021309122165040050 | BML 440 066/1 | RTB | EMERSON | DEFEITO | 3447 | MPA - SOBRESSALENTE VIVO - RETIRADA | 3447VIV3028Z21021309122165040050
MACAPÁ | VIV2968Z | ELC1 | 1 | 40600878229 |  |  | TELLABS | DEFEITO | 3447 | MPA - SOBRESSALENTE VIVO - RETIRADA | 3447VIV2968Z40600878229
MACAPÁ | VIV2968Z | ELC1 | 1 | 40600996854 |  |  | TELLABS | DEFEITO | 3447 | MPA - SOBRESSALENTE VIVO - RETIRADA | 3447VIV2968Z40600996854
MACAPÁ | VIV2949Z | TRP-18G-1E, SUB BAND C (LO), FREQ 1560 MHZ | 1 | 89375 |  |  | NEC | DEFEITO | 3447 | MPA - SOBRESSALENTE VIVO - RETIRADA | 3447VIV2949Z89375
MACAPÁ | VIV2717Z | SMARTPACK | 1 | 110371000493 | 242100.110 | 2 | ELTEK | DEFEITO | 3447 | MPA - SOBRESSALENTE VIVO - RETIRADA | 3447VIV2717Z110371000493
MACAPÁ | VIV2717Z | SMARTPACK | 1 | 110371001030 | 242100.110 | 2 | ELTEK | DEFEITO | 3447 | MPA - SOBRESSALENTE VIVO - RETIRADA | 3447VIV2717Z110371001030
MACAPÁ | VIV2717Z | SMARTPACK | 1 | 110371001284 | 242100.110 | 2 | ELTEK | DEFEITO | 3447 | MPA - SOBRESSALENTE VIVO - RETIRADA | 3447VIV2717Z110371001284
MACAPÁ | VIV2078Z | CHE1/CHT1 | 1 | LBTSLS40600841993 | IPUCBAVJAA |  | TELLABS | DEFEITO | 3447 | MPA - SOBRESSALENTE VIVO - RETIRADA | 3447VIV2078ZLBTSLS40600841993
MACAPÁ | VIV1791Z | SHELF TELLABS 8630 | 1 | 41500048093 | 81.86S-8630-R6 | A | TELLABS | DEFEITO | 3447 | MPA - SOBRESSALENTE VIVO - RETIRADA | 3447VIV1791Z41500048093
SÃO LUIS | VIV0305Z | RETIFICADOR EMERSON | 1 | INV1111 | R24 - 2200 | 001 | EMERSON | DEFEITO | 2912 | SCDG - SOBRESSALENTE VIVO DEFEITO | 2912VIV0305ZINV1111
SÃO LUIS | VIV0298Z | RETIFICADOR - BML 440 066/1 | 1 | SD50624460 | BML 440 066/1 | R7B | EMERSON | DEFEITO | 2912 | SCDG - SOBRESSALENTE VIVO DEFEITO | 2912VIV0298ZSD50624460
SÃO LUIS | VIV0298Z | RETIFICADOR - BML 440 066/1 | 1 | SD50472265 | BML 440 066/1 | R7B | EMERSON | DEFEITO | 2912 | SCDG - SOBRESSALENTE VIVO DEFEITO | 2912VIV0298ZSD50472265
SÃO LUIS | VIV0298Z | RETIFICADOR - BML 440 066/1 | 1 | SD50798010 | BML 440 066/1 | R7C | EMERSON | DEFEITO | 2912 | SCDG - SOBRESSALENTE VIVO DEFEITO | 2912VIV0298ZSD50798010
SÃO LUIS | VIV0298Z | RETIFICADOR - BML 440 066/1 | 1 | BJ64413518 | BML 440 066/1 | R7B | EMERSON | DEFEITO | 2912 | SCDG - SOBRESSALENTE VIVO DEFEITO | 2912VIV0298ZBJ64413518
SÃO LUIS | VIV0298Z | RETIFICADOR - BML 440 066/1 | 1 | SD50624653 | BML 440 066/1 | R7B | EMERSON | DEFEITO | 2912 | SCDG - SOBRESSALENTE VIVO DEFEITO | 2912VIV0298ZSD50624653
SÃO LUIS | VIV0296Z | RETIFICADOR XPS | 1 | 1109000120 | 9931040 | 21A | XPS | DEFEITO | 2912 | SCDG - SOBRESSALENTE VIVO DEFEITO | 2912VIV0296Z1109000120
SÃO LUIS | VIV0296Z | RETIFICADOR XPS | 1 | 1109000119 | 9931040 | 21A | XPS | DEFEITO | 2912 | SCDG - SOBRESSALENTE VIVO DEFEITO | 2912VIV0296Z1109000119
MARABÁ | VIV0051Z | MINIPACK 48/800 WIR (BML 901 198/3) | 1 | 115271109729 | 241117.130 | 1.5 | ELTEK | INSERVÍVEL | 3446 | MBA - SOBRESSALENTES - INSERVIVEL | 3446VIV0051Z115271109729
MARABÁ | VIV0051Z | MINIPACK 48/800 WIR (BML 901 198/3) | 1 | 123971100441 | 241117.130 | 1.5 | ELTEK | INSERVÍVEL | 3446 | MBA - SOBRESSALENTES - INSERVIVEL | 3446VIV0051Z123971100441
MARABÁ | VIV0046Z | RRUW 01 B1 | 1 | CA70144066 | KRC11842/3 | R1E | ERICSSON | INSERVÍVEL | 3446 | MBA - SOBRESSALENTES - INSERVIVEL | 3446VIV0046ZCA70144066
MARABÁ | VIV0046Z | RRUW 01 B1 | 1 | CA70007NVU | KRC11842/3 | R1E | ERICSSON | INSERVÍVEL | 3446 | MBA - SOBRESSALENTES - INSERVIVEL | 3446VIV0046ZCA70007NVU
MARABÁ | VIV0046Z | RRUW 01 B1 | 1 | CA70143979 | KRC11842/3 | R1E | ERICSSON | INSERVÍVEL | 3446 | MBA - SOBRESSALENTES - INSERVIVEL | 3446VIV0046ZCA70143979
MARABÁ | VIV0046Z | RRUW 01 B1 | 1 | CA700057TC | KRC11842/3 | R1C | ERICSSON | INSERVÍVEL | 3446 | MBA - SOBRESSALENTES - INSERVIVEL | 3446VIV0046ZCA700057TC
MARABÁ | VIV0046Z | RRUW 01 B1 | 1 | CA70006SJZ | KRC11842/3 | R1C | ERICSSON | INSERVÍVEL | 3446 | MBA - SOBRESSALENTES - INSERVIVEL | 3446VIV0046ZCA70006SJZ
MARABÁ | VIV0046Z | RRUW 01 B1 | 1 | CA70004YXN | KRC11842/3 | R1C | ERICSSON | INSERVÍVEL | 3446 | MBA - SOBRESSALENTES - INSERVIVEL | 3446VIV0046ZCA70004YXN
MARABÁ | VIV0045Z | FLATPACK2 48/3000 (BMLB 901 129) | 1 | 192350029536 | 241119.105 | 3.4 | ELTEK | INSERVÍVEL | 3446 | MBA - SOBRESSALENTES - INSERVIVEL | 3446VIV0045Z192350029536
MARABÁ | VIV0045Z | FLATPACK2 48/3000 (BMLB 901 129) | 1 | 143871034929 | 241119.903 | 4.2 | ELTEK | INSERVÍVEL | 3446 | MBA - SOBRESSALENTES - INSERVIVEL | 3446VIV0045Z143871034929
MARABÁ | VIV0045Z | FLATPACK2 48/3000 (BMLB 901 129) | 1 | 173350023175 | 241119.903 | 4.5 | ELTEK | INSERVÍVEL | 3446 | MBA - SOBRESSALENTES - INSERVIVEL | 3446VIV0045Z173350023175
MARABÁ | VIV0045Z | FLATPACK2 48/3000 (BMLB 901 129) | 1 | 192350029304 | 241119.105 | 3.4 | ELTEK | INSERVÍVEL | 3446 | MBA - SOBRESSALENTES - INSERVIVEL | 3446VIV0045Z192350029304
MARABÁ | VIV0045Z | FLATPACK2 48/3000 (BMLB 901 129) | 1 | 184364000050 | 241119.903 | 4.5 | ELTEK | INSERVÍVEL | 3446 | MBA - SOBRESSALENTES - INSERVIVEL | 3446VIV0045Z184364000050
MARABÁ | VIV0045Z | FLATPACK2 48/3000 (BMLB 901 129) | 1 | 123871167784 | 241119.903 | 3.31 | ELTEK | INSERVÍVEL | 3446 | MBA - SOBRESSALENTES - INSERVIVEL | 3446VIV0045Z123871167784
MARABÁ | VIV0045Z | FLATPACK2 48/3000 (BMLB 901 129) | 1 | 112571194515 | 241119.100 | 3.4 | ELTEK | INSERVÍVEL | 3446 | MBA - SOBRESSALENTES - INSERVIVEL | 3446VIV0045Z112571194515
MARABÁ | VIV0045Z | FLATPACK2 48/3000 (BMLB 901 129) | 1 | 112471188099 | 241119.105 | 3 | ELTEK | INSERVÍVEL | 3446 | MBA - SOBRESSALENTES - INSERVIVEL | 3446VIV0045Z112471188099
MARABÁ | VIV0045Z | FLATPACK2 48/3000 (BMLB 901 129) | 1 | 110771164525 | 241119.100 | 3.3 | ELTEK | INSERVÍVEL | 3446 | MBA - SOBRESSALENTES - INSERVIVEL | 3446VIV0045Z110771164525
MARABÁ | VIV0045Z | FLATPACK2 48/3000 (BMLB 901 129) | 1 | 094371123817 | 241119.100 | 3 | ELTEK | INSERVÍVEL | 3446 | MBA - SOBRESSALENTES - INSERVIVEL | 3446VIV0045Z094371123817
MARABÁ | VIV0045Z | FLATPACK2 48/3000 (BMLB 901 129) | 1 | 090371125886 | 241119.100 | 2.1 | ELTEK | INSERVÍVEL | 3446 | MBA - SOBRESSALENTES - INSERVIVEL | 3446VIV0045Z090371125886
MARABÁ | VIV0045Z | FLATPACK2 48/3000 (BMLB 901 129) | 1 | 101571145065 | 241119.100 | 3.1 | ELTEK | INSERVÍVEL | 3446 | MBA - SOBRESSALENTES - INSERVIVEL | 3446VIV0045Z101571145065
MARABÁ | VIV0045Z | FLATPACK2 48/3000 (BMLB 901 129) | 1 | 104671170702 | 241119.100 | 3.3 | ELTEK | INSERVÍVEL | 3446 | MBA - SOBRESSALENTES - INSERVIVEL | 3446VIV0045Z104671170702
MARABÁ | VIV0045Z | FLATPACK2 48/3000 (BMLB 901 129) | 1 | 111271107406 | 241119.100 | 3.3 | ELTEK | INSERVÍVEL | 3446 | MBA - SOBRESSALENTES - INSERVIVEL | 3446VIV0045Z111271107406
MARABÁ | VIV0045Z | FLATPACK2 48/3000 (BMLB 901 129) | 1 | 154971041977 | 241119.903 | 4.3 | ELTEK | INSERVÍVEL | 3446 | MBA - SOBRESSALENTES - INSERVIVEL | 3446VIV0045Z154971041977
MARABÁ | VIV0045Z | FLATPACK2 48/3000 (BMLB 901 129) | 1 | 183564000045 | 241119.903 | 4.5 | ELTEK | INSERVÍVEL | 3446 | MBA - SOBRESSALENTES - INSERVIVEL | 3446VIV0045Z183564000045
MARABÁ | VIV0045Z | FLATPACK2 48/3000 (BMLB 901 129) | 1 | 112071169367 | 241119.100 | 3.3 | ELTEK | INSERVÍVEL | 3446 | MBA - SOBRESSALENTES - INSERVIVEL | 3446VIV0045Z112071169367
MARABÁ | VIV0045Z | FLATPACK2 48/3000 (BMLB 901 129) | 1 | 191550026787 | 241119.105 | 3.4 | ELTEK | INSERVÍVEL | 3446 | MBA - SOBRESSALENTES - INSERVIVEL | 3446VIV0045Z191550026787
MACAPÁ | VIV0039Z | RRUS 12 B7 | 1 | CA72690010 | KRC 161 325/2 | R1G | ERICSSON | DEFEITO | 3448 | MPA - SOBRESSALENTE VIVO DEFEITO | 3448VIV0039ZCA72690010
MACAPÁ | VIV0039Z | RRUS 12 B7 | 1 | CA71928691 | KRC 161 325/2 | R1G/A | ERICSSON | DEFEITO | 3448 | MPA - SOBRESSALENTE VIVO DEFEITO | 3448VIV0039ZCA71928691
MACAPÁ | VIV0038Z | RRUS 11 B7 | 1 | CA71440169 | KRC 161 252/1 | R2G | ERICSSON | DEFEITO | 3448 | MPA - SOBRESSALENTE VIVO DEFEITO | 3448VIV0038ZCA71440169
MACAPÁ | VIV1394Z | FP2 6KW/-48V | 1 | 130871121932 | E55351704/10 | 1.3 | ELTEK | DEFEITO | 3447 | MPA - SOBRESSALENTE VIVO - RETIRADA | 3447VIV1394Z130871121932
MACAPÁ | VIV1394Z | FP2 6KW/-48V | 1 | 164450012295 | 268035 | 3.1 | ELTEK | DEFEITO | 3447 | MPA - SOBRESSALENTE VIVO - RETIRADA | 3447VIV1394Z164450012295
MACAPÁ | VIV1394Z | FP2 6KW/-48V | 1 | 184342000551 | E55351704/10 | 1 | ELTEK | DEFEITO | 3447 | MPA - SOBRESSALENTE VIVO - RETIRADA | 3447VIV1394Z184342000551
MACAPÁ | VIV1394Z | FP2 6KW/-48V | 1 | 110271160163 | 268035 | 1.1 | ELTEK | DEFEITO | 3447 | MPA - SOBRESSALENTE VIVO - RETIRADA | 3447VIV1394Z110271160163
MACAPÁ | VIV1394Z | FP2 6KW/-48V | 1 | 172842000121 | E55351704/10 | 1 | ELTEK | DEFEITO | 3447 | MPA - SOBRESSALENTE VIVO - RETIRADA | 3447VIV1394Z172842000121
MACAPÁ | VIV1394Z | FP2 6KW/-48V | 1 | C661022872 | E55351704/10 | 1 | ELTEK | DEFEITO | 3447 | MPA - SOBRESSALENTE VIVO - RETIRADA | 3447VIV1394ZC661022872
MACAPÁ | VIV1188Z | LM 8-PORT FE 10/100BASE-TX | 1 | 40600848832 | 81.86IFC1B02225-R5 | B | TELLABS | DEFEITO | 3447 | MPA - SOBRESSALENTE VIVO - RETIRADA | 3447VIV1188Z40600848832
MACAPÁ | VIV1066Z | TRP-23G-1E | 1 | 7408 | NWA-078620 | G | NEC | DEFEITO | 3447 | MPA - SOBRESSALENTE VIVO - RETIRADA | 3447VIV1066Z7408
MACAPÁ | VIV1066Z | TRP-23G-1E | 1 | 9016 | NWA-078620 | G | NEC | DEFEITO | 3447 | MPA - SOBRESSALENTE VIVO - RETIRADA | 3447VIV1066Z9016
MACAPÁ | VIV1066Z | TRP-23G-1E | 1 | 8996 | NWA-078620 | G | NEC | DEFEITO | 3447 | MPA - SOBRESSALENTE VIVO - RETIRADA | 3447VIV1066Z8996
MACAPÁ | VIV1066Z | TRP-23G-1E | 1 | 9161 | NWA-078620 | G | NEC | DEFEITO | 3447 | MPA - SOBRESSALENTE VIVO - RETIRADA | 3447VIV1066Z9161
MACAPÁ | VIV1066Z | TRP-23G-1E | 1 | 9012 | NWA-078620 | G | NEC | DEFEITO | 3447 | MPA - SOBRESSALENTE VIVO - RETIRADA | 3447VIV1066Z9012
MACAPÁ | VIV1066Z | TRP-23G-1E | 1 | 7410 | NWA-078620 | B | NEC | DEFEITO | 3447 | MPA - SOBRESSALENTE VIVO - RETIRADA | 3447VIV1066Z7410
MACAPÁ | VIV0722Z | ELC1 12+2 PORT 1/10GE SFP/XFP | 1 | LBTSLS40600832619 | IPU3A0AKAB |  | TELLABS | DEFEITO | 3447 | MPA - SOBRESSALENTE VIVO - RETIRADA | 3447VIV0722ZLBTSLS40600832619
MARABÁ | VIV0041Z | SIU-02 WITH FAN | 1 | CB4W222943 | KDU137596/2 | R2C | ERICSSON | INSERVÍVEL | 3446 | MBA - SOBRESSALENTES - INSERVIVEL | 3446VIV0041ZCB4W222943
MARABÁ | VIV0041Z | SIU-02 WITH FAN | 1 | CB4W217546 | KDU137596/2 | R2C | ERICSSON | INSERVÍVEL | 3446 | MBA - SOBRESSALENTES - INSERVIVEL | 3446VIV0041ZCB4W217546
MARABÁ | VIV0041Z | SIU-02 WITH FAN | 1 | TU8XCB7711 | KDU137596/2 | R2C | ERICSSON | INSERVÍVEL | 3446 | MBA - SOBRESSALENTES - INSERVIVEL | 3446VIV0041ZTU8XCB7711
MARABÁ | VIV0041Z | SIU-02 WITH FAN | 1 | TU8XAS7251 | KDU137596/2 | R2C | ERICSSON | INSERVÍVEL | 3446 | MBA - SOBRESSALENTES - INSERVIVEL | 3446VIV0041ZTU8XAS7251
MARABÁ | VIV0041Z | SIU-02 WITH FAN | 1 | D821039226 | KDU137596/2 | R2C | ERICSSON | INSERVÍVEL | 3446 | MBA - SOBRESSALENTES - INSERVIVEL | 3446VIV0041ZD821039226
MARABÁ | VIV0041Z | SIU-02 WITH FAN | 1 | TUX8BC9735 | KDU137596/2 | R2E | ERICSSON | INSERVÍVEL | 3446 | MBA - SOBRESSALENTES - INSERVIVEL | 3446VIV0041ZTUX8BC9735
MARABÁ | VIV0041Z | SIU-02 WITH FAN | 1 | TU8XBG3785 | KDU137596/2 | R2E | ERICSSON | INSERVÍVEL | 3446 | MBA - SOBRESSALENTES - INSERVIVEL | 3446VIV0041ZTU8XBG3785
MARABÁ | VIV0041Z | SIU-02 WITH FAN | 1 | D820167520 | KDU137596/2 | R2C | ERICSSON | INSERVÍVEL | 3446 | MBA - SOBRESSALENTES - INSERVIVEL | 3446VIV0041ZD820167520
MARABÁ | VIV0041Z | SIU-02 WITH FAN | 1 | CB4T525194 | KDU137596/2 | R2C | ERICSSON | INSERVÍVEL | 3446 | MBA - SOBRESSALENTES - INSERVIVEL | 3446VIV0041ZCB4T525194
MARABÁ | VIV0041Z | SIU-02 WITH FAN | 1 | D821260690 | KDU137596/2 | R2C | ERICSSON | INSERVÍVEL | 3446 | MBA - SOBRESSALENTES - INSERVIVEL | 3446VIV0041ZD821260690
MARABÁ | VIV0041Z | SIU-02 WITH FAN | 1 | CB4G071623 | KDU137596/2 | R1E | ERICSSON | INSERVÍVEL | 3446 | MBA - SOBRESSALENTES - INSERVIVEL | 3446VIV0041ZCB4G071623
MARABÁ | VIV0041Z | SIU-02 WITH FAN | 1 | CB4Q247373 | KDU137596/2 | R2B | ERICSSON | INSERVÍVEL | 3446 | MBA - SOBRESSALENTES - INSERVIVEL | 3446VIV0041ZCB4Q247373
MARABÁ | VIV0041Z | SIU-02 WITH FAN | 1 | CB4W222220 | KDU137596/2 | R2C | ERICSSON | INSERVÍVEL | 3446 | MBA - SOBRESSALENTES - INSERVIVEL | 3446VIV0041ZCB4W222220
MARABÁ | VIV0041Z | SIU-02 WITH FAN | 1 | TU8XAS6430 | KDU137596/2 | R2C | ERICSSON | INSERVÍVEL | 3446 | MBA - SOBRESSALENTES - INSERVIVEL | 3446VIV0041ZTU8XAS6430
MARABÁ | VIV0039Z | RRUS 12 B7 | 1 | CA72559472 | KRC161325/2 | R1G/A | ERICSSON | INSERVÍVEL | 3446 | MBA - SOBRESSALENTES - INSERVIVEL | 3446VIV0039ZCA72559472
MARABÁ | VIV0036Z | RRUS 01 B5 | 1 | CA71001189 | KRC11870/3 | R1C | ERICSSON | INSERVÍVEL | 3446 | MBA - SOBRESSALENTES - INSERVIVEL | 3446VIV0036ZCA71001189
MARABÁ | VIV0036Z | RRUS 01 B5 | 1 | CA71186599 | KRC11870/3 | R1C | ERICSSON | INSERVÍVEL | 3446 | MBA - SOBRESSALENTES - INSERVIVEL | 3446VIV0036ZCA71186599
MARABÁ | VIV0031Z | PSU-AC-32 | 1 | X851504891 | BML353206/2 | R1E | ERICSSON | INSERVÍVEL | 3446 | MBA - SOBRESSALENTES - INSERVIVEL | 3446VIV0031ZX851504891
MARABÁ | VIV0030Z | PSU-AC | 1 | SBH52699458 | BML231202/1 | R3H | ERICSSON | INSERVÍVEL | 3446 | MBA - SOBRESSALENTES - INSERVIVEL | 3446VIV0030ZSBH52699458
MARABÁ | VIV0030Z | PSU-AC | 1 | SX851490366 | BML231202/1 |  | ERICSSON | INSERVÍVEL | 3446 | MBA - SOBRESSALENTES - INSERVIVEL | 3446VIV0030ZSX851490366
MARABÁ | VIV0025Z | SUP 6601 | 1 | BR84934830 | BFL901009/4 | R2E | ERICSSON | INSERVÍVEL | 3446 | MBA - SOBRESSALENTES - INSERVIVEL | 3446VIV0025ZBR84934830
MARABÁ | VIV0025Z | SUP 6601 | 1 | BW98890528 | BFL901009/4 | R2D | ERICSSON | INSERVÍVEL | 3446 | MBA - SOBRESSALENTES - INSERVIVEL | 3446VIV0025ZBW98890528
MARABÁ | VIV0025Z | SUP 6601 | 1 | BR84046339 | BFL901009/4 | R2A | ERICSSON | INSERVÍVEL | 3446 | MBA - SOBRESSALENTES - INSERVIVEL | 3446VIV0025ZBR84046339
MARABÁ | VIV0025Z | SUP 6601 | 1 | BR85820432 | BFL901009/4 | R1E | ERICSSON | INSERVÍVEL | 3446 | MBA - SOBRESSALENTES - INSERVIVEL | 3446VIV0025ZBR85820432
MARABÁ | VIV0025Z | SUP 6601 | 1 | BR84046541 | BFL901009/4 | R2A | ERICSSON | INSERVÍVEL | 3446 | MBA - SOBRESSALENTES - INSERVIVEL | 3446VIV0025ZBR84046541
MARABÁ | VIV0025Z | SUP 6601 | 1 | BW98926592 | BFL901009/4 | R2D | ERICSSON | INSERVÍVEL | 3446 | MBA - SOBRESSALENTES - INSERVIVEL | 3446VIV0025ZBW98926592
MARABÁ | VIV0025Z | SUP 6601 | 1 | BR88234131 | BFL901009/4 | R1E | ERICSSON | INSERVÍVEL | 3446 | MBA - SOBRESSALENTES - INSERVIVEL | 3446VIV0025ZBR88234131
MARABÁ | VIV0025Z | SUP 6601 | 1 | BW98890464 | BFL901009/4 | R2D | ERICSSON | INSERVÍVEL | 3446 | MBA - SOBRESSALENTES - INSERVIVEL | 3446VIV0025ZBW98890464
MARABÁ | VIV0025Z | SUP 6601 | 1 | BR84913943 | BFL901009/4 | R2E | ERICSSON | INSERVÍVEL | 3446 | MBA - SOBRESSALENTES - INSERVIVEL | 3446VIV0025ZBR84913943
MARABÁ | VIV0025Z | SUP 6601 | 1 | BR85785417 | BFL901009/4 | R2E | ERICSSON | INSERVÍVEL | 3446 | MBA - SOBRESSALENTES - INSERVIVEL | 3446VIV0025ZBR85785417
MARABÁ | VIV0025Z | SUP 6601 | 1 | BW9B057895 | 1/BFL901009/4 | R2D | ERICSSON | INSERVÍVEL | 3446 | MBA - SOBRESSALENTES - INSERVIVEL | 3446VIV0025ZBW9B057895
MARABÁ | VIV0025Z | SUP 6601 | 1 | BR84947470 | 1/BFL901009/4 | R2E | ERICSSON | INSERVÍVEL | 3446 | MBA - SOBRESSALENTES - INSERVIVEL | 3446VIV0025ZBR84947470
MARABÁ | VIV0025Z | SUP 6601 | 1 | BR83954958 | 1/BFL901009/4 | R2A | ERICSSON | INSERVÍVEL | 3446 | MBA - SOBRESSALENTES - INSERVIVEL | 3446VIV0025ZBR83954958
MARABÁ | VIV0025Z | SUP 6601 | 1 | BR83002420 | 1/BFL901009/4 | R2A | ERICSSON | INSERVÍVEL | 3446 | MBA - SOBRESSALENTES - INSERVIVEL | 3446VIV0025ZBR83002420
MARABÁ | VIV0025Z | SUP 6601 | 1 | BR83585019 | 1/BFL901009/4 | R2A | ERICSSON | INSERVÍVEL | 3446 | MBA - SOBRESSALENTES - INSERVIVEL | 3446VIV0025ZBR83585019
MARABÁ | VIV0025Z | SUP 6601 | 1 | BR84046894 | 1/BFL901009/4 | R2A | ERICSSON | INSERVÍVEL | 3446 | MBA - SOBRESSALENTES - INSERVIVEL | 3446VIV0025ZBR84046894
MARABÁ | VIV0025Z | SUP 6601 | 1 | BW99633041 | 1/BFL901009/4 | R2D | ERICSSON | INSERVÍVEL | 3446 | MBA - SOBRESSALENTES - INSERVIVEL | 3446VIV0025ZBW99633041
MARABÁ | VIV0025Z | SUP 6601 | 1 | BW98973294 | 1/BFL901009/4 | R2D | ERICSSON | INSERVÍVEL | 3446 | MBA - SOBRESSALENTES - INSERVIVEL | 3446VIV0025ZBW98973294
MARABÁ | VIV0025Z | SUP 6601 | 1 | BW98342051 | 1/BFL901009/4 | R2D | ERICSSON | INSERVÍVEL | 3446 | MBA - SOBRESSALENTES - INSERVIVEL | 3446VIV0025ZBW98342051
MARABÁ | VIV0012Z | DUW 31 01 | 1 | TU8XV79447 | KDU127174/3 | R1D | ERICSSON | INSERVÍVEL | 3446 | MBA - SOBRESSALENTES - INSERVIVEL | 3446VIV0012ZTU8XV79447
MARABÁ | VIV0012Z | DUW 31 01 | 1 | TU8XP75959 | KDU127174/3 | R1C | ERICSSON | INSERVÍVEL | 3446 | MBA - SOBRESSALENTES - INSERVIVEL | 3446VIV0012ZTU8XP75959
MARABÁ | VIV0012Z | DUW 31 01 | 1 | TU8XS04609 | KDU127174/3 | R1D | ERICSSON | INSERVÍVEL | 3446 | MBA - SOBRESSALENTES - INSERVIVEL | 3446VIV0012ZTU8XS04609
MARABÁ | VIV0012Z | DUW 31 01 | 1 | TU8XL32012 | KDU127174/3 | R1B/B | ERICSSON | INSERVÍVEL | 3446 | MBA - SOBRESSALENTES - INSERVIVEL | 3446VIV0012ZTU8XL32012
MARABÁ | VIV0012Z | DUW 31 01 | 1 | TU8XL16367 | KDU127174/3 | R1B/B | ERICSSON | INSERVÍVEL | 3446 | MBA - SOBRESSALENTES - INSERVIVEL | 3446VIV0012ZTU8XL16367
MARABÁ | VIV0012Z | DUW 31 01 | 1 | TU8XQ47591 | KDU127174/3 | R1D/A | ERICSSON | INSERVÍVEL | 3446 | MBA - SOBRESSALENTES - INSERVIVEL | 3446VIV0012ZTU8XQ47591
MARABÁ | VIV0012Z | DUW 31 01 | 1 | TU8XS67306 | KDU127174/3 | R1D | ERICSSON | INSERVÍVEL | 3446 | MBA - SOBRESSALENTES - INSERVIVEL | 3446VIV0012ZTU8XS67306
MARABÁ | VIV0012Z | DUW 31 01 | 1 | TU8XS04600 | KDU127174/3 | R1D/A | ERICSSON | INSERVÍVEL | 3446 | MBA - SOBRESSALENTES - INSERVIVEL | 3446VIV0012ZTU8XS04600
MARABÁ | VIV0011Z | DUW 30 01 | 1 | TU8XP96646 | KDU127161/3 | R4C | ERICSSON | INSERVÍVEL | 3446 | MBA - SOBRESSALENTES - INSERVIVEL | 3446VIV0011ZTU8XP96646
MARABÁ | VIV0011Z | DUW 30 01 | 1 | TU8XV79423 | KDU127161/3 | R4C | ERICSSON | INSERVÍVEL | 3446 | MBA - SOBRESSALENTES - INSERVIVEL | 3446VIV0011ZTU8XV79423
MARABÁ | VIV0011Z | DUW 30 01 | 1 | SX174194130 | KDU127161/3 | R4C | ERICSSON | INSERVÍVEL | 3446 | MBA - SOBRESSALENTES - INSERVIVEL | 3446VIV0011ZSX174194130
MARABÁ | VIV0011Z | DUW 30 01 | 1 | TU8XE86342 | KDU127161/3 | R4F | ERICSSON | INSERVÍVEL | 3446 | MBA - SOBRESSALENTES - INSERVIVEL | 3446VIV0011ZTU8XE86342
MARABÁ | VIV0011Z | DUW 30 01 | 1 | TU8XCD3487 | KDU127161/3 | R4K | ERICSSON | INSERVÍVEL | 3446 | MBA - SOBRESSALENTES - INSERVIVEL | 3446VIV0011ZTU8XCD3487
MARABÁ | VIV0011Z | DUW 30 01 | 1 | TU8XE95632 | KDU127161/3 | R4C | ERICSSON | INSERVÍVEL | 3446 | MBA - SOBRESSALENTES - INSERVIVEL | 3446VIV0011ZTU8XE95632
MARABÁ | VIV0011Z | DUW 30 01 | 1 | TU8XCD3777 | KDU127161/3 | R4C | ERICSSON | INSERVÍVEL | 3446 | MBA - SOBRESSALENTES - INSERVIVEL | 3446VIV0011ZTU8XCD3777
MARABÁ | VIV0011Z | DUW 30 01 | 1 | TU8X204472 | KDU127161/3 | R4C | ERICSSON | INSERVÍVEL | 3446 | MBA - SOBRESSALENTES - INSERVIVEL | 3446VIV0011ZTU8X204472
SÃO LUIS | VIV0208Z | CPC 1500B-48 - RETIFICADOR | 1 | 230151143202011925 | DPST-1550AB | 00 | DELTA | DEFEITO | 2912 | SCDG - SOBRESSALENTE VIVO DEFEITO | 2912VIV0208Z230151143202011925
SÃO LUIS | VIV0203Z | DXU-21A | 1 | TD3K787882 | BOE 602 14/1 | R16B | ERICSSON | DEFEITO | 2912 | SCDG - SOBRESSALENTE VIVO DEFEITO | 2912VIV0203ZTD3K787882
SÃO LUIS | VIV0203Z | DXU-21A | 1 | TU8D078448 | BOE 602 14/1 | R16A | ERICSSON | DEFEITO | 2912 | SCDG - SOBRESSALENTE VIVO DEFEITO | 2912VIV0203ZTU8D078448
SÃO LUIS | VIV0203Z | DXU-21A | 1 | TU89754125 | BOE 602 14/1 | R15B/B | ERICSSON | DEFEITO | 2912 | SCDG - SOBRESSALENTE VIVO DEFEITO | 2912VIV0203ZTU89754125
MARABÁ | VIV0010Z | DUG 20 01 | 1 | SC824658617 | KDU137569/1 | R2B | ERICSSON | INSERVÍVEL | 3446 | MBA - SOBRESSALENTES - INSERVIVEL | 3446VIV0010ZSC824658617
MARABÁ | VIV0009Z | DTRU 800 | 1 | TM14017543 | KRC 131 1005/2 | R5A/C | ERICSSON | INSERVÍVEL | 3446 | MBA - SOBRESSALENTES - INSERVIVEL | 3446VIV0009ZTM14017543
MARABÁ | VIV0009Z | DTRU 800 | 1 | STT2000CE7F | KRC 131 1005/2 | R3C | ERICSSON | INSERVÍVEL | 3446 | MBA - SOBRESSALENTES - INSERVIVEL | 3446VIV0009ZSTT2000CE7F
MARABÁ | VIV0009Z | DTRU 800 | 1 | TM14016309 | KRC1311005/2 | R4A | ERICSSON | INSERVÍVEL | 3446 | MBA - SOBRESSALENTES - INSERVIVEL | 3446VIV0009ZTM14016309
MARABÁ | VIV0009Z | DTRU 800 | 1 | TM15360028 | KRC1311005/2 | R5C | ERICSSON | INSERVÍVEL | 3446 | MBA - SOBRESSALENTES - INSERVIVEL | 3446VIV0009ZTM15360028
MARABÁ | VIV0009Z | DTRU 800 | 1 | AE59537693 | KRC1311005/2 | R5A | ERICSSON | INSERVÍVEL | 3446 | MBA - SOBRESSALENTES - INSERVIVEL | 3446VIV0009ZAE59537693
MARABÁ | VIV0009Z | DTRU 800 | 1 | TM15360387 | KRC 131 1005/2 | R5C | ERICSSON | INSERVÍVEL | 3446 | MBA - SOBRESSALENTES - INSERVIVEL | 3446VIV0009ZTM15360387
MACAPÁ | VIV0009Z | DTRU 800 | 1 | TM14026868 | KRC 131 1005/2 | R5A | ERICSSON | DEFEITO | 3448 | MPA - SOBRESSALENTE VIVO DEFEITO | 3448VIV0009ZTM14026868
MACAPÁ | VIV0016Z | FAN UNIT | 1 | LBTSLS41500044776 | IPPQAHDAAD |  | ERICSSON | DEFEITO | 3447 | MPA - SOBRESSALENTE VIVO - RETIRADA | 3447VIV0016ZLBTSLS41500044776
SÃO LUIS | VIV0179Z | DUS 41 02 | 1 | TU8XAV3975 | KDU 137 624/11 | R4K | ERICSSON | DEFEITO | 2912 | SCDG - SOBRESSALENTE VIVO DEFEITO | 2912VIV0179ZTU8XAV3975
SÃO LUIS | VIV0068Z | GRU 04 01 - GPS | 1 | EE70122654 | NCD 901 55/1 | R1E | ERICSSON | DEFEITO | 2912 | SCDG - SOBRESSALENTE VIVO DEFEITO | 2912VIV0068ZEE70122654
SÃO LUIS | VIV0050Z | FAN UNIT | 1 | 41500047653 | IPPQAHDAAD | D1 | ERICSSON | DEFEITO | 2912 | SCDG - SOBRESSALENTE VIVO DEFEITO | 2912VIV0050Z41500047653
SÃO LUIS | VIV0050Z | FAN UNIT | 1 | 41500047732 | IPPQAHDAAD | D1 | ERICSSON | DEFEITO | 2912 | SCDG - SOBRESSALENTE VIVO DEFEITO | 2912VIV0050Z41500047732
SÃO LUIS | VIV0049Z | SMARTPACK EXTENDED (KDUB137568) | 1 | 110471003145 | KDUB137568 | 1.1 | ELTEK | DEFEITO | 2912 | SCDG - SOBRESSALENTE VIVO DEFEITO | 2912VIV0049Z110471003145
SÃO LUIS | VIV0049Z | SMARTPACK EXTENDED (KDUB137568) | 1 | 164271046849 | 242100.110 | 5 | ELTEK | DEFEITO | 2912 | SCDG - SOBRESSALENTE VIVO DEFEITO | 2912VIV0049Z164271046849
SÃO LUIS | VIV0047Z | DUS 41 01 | 1 | D169225268 | KDU 137 624/1 | R5A/A | ERICSSON | DEFEITO | 2912 | SCDG - SOBRESSALENTE VIVO DEFEITO | 2912VIV0047ZD169225268
SÃO LUIS | VIV0046Z | RRUW 01 B1 | 1 | VIV000895 | KRC 118 42/3 | 1 | ERICSSON | DEFEITO | 2912 | SCDG - SOBRESSALENTE VIVO DEFEITO | 2912VIV0046ZVIV000895
SÃO LUIS | VIV0046Z | RRUW 01 B1 | 1 | VIV000874 | KRC 118 42/3 | 1 | ERICSSON | DEFEITO | 2912 | SCDG - SOBRESSALENTE VIVO DEFEITO | 2912VIV0046ZVIV000874
SÃO LUIS | VIV0046Z | RRUW 01 B1 | 1 | VIV000898 | KRC 118 42/3 | 1 | ERICSSON | DEFEITO | 2912 | SCDG - SOBRESSALENTE VIVO DEFEITO | 2912VIV0046ZVIV000898
SÃO LUIS | VIV0046Z | RRUW 01 B1 | 1 | CA70005GKQ | KRC 118 42/3 | R1C/A | ERICSSON | DEFEITO | 2912 | SCDG - SOBRESSALENTE VIVO DEFEITO | 2912VIV0046ZCA70005GKQ
SÃO LUIS | VIV0046Z | RRUW 01 B1 | 1 | CA700077CA | KRC 118 42/3 | R1C/A | ERICSSON | DEFEITO | 2912 | SCDG - SOBRESSALENTE VIVO DEFEITO | 2912VIV0046ZCA700077CA
SÃO LUIS | VIV0045Z | FLATPACK2 48/3000 (BMLB 901 129) | 1 | 181950023098 | 241119.105 | 3.4 | ELTEK | DEFEITO | 2912 | SCDG - SOBRESSALENTE VIVO DEFEITO | 2912VIV0045Z181950023098
SÃO LUIS | VIV0039Z | RRUS 12 B7 | 1 | E554205115 | KRC 161 325/2 | R1K | ERICSSON | DEFEITO | 2912 | SCDG - SOBRESSALENTE VIVO DEFEITO | 2912VIV0039ZE554205115
SÃO LUIS | VIV0039Z | RRUS 12 B7 | 1 | E554533627 | KRC 161 325/2 | R1K | ERICSSON | DEFEITO | 2912 | SCDG - SOBRESSALENTE VIVO DEFEITO | 2912VIV0039ZE554533627
SÃO LUIS | VIV0037Z | RRUS 01 B5 | 1 | CA70644791 | KRC 118 70/3 | R1C | ERICSSON | DEFEITO | 2912 | SCDG - SOBRESSALENTE VIVO DEFEITO | 2912VIV0037ZCA70644791
SÃO LUIS | VIV0036Z | RRUS 01 B5 | 1 | VIV000869 | KRC 118 70/3 | 01 | ERICSSON | DEFEITO | 2912 | SCDG - SOBRESSALENTE VIVO DEFEITO | 2912VIV0036ZVIV000869
SÃO LUIS | VIV0031Z | PSU-AC-32 | 1 | X851509365 | BML 353 206/2 | R1E | ERICSSON | DEFEITO | 2912 | SCDG - SOBRESSALENTE VIVO DEFEITO | 2912VIV0031ZX851509365
SÃO LUIS | VIV0014Z | DXU-23 | 1 | TU8D619374 | BOE 602 21/1 | R1D | ERICSSON | DEFEITO | 2912 | SCDG - SOBRESSALENTE VIVO DEFEITO | 2912VIV0014ZTU8D619374
SÃO LUIS | VIV0012Z | DUW 31 01 | 1 | TU8XQ84586 | KDU 127 174/3 | R1D | ERICSSON | DEFEITO | 2912 | SCDG - SOBRESSALENTE VIVO DEFEITO | 2912VIV0012ZTU8XQ84586
SÃO LUIS | VIV0012Z | DUW 31 01 | 1 | TU8XP96613 | KDU 127 174/3 | R1C | ERICSSON | DEFEITO | 2912 | SCDG - SOBRESSALENTE VIVO DEFEITO | 2912VIV0012ZTU8XP96613
SÃO LUIS | VIV0011Z | DUW 30 01 | 1 | CB4G239676 | KDU 127 161/3 | R3C/K | ERICSSON | DEFEITO | 2912 | SCDG - SOBRESSALENTE VIVO DEFEITO | 2912VIV0011ZCB4G239676
SÃO LUIS | VIV0011Z | DUW 30 01 | 1 | TU8X333240 | KDU 127 161/3 | R4C/H | ERICSSON | DEFEITO | 2912 | SCDG - SOBRESSALENTE VIVO DEFEITO | 2912VIV0011ZTU8X333240
SÃO LUIS | VIV0010Z | DUG 20 01 | 1 | TU8XM15502 | KDU 137 569/1 | R3F | ERICSSON | DEFEITO | 2912 | SCDG - SOBRESSALENTE VIVO DEFEITO | 2912VIV0010ZTU8XM15502
SÃO LUIS | VIV0010Z | DUG 20 01 | 1 | TU8XM03564 | KDU 137 569/1 | R3F/D | ERICSSON | DEFEITO | 2912 | SCDG - SOBRESSALENTE VIVO DEFEITO | 2912VIV0010ZTU8XM03564
SÃO LUIS | VIV0010Z | DUG 20 01 | 1 | C824623517 | KDU 137 569/1 | R2B/C | ERICSSON | DEFEITO | 2912 | SCDG - SOBRESSALENTE VIVO DEFEITO | 2912VIV0010ZC824623517
SÃO LUIS | VIV0010Z | DUG 20 01 | 1 | VIV000899 | KDU 137 569/1 | 1 | ERICSSON | DEFEITO | 2912 | SCDG - SOBRESSALENTE VIVO DEFEITO | 2912VIV0010ZVIV000899
SÃO LUIS | VIV0010Z | DUG 20 01 | 1 | C825997989 | KDU 137 569/1 | R2B/D | ERICSSON | DEFEITO | 2912 | SCDG - SOBRESSALENTE VIVO DEFEITO | 2912VIV0010ZC825997989
SÃO LUIS | VIV0009Z | DTRU 800 | 1 | TM15353850 | KRC 131 1005/2 | R5C | ERICSSON | DEFEITO | 2912 | SCDG - SOBRESSALENTE VIVO DEFEITO | 2912VIV0009ZTM15353850
SÃO LUIS | VIV0009Z | DTRU 800 | 1 | TM15242346 | KRC 131 1005/2 | R5A | ERICSSON | DEFEITO | 2912 | SCDG - SOBRESSALENTE VIVO DEFEITO | 2912VIV0009ZTM15242346
SÃO LUIS | VIV0009Z | DTRU 800 | 1 | TM15386654 | KRC 131 1005/2 | R5C | ERICSSON | DEFEITO | 2912 | SCDG - SOBRESSALENTE VIVO DEFEITO | 2912VIV0009ZTM15386654
SÃO LUIS | VIV0009Z | DTRU 800 | 1 | TM16694357 | KRC 131 1005/2 | R6B | ERICSSON | DEFEITO | 2912 | SCDG - SOBRESSALENTE VIVO DEFEITO | 2912VIV0009ZTM16694357
SÃO LUIS | VIV0009Z | DTRU 800 | 1 | TM14010153 | KRC 131 1005/2 | R4A | ERICSSON | DEFEITO | 2912 | SCDG - SOBRESSALENTE VIVO DEFEITO | 2912VIV0009ZTM14010153
SÃO LUIS | VIV0009Z | DTRU 800 | 1 | AE59645921 | KRC 131 1005/2 | R5B | ERICSSON | DEFEITO | 2912 | SCDG - SOBRESSALENTE VIVO DEFEITO | 2912VIV0009ZAE59645921
SÃO LUIS | VIV0009Z | DTRU 800 | 1 | TM14026134 | KRC 131 1005/2 | R5A | ERICSSON | DEFEITO | 2912 | SCDG - SOBRESSALENTE VIVO DEFEITO | 2912VIV0009ZTM14026134
SÃO LUIS | VIV0005Z | DC/DC-200W | 1 | BH56127453 | BMR 911 20/1 | R5A | ERICSSON | DEFEITO | 2912 | SCDG - SOBRESSALENTE VIVO DEFEITO | 2912VIV0005ZBH56127453
MANAUS | VIV4540Z | AIR 6449 B78W | 1 | B070939305 | KRD 901 214/11 | R1B | ERICSSON | DEFEITO | 2909 | MNS - SOBRESSALENTE VIVO DEFEITO | 2909VIV4540ZB070939305
BELÉM | VIV5182Z | RADIO 4408 B42 | 1 | SE55M155523 | KRC 161 767/2 | R1C | ERICSSON | DEFEITO | 2888 | BLM - SOBRESSALENTE VIVO DEFEITO | 2888VIV5182ZSE55M155523
BELÉM | VIV5144Z | RADIO AIR 3219 B78AA | 1 | EM8A301254 | KRD 901 666/11 | R1A | ERICSSON | DEFEITO | 2888 | BLM - SOBRESSALENTE VIVO DEFEITO | 2888VIV5144ZEM8A301254
BELÉM | VIV3556Z | UNIDADE RETIFICADORA FLATPACK2 3000W 48V | 1 | 192150007698 | 241119105 | 3.4 | ELTEK | DEFEITO | 2888 | BLM - SOBRESSALENTE VIVO DEFEITO | 2888VIV3556Z192150007698
BELÉM | VIV3556Z | UNIDADE RETIFICADORA FLATPACK2 3000W 48V | 1 | 141971108940 | 241119903 | 4.2 | ELTEK | DEFEITO | 2888 | BLM - SOBRESSALENTE VIVO DEFEITO | 2888VIV3556Z141971108940
BELÉM | VIV3556Z | UNIDADE RETIFICADORA FLATPACK2 3000W 48V | 1 | 230250037758 | 241119105 | 4 | ELTEK | DEFEITO | 2888 | BLM - SOBRESSALENTE VIVO DEFEITO | 2888VIV3556Z230250037758
BELÉM | VIV3556Z | UNIDADE RETIFICADORA FLATPACK2 3000W 48V | 1 | 150271078694 | 241119.903 | 4.2 | ELTEK | DEFEITO | 2888 | BLM - SOBRESSALENTE VIVO DEFEITO | 2888VIV3556Z150271078694
BELÉM | VIV3556Z | UNIDADE RETIFICADORA FLATPACK2 3000W 48V | 1 | 112471186874 | 241119100 | 3.3 | ELTEK | DEFEITO | 2888 | BLM - SOBRESSALENTE VIVO DEFEITO | 2888VIV3556Z112471186874
BELÉM | VIV3556Z | UNIDADE RETIFICADORA FLATPACK2 3000W 48V | 1 | 165050003787 | 241119.903 | 4.5 | ELTEK | DEFEITO | 2888 | BLM - SOBRESSALENTE VIVO DEFEITO | 2888VIV3556Z165050003787
BELÉM | VIV3556Z | UNIDADE RETIFICADORA FLATPACK2 3000W 48V | 1 | 182564000140 | 241119.903 | 4.5 | ELTEK | DEFEITO | 2888 | BLM - SOBRESSALENTE VIVO DEFEITO | 2888VIV3556Z182564000140
BELÉM | VIV3556Z | UNIDADE RETIFICADORA FLATPACK2 3000W 48V | 1 | 171750003100 | 241119903 | 4.5 | ELTEK | DEFEITO | 2888 | BLM - SOBRESSALENTE VIVO DEFEITO | 2888VIV3556Z171750003100
BELÉM | VIV3556Z | UNIDADE RETIFICADORA FLATPACK2 3000W 48V | 1 | 192350055233 | 24119.105 | 3.4 | ELTEK | DEFEITO | 2888 | BLM - SOBRESSALENTE VIVO DEFEITO | 2888VIV3556Z192350055233
BELÉM | VIV3555Z | UR FLATPACK2 48 3000 | 1 | 112471187708 | 241119.100 | 3.3 | ELTEK | DEFEITO | 2888 | BLM - SOBRESSALENTE VIVO DEFEITO | 2888VIV3555Z112471187708
BELÉM | VIV3555Z | UR FLATPACK2 48 3000 | 1 | 183250029373 | 241119.903 | 4.5 | ELTEK | DEFEITO | 2888 | BLM - SOBRESSALENTE VIVO DEFEITO | 2888VIV3555Z183250029373
BELÉM | VIV2392Z | PLC SMART PACK EXTENDED | 1 | 210250014177 | 242100.120 | 3 | ELTEK | DEFEITO | 2888 | BLM - SOBRESSALENTE VIVO DEFEITO | 2888VIV2392Z210250014177
BELÉM | VIV2072Z | RADIO 4480 44B1 44B3 | 1 | B070939450 | KRC 161 777\1 | R2G | ERICSSON | DEFEITO | 2888 | BLM - SOBRESSALENTE VIVO DEFEITO | 2888VIV2072ZB070939450
BELÉM | VIV2072Z | RADIO 4480 44B1 44B3 | 1 | EM8A112457 | KRC161777/1 | R2F/8 | ERICSSON | DEFEITO | 2888 | BLM - SOBRESSALENTE VIVO DEFEITO | 2888VIV2072ZEM8A112457
| VIV1131Z | SPB | 1 | STD3P003498 | ROJ1192403/1 | R1D/A | ERICSSON | DEFEITO | 3097 | MBA - SOBRESSALENTE VIVO RETIRADA | 3097VIV1131ZSTD3P003498
BELÉM | VIV1743Z | RADIO 2219 B28 | 1 | B070433662 | KRC 161 671/1 | R1B | ERICSSON | DEFEITO | 2888 | BLM - SOBRESSALENTE VIVO DEFEITO | 2888VIV1743ZB070433662
BELÉM | VIV1743Z | RADIO 2219 B28 | 1 | B070420374 | KRC 161 671/1 | R1B | ERICSSON | DEFEITO | 2888 | BLM - SOBRESSALENTE VIVO DEFEITO | 2888VIV1743ZB070420374
BELÉM | VIV1742Z | RADIO 4415 B7 | 1 | D16X411042 | KRC 161 495/1 | R1C/A | ERICSSON | DEFEITO | 2888 | BLM - SOBRESSALENTE VIVO DEFEITO | 2888VIV1742ZD16X411042
BELÉM | VIV1713Z | BASE BAND 5216 | 1 | B070031599 | KDU 137 925/31 | R10C | ERICSSON | DEFEITO | 2888 | BLM - SOBRESSALENTE VIVO DEFEITO | 2888VIV1713ZB070031599
BELÉM | VIV1713Z | BASE BAND 5216 | 1 | B070033695 | KDU 137 925/31 | R10C | ERICSSON | DEFEITO | 2888 | BLM - SOBRESSALENTE VIVO DEFEITO | 2888VIV1713ZB070033695
BELÉM | VIV0629Z | RADIO 2217 B7 | 1 | CA73275402 | KRC 161 428/1 | R2B | ERICSSON | DEFEITO | 2888 | BLM - SOBRESSALENTE VIVO DEFEITO | 2888VIV0629ZCA73275402
BELÉM | VIV0629Z | RADIO 2217 B7 | 1 | CA74073463 | KRC 161 428/1 | R2B | ERICSSON | DEFEITO | 2888 | BLM - SOBRESSALENTE VIVO DEFEITO | 2888VIV0629ZCA74073463
BELÉM | VIV0572Z | RRUW 02 B5 | 1 | CA70008FY5 | KRC 118 46/2 | R1A | ERICSSON | DEFEITO | 2888 | BLM - SOBRESSALENTE VIVO DEFEITO | 2888VIV0572ZCA70008FY5
BELÉM | VIV0572Z | RRUW 02 B5 | 1 | CA70210340 | KRC 118 46/2 | R2F | ERICSSON | DEFEITO | 2888 | BLM - SOBRESSALENTE VIVO DEFEITO | 2888VIV0572ZCA70210340
BELÉM | VIV0572Z | RRUW 02 B5 | 1 | CA70187502 | KRC 11846/2 | B5 | ERICSSON | DEFEITO | 2888 | BLM - SOBRESSALENTE VIVO DEFEITO | 2888VIV0572ZCA70187502
BELÉM | VIV0572Z | RRUW 02 B5 | 1 | CA70210370 | KRC 118 46/2 | R2F | ERICSSON | DEFEITO | 2888 | BLM - SOBRESSALENTE VIVO DEFEITO | 2888VIV0572ZCA70210370
MARABÁ | VIV3314Z | RTN 950A Assembly Chassis(-48V) | 1 | 2102113821FDJ7169432 | 2113821 | SLFB1CASE | HUAWEI | DEFEITO | 3098 | MBA - SOBRESSALENTE VIVO DEFEITO | 3098VIV3314Z2102113821FDJ7169432
MARABÁ | VIV3234Z | OPTIX RTN 600 07G-HP SUB BAND A LOW | 1 | 21524116486CB7005125 | 52411648 | HI | HUAWEI | DEFEITO | 3098 | MBA - SOBRESSALENTE VIVO DEFEITO | 3098VIV3234Z21524116486CB7005125
MARABÁ | VIV3234Z | OPTIX RTN 600 07G-HP SUB BAND A LOW | 1 | 21524116526CDCB00045 | 52411652 | HI | HUAWEI | DEFEITO | 3098 | MBA - SOBRESSALENTE VIVO DEFEITO | 3098VIV3234Z21524116526CDCB00045
MARABÁ | VIV3234Z | OPTIX RTN 600 07G-HP SUB BAND A LOW | 1 | 21524116496CE7B00798 | 52411649 | LOW | HUAWEI | DEFEITO | 3098 | MBA - SOBRESSALENTE VIVO DEFEITO | 3098VIV3234Z21524116496CE7B00798
MARABÁ | VIV2318Z | ODU RAU2 X 23 A02 | 1 | CA72703820 |  |  | ERICSSON | DEFEITO | 3098 | MBA - SOBRESSALENTE VIVO DEFEITO | 3098VIV2318ZCA72703820
MARABÁ | VIV1662Z | ROTEADOR CISCO ASR 901 | 1 | CAT1915U0GU | A901-12C-FT-D V04 | N | CISCO | DEFEITO | 3098 | MBA - SOBRESSALENTE VIVO DEFEITO | 3098VIV1662ZCAT1915U0GU
MARABÁ | VIV1662Z | ROTEADOR CISCO ASR 901 | 1 | CAT1915U0X1 | A90112CFTD | N | CISCO | DEFEITO | 3098 | MBA - SOBRESSALENTE VIVO DEFEITO | 3098VIV1662ZCAT1915U0X1
MARABÁ | VIV1426Z | TRP-18G-5B | 1 | 15899 | NWA-034280 | SUB BAND C | NEC | DEFEITO | 3098 | MBA - SOBRESSALENTE VIVO DEFEITO | 3098VIV1426Z15899
MARABÁ | VIV1426Z | TRP-18G-5B | 1 | 15958 | NWA-034280 | SUB BANDA C | NEC | DEFEITO | 3098 | MBA - SOBRESSALENTE VIVO DEFEITO | 3098VIV1426Z15958
MARABÁ | VIV1225Z | PLACA SWITCH-384 | 1 | BX30002MKE | SK71B | R1A | MARCONI | DEFEITO | 3098 | MBA - SOBRESSALENTE VIVO DEFEITO | 3098VIV1225ZBX30002MKE
BELÉM | VIV0181Z | RRUS 01 B3 | 1 | CA70059599 | KRC 118 73/1 | R2A | ERICSSON | DEFEITO | 2888 | BLM - SOBRESSALENTE VIVO DEFEITO | 2888VIV0181ZCA70059599
MARABÁ | VIV0540Z | SP3S | 1 | 020UGG10A4000408 | TNH1SP3DB01 | Y1 | HUAWEI | DEFEITO | 3098 | MBA - SOBRESSALENTE VIVO DEFEITO | 3098VIV0540Z020UGG10A4000408
MARABÁ | VIV0490Z | RAU2 X 8/71 | 1 | SA2310CQ8BU | UKL 401 71/72 | R6A | ERICSSON | DEFEITO | 3098 | MBA - SOBRESSALENTE VIVO DEFEITO | 3098VIV0490ZSA2310CQ8BU
MARABÁ | VIV0294Z | ODU OPTIX RTN 600 23G-HP | 1 | 21524118686CB1004253 | 52411868 | HI | HUAWEI | DEFEITO | 3098 | MBA - SOBRESSALENTE VIVO DEFEITO | 3098VIV0294Z21524118686CB1004253
MARABÁ | VIV0293Z | ODU OPTIX RTN 600 18G-HP | 1 | 21524118826CA1007883 | 52411882 | HI | HUAWEI | DEFEITO | 3098 | MBA - SOBRESSALENTE VIVO DEFEITO | 3098VIV0293Z21524118826CA1007883
MARABÁ | VIV0293Z | ODU OPTIX RTN 600 18G-HP | 1 | 21524118816CA5003298 | 52411881 | LOW | HUAWEI | DEFEITO | 3098 | MBA - SOBRESSALENTE VIVO DEFEITO | 3098VIV0293Z21524118816CA5003298
MARABÁ | VIV0293Z | ODU OPTIX RTN 600 18G-HP | 1 | 21524118816CE9B00028 | 52411881 | LOW | HUAWEI | DEFEITO | 3098 | MBA - SOBRESSALENTE VIVO DEFEITO | 3098VIV0293Z21524118816CE9B00028
MARABÁ | VIV0293Z | ODU OPTIX RTN 600 18G-HP | 1 | 21524118826CA1007872 | 52411882 | HI | HUAWEI | DEFEITO | 3098 | MBA - SOBRESSALENTE VIVO DEFEITO | 3098VIV0293Z21524118826CA1007872
BELÉM | VIV0047Z | DUS 41 01 | 1 | D16L454081 | KDU 137 624/1 | R7B/A | ERICSSON | DEFEITO | 2888 | BLM - SOBRESSALENTE VIVO DEFEITO | 2888VIV0047ZD16L454081
MARABÁ | VIV0117Z | RAU2 18/35HP | 1 | SA23103GP7N | UKL 401 17/35HP | R1B | ERICSSON | DEFEITO | 3098 | MBA - SOBRESSALENTE VIVO DEFEITO | 3098VIV0117ZSA23103GP7N
MARABÁ | VIV0117Z | RAU2 18/35HP | 1 | SA23103HXUR | UKL 401 17/35HP | RB1 | ERICSSON | DEFEITO | 3098 | MBA - SOBRESSALENTE VIVO DEFEITO | 3098VIV0117ZSA23103HXUR
MARABÁ | VIV0114Z | RAU2 15/25HP | 1 | SA23101JCY3 | UKL 401 12/25HP | R1C | ERICSSON | DEFEITO | 3098 | MBA - SOBRESSALENTE VIVO DEFEITO | 3098VIV0114ZSA23101JCY3
MARABÁ | VIV0114Z | RAU2 15/25HP | 1 | SA23101JEDM | UKL 401 12/25HP | R1C | ERICSSON | DEFEITO | 3098 | MBA - SOBRESSALENTE VIVO DEFEITO | 3098VIV0114ZSA23101JEDM
MARABÁ | VIV0056Z | SUP 6601 | 1 | SBR83485491 | 1/BFL901009/1 | R2A | ERICSSON | DEFEITO | 3098 | MBA - SOBRESSALENTE VIVO DEFEITO | 3098VIV0056ZSBR83485491
MARABÁ | VIV0056Z | SUP 6601 | 1 | SBR80989943 | 1/BFL901009/1 | R3B | ERICSSON | DEFEITO | 3098 | MBA - SOBRESSALENTE VIVO DEFEITO | 3098VIV0056ZSBR80989943
BELÉM | VIV0046Z | RRUW 01 B1 | 1 | CA700053XM | KRC 118 42/3 | R1C | ERICSSON | DEFEITO | 2888 | BLM - SOBRESSALENTE VIVO DEFEITO | 2888VIV0046ZCA700053XM
MANAUS | VIV0203Z | DXU-21A | 1 | TU84469081 | BOE 602 14/1 | R13B | ERICSSON | DEFEITO | 2910 | MNS - SOBRESSALENTE VIVO RETIRADA | 2910VIV0203ZTU84469081
BELÉM | VIV0039Z | RRUS 12 B7 | 1 | CA72224893 | KRC 161 325/2 | R1G/A | ERICSSON | DEFEITO | 2888 | BLM - SOBRESSALENTE VIVO DEFEITO | 2888VIV0039ZCA72224893
BELÉM | VIV0039Z | RRUS 12 B7 | 1 | CA72837065 | KRC 161 325/2 | R1G | ERICSSON | DEFEITO | 2888 | BLM - SOBRESSALENTE VIVO DEFEITO | 2888VIV0039ZCA72837065
BELÉM | VIV0039Z | RRUS 12 B7 | 1 | CA71730198 | KRC 161 325/2 | R1B/A | ERICSSON | DEFEITO | 2888 | BLM - SOBRESSALENTE VIVO DEFEITO | 2888VIV0039ZCA71730198
BELÉM | VIV0039Z | RRUS 12 B7 | 1 | CA71956927 | KRC 161 325/2 | R1G | ERICSSON | DEFEITO | 2888 | BLM - SOBRESSALENTE VIVO DEFEITO | 2888VIV0039ZCA71956927
BELÉM | VIV0039Z | RRUS 12 B7 | 1 | CA71951848 | KRC 161 325/2 | R1G | ERICSSON | DEFEITO | 2888 | BLM - SOBRESSALENTE VIVO DEFEITO | 2888VIV0039ZCA71951848
BELÉM | VIV0037Z | RRUS 01 B5 | 1 | CA71279744 | KRC 118 70/3 | R1C | ERICSSON | DEFEITO | 2888 | BLM - SOBRESSALENTE VIVO DEFEITO | 2888VIV0037ZCA71279744
BELÉM | VIV0037Z | RRUS 01 B5 | 1 | CA73039979 | KRC 118 70/3 | R2A | ERICSSON | DEFEITO | 2888 | BLM - SOBRESSALENTE VIVO DEFEITO | 2888VIV0037ZCA73039979
BELÉM | VIV0037Z | RRUS 01 B5 | 1 | CA72664565 | KRC 118 70/3 | R2A | ERICSSON | DEFEITO | 2888 | BLM - SOBRESSALENTE VIVO DEFEITO | 2888VIV0037ZCA72664565
BELÉM | VIV0037Z | RRUS 01 B5 | 1 | CA71186603 | KRC 118 70/3 | R1C | ERICSSON | DEFEITO | 2888 | BLM - SOBRESSALENTE VIVO DEFEITO | 2888VIV0037ZCA71186603
BELÉM | VIV0036Z | RRUS 01 B5 | 1 | CA70925803 | KRC 118 70/3 | R1C | ERICSSON | DEFEITO | 2888 | BLM - SOBRESSALENTE VIVO DEFEITO | 2888VIV0036ZCA70925803
BELÉM | VIV5179Z | 7750 SR-S FAN TRAY SR-14S 7S | 1 | NS190264556 | 3HE11312AARA | 01 | NOKIA | DEFEITO | 2889 | BLM - SOBRESSALENTE VIVO RETIRADA | 2889VIV5179ZNS190264556
BELÉM | VIV5051Z | NXA-FAN-30CFM-B= | 1 | DCH2411SSHG | CMUCAC9BAA | VIV5051Z | CISCO | DEFEITO | 2889 | BLM - SOBRESSALENTE VIVO RETIRADA | 2889VIV5051ZDCH2411SSHG
BELÉM | VIV4575Z | PLACA CPM - 7750 SR CPM5 - IPUCBGZ | 1 | NS202260773 | 3HE11304AARC | 02 | NOKIA | DEFEITO | 2889 | BLM - SOBRESSALENTE VIVO RETIRADA | 2889VIV4575ZNS202260773
BELÉM | VIV4521Z | N540X-6Z18G-SYS-D | 1 | FOC2545N7PV | N540X-6Z18G-SYS-D | 01 | CISCO | DEFEITO | 2889 | BLM - SOBRESSALENTE VIVO RETIRADA | 2889VIV4521ZFOC2545N7PV
BELÉM | VIV4518Z | 7250 IXR-E 24SFP+ 9SFP28 2QSFP28 | 1 | NS2019CG019 | INM9400BRA | 08 | NOKIA | DEFEITO | 2889 | BLM - SOBRESSALENTE VIVO RETIRADA | 2889VIV4518ZNS2019CG019
BELÉM | VIV4515Z | FANSL | 1 | CW083402077 | 3DB24015AAAA |  | ALCATEL | DEFEITO | 2889 | BLM - SOBRESSALENTE VIVO RETIRADA | 2889VIV4515ZCW083402077
BELÉM | VIV4460Z | RETIFICADOR VERTIVE | 1 | 210213096922030B0098 | R48-3000E3 | A06 R6 | VERTIVE | DEFEITO | 2889 | BLM - SOBRESSALENTE VIVO RETIRADA | 2889VIV4460Z210213096922030B0098
BELÉM | VIV4460Z | RETIFICADOR VERTIVE | 1 | 210213096922030B00A6 | R48-3000E3 | A06 R6 | VERTIVE | DEFEITO | 2889 | BLM - SOBRESSALENTE VIVO RETIRADA | 2889VIV4460Z210213096922030B00A6
BELÉM | VIV4076Z | SFC - CISCO | 1 | SAL1217NRK2 | 73-5703-05 C0 | C0 | CISCO | DEFEITO | 2889 | BLM - SOBRESSALENTE VIVO RETIRADA | 2889VIV4076ZSAL1217NRK2
BELÉM | VIV4518Z | 7250 IXR-E 24SFP+ 9SFP28 2QSFP28 | 1 | NS2025C1535 | INM9400BRA | 08 | NOKIA | DEFEITO | 2889 | BLM - SOBRESSALENTE VIVO RETIRADA | 2889VIV4518ZNS2025C1535
BELÉM | VIV3664Z | CISCO ASR 920 SERIES ROUTER | 1 | CAT2142V1H2 | IMO8510ARA | V01 | CISCO | DEFEITO | 2889 | BLM - SOBRESSALENTE VIVO RETIRADA | 2889VIV3664ZCAT2142V1H2
BELÉM | VIV3604Z | A900-IMA8T | 1 | FOC1836NCYH | IP91ATBCAA | 1 | NÃO LOC | DEFEITO | 2889 | BLM - SOBRESSALENTE VIVO RETIRADA | 2889VIV3604ZFOC1836NCYH
BELÉM | VIV3653Z | CISCO ASR901 SERIES ROUTER | 1 | CAT2129U33E | IPMT810DRC | 07 | CISCO | DEFEITO | 2889 | BLM - SOBRESSALENTE VIVO RETIRADA | 2889VIV3653ZCAT2129U33E
BELÉM | VIV3033Z | CONTROLADORA EMERSON M820B | 1 | SD50866657 | BMP 903 090/1 | R1N | EMERSON | DEFEITO | 2889 | BLM - SOBRESSALENTE VIVO RETIRADA | 2889VIV3033ZSD50866657
BELÉM | VIV2292Z | ODU MPT-XP-HQAM 8GHZ SUP | 1 | SH1919X01SG | 3DB20774CB | 06 | NOKIA | DEFEITO | 2889 | BLM - SOBRESSALENTE VIVO RETIRADA | 2889VIV2292ZSH1919X01SG
BELÉM | VIV2017Z | RETIFICADOR DELTA ESR 24/100D A | 1 | 230025202700000589 | DCS-27/58A A | 00 | DELTA | DEFEITO | 2889 | BLM - SOBRESSALENTE VIVO RETIRADA | 2889VIV2017Z230025202700000589
BELÉM | VIV2017Z | RETIFICADOR DELTA ESR 24/100D A | 1 | 230025192100000561 | DCS-27/58A A | 00 | DELTA | DEFEITO | 2889 | BLM - SOBRESSALENTE VIVO RETIRADA | 2889VIV2017Z230025192100000561
BELÉM | VIV1936Z | PLACA CORE EVO-1G | 1 | STH1810Q039L | 3DB19318BA | 01 | NOKIA | DEFEITO | 2889 | BLM - SOBRESSALENTE VIVO RETIRADA | 2889VIV1936ZSTH1810Q039L
BELÉM | VIV1882Z | EASV2 | 1 | STH1834Q025D | 3DB19017AB | 01 | NOKIA | DEFEITO | 2889 | BLM - SOBRESSALENTE VIVO RETIRADA | 2889VIV1882ZSTH1834Q025D
BELÉM | VIV1796Z | FONTE JUNIPER | 1 | QCS1831V0AS | 740-029344 | 08 | JUNIPER | DEFEITO | 2889 | BLM - SOBRESSALENTE VIVO RETIRADA | 2889VIV1796ZQCS1831V0AS
BELÉM | VIV2074Z | 7250 IXR-R6 FAN TRAY | 1 | NS190760975 | 3HE11278AA | 03 | ALCATEL | DEFEITO | 2889 | BLM - SOBRESSALENTE VIVO RETIRADA | 2889VIV2074ZNS190760975
BELÉM | VIV1662Z | ROTEADOR CISCO ASR 901 | 1 | CAT1918UOGJ | A901-12C-FT-D | V04 | CISCO | DEFEITO | 2889 | BLM - SOBRESSALENTE VIVO RETIRADA | 2889VIV1662ZCAT1918UOGJ
BELÉM | VIV1662Z | ROTEADOR CISCO ASR 901 | 1 | CAT192U0G3 | PMTS10DRC | A901-12C-FT-D V05 | CISCO | DEFEITO | 2889 | BLM - SOBRESSALENTE VIVO RETIRADA | 2889VIV1662ZCAT192U0G3
BELÉM | VIV1662Z | ROTEADOR CISCO ASR 901 | 1 | CAT1927U0YV | IPMTS10DRB | A901-12C-FT-D- V04 | CISCO | DEFEITO | 2889 | BLM - SOBRESSALENTE VIVO RETIRADA | 2889VIV1662ZCAT1927U0YV
BELÉM | VIV0180Z | TRP-8G150MB-900D | 1 | 15129 | NWA-013908-323 |  | NEC | DEFEITO | 2889 | BLM - SOBRESSALENTE VIVO RETIRADA | 2889VIV0180Z15129
BELÉM | VIV1355Z | WOCUA6RUAE - PN: 8DG62635AA | 1 | RT191501269 | WOCUA6RUAE | 32EC2 | ALCATEL | DEFEITO | 2889 | BLM - SOBRESSALENTE VIVO RETIRADA | 2889VIV1355ZRT191501269
BELÉM | VIV1333Z | MODULO INVERSOR – FONTE | 1 | 0001951 | INV-48\220-3KVA | VCC | WILMORE | DEFEITO | 2889 | BLM - SOBRESSALENTE VIVO RETIRADA | 2889VIV1333Z0001951
BELÉM | VIV1212Z | ZXCTN 6120S | 1 | 210080647209 | M20161000035 | 6120S | ZTE | DEFEITO | 2889 | BLM - SOBRESSALENTE VIVO RETIRADA | 2889VIV1212Z210080647209
BELÉM | VIV1212Z | ZXCTN 6120S | 1 | 3320151100FH | 180000201511 | 6120S PLACAS | ZTE | DEFEITO | 2889 | BLM - SOBRESSALENTE VIVO RETIRADA | 2889VIV1212Z3320151100FH
BELÉM | VIV0972Z | A900-IMA48D-C | 1 | FOC2135NJR0 | 68-5932-01 |  | CISCO | DEFEITO | 2889 | BLM - SOBRESSALENTE VIVO RETIRADA | 2889VIV0972ZFOC2135NJR0
BELÉM | VIV0972Z | A900-IMA48D-C | 1 | FOC2115N95C | 68-4057-02 | E0 | CISCO | DEFEITO | 2889 | BLM - SOBRESSALENTE VIVO RETIRADA | 2889VIV0972ZFOC2115N95C
BELÉM | VIV0972Z | A900-IMA48D-C | 1 | FOC2131NOOD | 68-4057-02 | E0 | CISCO | DEFEITO | 2889 | BLM - SOBRESSALENTE VIVO RETIRADA | 2889VIV0972ZFOC2131NOOD
BELÉM | VIV0972Z | A900-IMA48D-C | 1 | FOC2141NBVG | 68-4057-02 | E0 | CISCO | DEFEITO | 2889 | BLM - SOBRESSALENTE VIVO RETIRADA | 2889VIV0972ZFOC2141NBVG
BELÉM | VIV0972Z | A900-IMA48D-C | 1 | FOC2141NBXJ | 68-4057-02 | E0 | CISCO | DEFEITO | 2889 | BLM - SOBRESSALENTE VIVO RETIRADA | 2889VIV0972ZFOC2141NBXJ
BELÉM | VIV0917Z | ODU ASNK7M/154 SUB=4L | 1 | 10178985500031A | GE8540-42 | 4L | SIAE | DEFEITO | 2889 | BLM - SOBRESSALENTE VIVO RETIRADA | 2889VIV0917Z10178985500031A
BELÉM | VIV0761Z | CXL1 | 1 | 210305098410A1000612 | SSQ2CXL110 |  | HUAWEI | DEFEITO | 2889 | BLM - SOBRESSALENTE VIVO RETIRADA | 2889VIV0761Z210305098410A1000612
BELÉM | VIV0761Z | CXL1 | 1 | 21030509831076000029 | SSQ2CXL | 114 | HUAWEI | DEFEITO | 2889 | BLM - SOBRESSALENTE VIVO RETIRADA | 2889VIV0761Z21030509831076000029
BELÉM | VIV1212Z | ZXCTN 6120S | 1 | 210080647243 | 1800001511 |  | ZTE | DEFEITO | 2889 | BLM - SOBRESSALENTE VIVO RETIRADA | 2889VIV1212Z210080647243
BELÉM | VIV0655Z | USCA | 1 | 17057869 | USCAMAQ 21-C |  | MAQUIGERAL | DEFEITO | 2889 | BLM - SOBRESSALENTE VIVO RETIRADA | 2889VIV0655Z17057869
BELÉM | VIV0650Z | UNIDADE DE SUPERVISAO | 1 | 15073919 | TSM 04E 048 |  | ERICSSON | DEFEITO | 2889 | BLM - SOBRESSALENTE VIVO RETIRADA | 2889VIV0650Z15073919
BELÉM | VIV0650Z | UNIDADE DE SUPERVISAO | 1 | 15072899 | TSM 04E 048 |  | ERICSSON | DEFEITO | 2889 | BLM - SOBRESSALENTE VIVO RETIRADA | 2889VIV0650Z15072899
BELÉM | VIV0650Z | UNIDADE DE SUPERVISAO | 1 | 15076350 | TSM 04E 048 |  | ERICSSON | DEFEITO | 2889 | BLM - SOBRESSALENTE VIVO RETIRADA | 2889VIV0650Z15076350
BELÉM | VIV0600Z | A900-IMA2Z | 1 | FOC2125NWW4 | 68-4756-01 |  | CISCO | DEFEITO | 2889 | BLM - SOBRESSALENTE VIVO RETIRADA | 2889VIV0600ZFOC2125NWW4
BELÉM | VIV0600Z | A900-IMA2Z | 1 | FOC2125NWKD | 68-4756-01 | 01 C0 | CISCO | DEFEITO | 2889 | BLM - SOBRESSALENTE VIVO RETIRADA | 2889VIV0600ZFOC2125NWKD
BELÉM | VIV0600Z | A900-IMA2Z | 1 | FOC2125NWHB | 68-4756-01 C0 | V01 | CISCO | DEFEITO | 2889 | BLM - SOBRESSALENTE VIVO RETIRADA | 2889VIV0600ZFOC2125NWHB
BELÉM | VIV0600Z | A900-IMA2Z | 1 | FOC2125NWQF | 68-4756-01 C0 | V01 | CISCO | DEFEITO | 2889 | BLM - SOBRESSALENTE VIVO RETIRADA | 2889VIV0600ZFOC2125NWQF
BELÉM | VIV0595Z | A900-PWR1200-D | 1 | LIT21323DSW | 341-100239-01 |  | CISCO | DEFEITO | 2889 | BLM - SOBRESSALENTE VIVO RETIRADA | 2889VIV0595ZLIT21323DSW
BELÉM | VIV0595Z | A900-PWR1200-D | 1 | LIT21323EE2 | 341-100239-01 |  | CISCO | DEFEITO | 2889 | BLM - SOBRESSALENTE VIVO RETIRADA | 2889VIV0595ZLIT21323EE2
BELÉM | VIV0595Z | A900-PWR1200-D | 1 | LIT21323CXE | IPUPAPEAAAA | D | CISCO | DEFEITO | 2889 | BLM - SOBRESSALENTE VIVO RETIRADA | 2889VIV0595ZLIT21323CXE
BELÉM | VIV0595Z | A900-PWR1200-D | 1 | LIT21323DQV | IPUPAPEAAAA | D | CISCO | DEFEITO | 2889 | BLM - SOBRESSALENTE VIVO RETIRADA | 2889VIV0595ZLIT21323DQV
BELÉM | VIV0594Z | A907-FAN-E | 1 | FOC2132NZ3F | 68-5550-01 |  | CISCO | DEFEITO | 2889 | BLM - SOBRESSALENTE VIVO RETIRADA | 2889VIV0594ZFOC2132NZ3F
BELÉM | VIV0583Z | A900-RSP3C-400-W | 1 | FOC2132N1HA | 68-5557-04 |  | CISCO | DEFEITO | 2889 | BLM - SOBRESSALENTE VIVO RETIRADA | 2889VIV0583ZFOC2132N1HA
BELÉM | VIV0583Z | A900-RSP3C-400-W | 1 | FOC2132N1H7 | 68-5557-04 |  | CISCO | DEFEITO | 2889 | BLM - SOBRESSALENTE VIVO RETIRADA | 2889VIV0583ZFOC2132N1H7
BELÉM | VIV0583Z | A900-RSP3C-400-W | 1 | FOC2131NE4J | 68-5552-04 | A0 | CISCO | DEFEITO | 2889 | BLM - SOBRESSALENTE VIVO RETIRADA | 2889VIV0583ZFOC2131NE4J
BELÉM | VIV0583Z | A900-RSP3C-400-W | 1 | FOC2131NE4C | 68-5552-04 | A0 | CISCO | DEFEITO | 2889 | BLM - SOBRESSALENTE VIVO RETIRADA | 2889VIV0583ZFOC2131NE4C
BELÉM | VIV0574Z | GABINETE CPS 1500B-48/24-5CS - DELTA | 1 | 230025192100000572 | DCS-27/58A A | 00 | DELTA | DEFEITO | 2889 | BLM - SOBRESSALENTE VIVO RETIRADA | 2889VIV0574Z230025192100000572
BELÉM | VIV0526Z | PLACA PQ1 | 1 | 030KQLD0A2001819 | SSN2PQ1A02 | Y | HUAWEI | DEFEITO | 2889 | BLM - SOBRESSALENTE VIVO RETIRADA | 2889VIV0526Z030KQLD0A2001819
BELÉM | VIV0012Z | DUW 31 01 | 1 | TU8XK62729 | KDU 127 174/3 | R1B/B | ERICSSON | DEFEITO | 2888 | BLM - SOBRESSALENTE VIVO DEFEITO | 2888VIV0012ZTU8XK62729
BELÉM | VIV0012Z | DUW 31 01 | 1 | TU8XH93913 | KDU 127 174/3 | R1B/E | ERICSSON | DEFEITO | 2888 | BLM - SOBRESSALENTE VIVO DEFEITO | 2888VIV0012ZTU8XH93913
BELÉM | VIV0359Z | 7210 - SAS - MXP | 1 | 1836C3321 | IPMB900HRA | 02 | NOKIA | DEFEITO | 2889 | BLM - SOBRESSALENTE VIVO RETIRADA | 2889VIV0359Z1836C3321
BELÉM | VIV0326Z | CDU-G8 | 1 | STR44185947 | BFL 119 155/1 | R3B | ERICSSON | DEFEITO | 2889 | BLM - SOBRESSALENTE VIVO RETIRADA | 2889VIV0326ZSTR44185947
BELÉM | VIV0326Z | CDU-G8 | 1 | STR44185926 | BFL 119 155/1 | R3B | ERICSSON | DEFEITO | 2889 | BLM - SOBRESSALENTE VIVO RETIRADA | 2889VIV0326ZSTR44185926
BELÉM | VIV0326Z | CDU-G8 | 1 | STR44185952 | BFL 119 155/1 | R3B | ERICSSON | DEFEITO | 2889 | BLM - SOBRESSALENTE VIVO RETIRADA | 2889VIV0326ZSTR44185952
BELÉM | VIV0258Z | SHELF PARA IDU MSS-8 - P/N: 3DB18485EA | 1 | SBC182990958 | 3DB18485EA | 01 | NOKIA | DEFEITO | 2889 | BLM - SOBRESSALENTE VIVO RETIRADA | 2889VIV0258ZSBC182990958
BELÉM | VIV0236Z | PS-A4 | 1 | 113177 | NWA-055310-001 | A4 | NEC | DEFEITO | 2889 | BLM - SOBRESSALENTE VIVO RETIRADA | 2889VIV0236Z113177
BELÉM | VIV0222Z | RETIFICADOR - VORTEX | 1 | 2990 | V100B25 | 01 | VORTEX | DEFEITO | 2889 | BLM - SOBRESSALENTE VIVO RETIRADA | 2889VIV0222Z2990
BELÉM | VIV0213Z | USCA 21-C - MAQUIGERAL | 1 | 1701012C | USCAMAQ 21-C | 1.6 | MAQUIGERAL | DEFEITO | 2889 | BLM - SOBRESSALENTE VIVO RETIRADA | 2889VIV0213Z1701012C
BELÉM | VIV0213Z | USCA 21-C - MAQUIGERAL | 1 | 17010049 | USCAMAQ 21-C | 1.6 | MAQUIGERAL | DEFEITO | 2889 | BLM - SOBRESSALENTE VIVO RETIRADA | 2889VIV0213Z17010049
BELÉM | VIV0103Z | FAN - A903 - CISCO | 1 | FOC2130NZEE | 800-45680-03 | B1 | CISCO | DEFEITO | 2889 | BLM - SOBRESSALENTE VIVO RETIRADA | 2889VIV0103ZFOC2130NZEE
BELÉM | VIV0102Z | MAGAZINE ASR-903 | 1 | FOX2131PLNU | 68-3992-01 | 01 | CISCO | DEFEITO | 2889 | BLM - SOBRESSALENTE VIVO RETIRADA | 2889VIV0102ZFOX2131PLNU
MANAUS | VIV0037Z | RRUS 01 B5 | 1 | CA71814539 | KRC 118 70/3 | R1E | ERICSSON | DEFEITO | 2910 | MNS - SOBRESSALENTE VIVO RETIRADA | 2910VIV0037ZCA71814539
MANAUS | VIV0037Z | RRUS 01 B5 | 1 | CA71666558 | KRC 118 70/3 | R1E | ERICSSON | DEFEITO | 2910 | MNS - SOBRESSALENTE VIVO RETIRADA | 2910VIV0037ZCA71666558
MANAUS | VIV0037Z | RRUS 01 B5 | 1 | CA70769378 | KRC 118 70/3 | R1C | ERICSSON | DEFEITO | 2910 | MNS - SOBRESSALENTE VIVO RETIRADA | 2910VIV0037ZCA70769378
MANAUS | VIV0009Z | DTRU 800 | 1 | TM14026776 | KRC 131 1005/2 | R5A | ERICSSON | DEFEITO | 2910 | MNS - SOBRESSALENTE VIVO RETIRADA | 2910VIV0009ZTM14026776
BELÉM | VIV0910Z | FAN RADIAL RER 225 | 5 |  |  |  | GRUPO FAN | INSERVÍVEL | 3721 | BLM - SOBRESSALENTE VIVO - INSERVIVEIS | 3721VIV0910Z
BELÉM | VIV0394Z | RADIAL FAN 48VDC / 3100 RPM | 47 |  |  |  | GRUPO FAN | INSERVÍVEL | 3721 | BLM - SOBRESSALENTE VIVO - INSERVIVEIS | 3721VIV0394Z
SÃO LUIS | VIV0394Z | RADIAL FAN 48VDC / 3100 RPM | 31 |  |  |  | GRUPO FAN | INSERVÍVEL | 3723 | SCDG - SOBRESSALENTE VIVO - INSERVIVEIS | 3723VIV0394Z
MANAUS | VIV0168Z | FAN / AXIAL FAN 48VDC | 8 |  |  |  | GRUPO FAN | INSERVÍVEL | 3722 | MNS - SOBRESSALENTE VIVO - INSERVIVEIS | 3722VIV0168Z
SÃO LUIS | VIV0394Z | RADIAL FAN 48VDC / 3100 RPM | 1 |  |  |  | GRUPO FAN | DEFEITO | 2912 | SCDG - SOBRESSALENTE VIVO DEFEITO | 2912VIV0394Z
MARABÁ | VIV0394Z | RADIAL FAN 48VDC / 3100 RPM | 19 |  |  |  | GRUPO FAN | INSERVÍVEL | 3446 | MBA - SOBRESSALENTES - INSERVIVEL | 3446VIV0394Z
BELÉM | VIV5168Z | FAN RADIAL RER 190 | 2 |  |  |  | GRUPO FAN | DEFEITO | 2888 | BLM - SOBRESSALENTE VIVO DEFEITO | 2888VIV5168Z
BELÉM | VIV0394Z | RADIAL FAN 48VDC / 3100 RPM | 2 |  |  |  | GRUPO FAN | DEFEITO | 2888 | BLM - SOBRESSALENTE VIVO DEFEITO | 2888VIV0394Z
MARABÁ | VIV1819Z | TRANSFORMADOR | 1 |  |  |  | MISCELÂNEAS | DEFEITO | 3098 | MBA - SOBRESSALENTE VIVO DEFEITO | 3098VIV1819Z
BELÉM | VIV3264Z | FLATPACK MCU | 1 |  | 242072700 |  | ELTEK | DEFEITO | 2889 | BLM - SOBRESSALENTE VIVO RETIRADA | 2889VIV3264Z
BELÉM | VIV2055Z | 9500 MPR - NOKIA (BRANCHING) | 1 |  |  |  | NOKIA | DEFEITO | 2889 | BLM - SOBRESSALENTE VIVO RETIRADA | 2889VIV2055Z
BELÉM | VIV0219Z | CONTROLADOR LEAD LAG | 1 |  | AM2I |  | AGST | DEFEITO | 2889 | BLM - SOBRESSALENTE VIVO RETIRADA | 2889VIV0219Z

## Sobressalentes
LOCALIDADE | Cód. Produto | Desc. Produto | Qtd Estoque | Serial | Part Number | Classificação | Fabricante | Id. Estoq. Físico | Desc. Estoque Físico | CLASSIFICAÇÃO
MARABÁ | VIV5046Z | 16FAN2 | 1 | RT240304884 | 3KC48990AB | DEFEITO | NOKIA | 3701 | MBA - SOBRESSALENTE VIVO DW DM - DEFEITO | DEFEITO
MARABÁ | VIV5046Z | 16FAN2 | 1 | EZ1612A0053 | 3KC48990AA | DEFEITO | NOKIA | 3701 | MBA - SOBRESSALENTE VIVO DW DM - DEFEITO | DEFEITO
MARABÁ | VIV4941Z | IROADM9R | 1 | IVP052111A018 | 8DG63973AA | DEFEITO | NÃO LOC | 3701 | MBA - SOBRESSALENTE VIVO DW DM - DEFEITO | DEFEITO
MARABÁ | VIV2107Z | AUX TN11AUX02 - SYSTEM AUXILIARY OSN 8800 | 1 | 030LMFD0D8000777 | 03030LMF | DEFEITO | NÃO LOC | 3701 | MBA - SOBRESSALENTE VIVO DW DM - DEFEITO | DEFEITO
MARABÁ | VIV2107Z | AUX TN11AUX02 - SYSTEM AUXILIARY OSN 8800 | 1 | 030LMFD0D5000002 | 03030LMF | DEFEITO | NÃO LOC | 3701 | MBA - SOBRESSALENTE VIVO DW DM - DEFEITO | DEFEITO
MARABÁ | VIV2088Z | 1830 PSS-32 FAN32H | 1 | EZ1802A3839 | 8DG59243AB | DEFEITO | ALCATEL | 3701 | MBA - SOBRESSALENTE VIVO DW DM - DEFEITO | DEFEITO
MARABÁ | VIV0447Z | RA2P | 1 | RT215104179 | 8DG64137AA | DEFEITO | NOKIA | 3701 | MBA - SOBRESSALENTE VIVO DW DM - DEFEITO | DEFEITO
MARABÁ | VIV5158Z | DAPXF | 1 | 102110073089 | 03026SUL | MATERIAL DO CLIENTE | HUAWEI | 3700 | MBA - SOBRESSALENTE VIVO - DW DM | DISPONÍVEL
MARABÁ | VIV5121Z | OPTIX OSN 9800 | 1 | 2102300799N0L5000180 | 2300799 | MATERIAL DO CLIENTE | HUAWEI | 3700 | MBA - SOBRESSALENTE VIVO - DW DM | DISPONÍVEL
MARABÁ | VIV5121Z | OPTIX OSN 9800 | 1 | 2102300799N0L5000452 | 2300799 | MATERIAL DO CLIENTE | HUAWEI | 3700 | MBA - SOBRESSALENTE VIVO - DW DM | DISPONÍVEL
MARABÁ | VIV5121Z | OPTIX OSN 9800 | 1 | 2102300799N0L5000170 | 2300799 | MATERIAL DO CLIENTE | HUAWEI | 3700 | MBA - SOBRESSALENTE VIVO - DW DM | DISPONÍVEL
MARABÁ | VIV5121Z | OPTIX OSN 9800 | 1 | 2102300799N0L5000422 | 2300799 | MATERIAL DO CLIENTE | HUAWEI | 3700 | MBA - SOBRESSALENTE VIVO - DW DM | DISPONÍVEL
MARABÁ | VIV5121Z | OPTIX OSN 9800 | 1 | 2102300799N0L5001171 | 2300799 | MATERIAL DO CLIENTE | HUAWEI | 3700 | MBA - SOBRESSALENTE VIVO - DW DM | DISPONÍVEL
MARABÁ | VIV5121Z | OPTIX OSN 9800 | 1 | 2102300799N0L5001172 | 2300799 | MATERIAL DO CLIENTE | HUAWEI | 3700 | MBA - SOBRESSALENTE VIVO - DW DM | DISPONÍVEL
MARABÁ | VIV5121Z | OPTIX OSN 9800 | 1 | 2102300799N0L5001158 | 2300799 | MATERIAL DO CLIENTE | HUAWEI | 3700 | MBA - SOBRESSALENTE VIVO - DW DM | DISPONÍVEL
MARABÁ | VIV5121Z | OPTIX OSN 9800 | 1 | 2102300799N0L5000178 | 2300799 | MATERIAL DO CLIENTE | HUAWEI | 3700 | MBA - SOBRESSALENTE VIVO - DW DM | DISPONÍVEL
MARABÁ | VIV5113Z | 16DC65 | 1 | RT241213249 | 3KC49010AA | MATERIAL DO CLIENTE | NOKIA | 3700 | MBA - SOBRESSALENTE VIVO - DW DM | DISPONÍVEL
MARABÁ | VIV5079Z | T230 | 1 | 031YHH10L9000266 | TNV3T230 | MATERIAL DO CLIENTE | HUAWEI | 3700 | MBA - SOBRESSALENTE VIVO - DW DM | DISPONÍVEL
MARABÁ | VIV5079Z | T230 | 1 | 031YHH10L9000269 | 03031YHH | MATERIAL DO CLIENTE | HUAWEI | 3700 | MBA - SOBRESSALENTE VIVO - DW DM | DISPONÍVEL
MARABÁ | VIV4653Z | PFDC50 | 1 | EZ1438A0828 | 8D59242BB | MATERIAL DO CLIENTE | ALCATEL | 3700 | MBA - SOBRESSALENTE VIVO - DW DM | DISPONÍVEL
MARABÁ | VIV4604Z | FILTER INTERFACE BOARD - TN18EFIB | 1 | 022QQMD0KC008915 | 03022QQM | MATERIAL DO CLIENTE | HUAWEI | 3700 | MBA - SOBRESSALENTE VIVO - DW DM | DISPONÍVEL
MARABÁ | VIV4604Z | FILTER INTERFACE BOARD - TN18EFIB | 1 | 022QQMD0KC008963 | 03022QQM | MATERIAL DO CLIENTE | HUAWEI | 3700 | MBA - SOBRESSALENTE VIVO - DW DM | DISPONÍVEL
MARABÁ | VIV4604Z | FILTER INTERFACE BOARD - TN18EFIB | 1 | 022QQMD0KC014779 | 03022QQM | MATERIAL DO CLIENTE | HUAWEI | 3700 | MBA - SOBRESSALENTE VIVO - DW DM | DISPONÍVEL
MARABÁ | VIV4604Z | FILTER INTERFACE BOARD - TN18EFIB | 1 | 022QQMD0KC008964 | 03022QQM | MATERIAL DO CLIENTE | HUAWEI | 3700 | MBA - SOBRESSALENTE VIVO - DW DM | DISPONÍVEL
MARABÁ | VIV4604Z | FILTER INTERFACE BOARD - TN18EFIB | 1 | 022QQMD0L4003440 | 03022QQM | MATERIAL DO CLIENTE | HUAWEI | 3700 | MBA - SOBRESSALENTE VIVO - DW DM | DISPONÍVEL
MARABÁ | VIV4604Z | FILTER INTERFACE BOARD - TN18EFIB | 1 | 022QQMD0L4001135 | 03022QQM | MATERIAL DO CLIENTE | HUAWEI | 3700 | MBA - SOBRESSALENTE VIVO - DW DM | DISPONÍVEL
MARABÁ | VIV4604Z | FILTER INTERFACE BOARD - TN18EFIB | 1 | 022QQMD0KC012413 | 03022QQM | MATERIAL DO CLIENTE | HUAWEI | 3700 | MBA - SOBRESSALENTE VIVO - DW DM | DISPONÍVEL
MARABÁ | VIV4604Z | FILTER INTERFACE BOARD - TN18EFIB | 1 | 022QQMD0KC009043 | 03022QQM | MATERIAL DO CLIENTE | HUAWEI | 3700 | MBA - SOBRESSALENTE VIVO - DW DM | DISPONÍVEL
MARABÁ | VIV4588Z | 1830 PSS IROADM9R INTEGRATED OPTICS CARD | 1 | IVP052049A065 | 8DG63973AA 01 | MATERIAL DO CLIENTE | ALCATEL | 3700 | MBA - SOBRESSALENTE VIVO - DW DM | DISPONÍVEL
MARABÁ | VIV4542Z | N402 | 1 | 032ARA10K8001029 | 032ARA | MATERIAL DO CLIENTE | HUAWEI | 3700 | MBA - SOBRESSALENTE VIVO - DW DM | DISPONÍVEL
MARABÁ | VIV4542Z | N402 | 1 | 032ARA10K8001049 | 03032ARA | MATERIAL DO CLIENTE | HUAWEI | 3700 | MBA - SOBRESSALENTE VIVO - DW DM | DISPONÍVEL
MARABÁ | VIV4542Z | N402 | 1 | 032ARA10LA000151 | 03032ARA | MATERIAL DO CLIENTE | HUAWEI | 3700 | MBA - SOBRESSALENTE VIVO - DW DM | DISPONÍVEL
MARABÁ | VIV4542Z | N402 | 1 | 032ARA10K8001022 | 03032ARA | MATERIAL DO CLIENTE | HUAWEI | 3700 | MBA - SOBRESSALENTE VIVO - DW DM | DISPONÍVEL
MARABÁ | VIV4542Z | N402 | 1 | 032ARA10K8001040 | 03032ARA | MATERIAL DO CLIENTE | HUAWEI | 3700 | MBA - SOBRESSALENTE VIVO - DW DM | DISPONÍVEL
MARABÁ | VIV4525Z | 10G DUAL RRATE OTN TERMINAL SINTONIZAVEL | 1 | 21004902 | T100DCT-4GT2L | MATERIAL DO CLIENTE | PADTEC | 3700 | MBA - SOBRESSALENTE VIVO - DW DM | DISPONÍVEL
MARABÁ | VIV4525Z | 10G DUAL RRATE OTN TERMINAL SINTONIZAVEL | 1 | 21004916 | T100DCT-4GT2L | MATERIAL DO CLIENTE | PADTEC | 3700 | MBA - SOBRESSALENTE VIVO - DW DM | DISPONÍVEL
MARABÁ | VIV4524Z | AMPLIFIC OPT LINHA - LOA4C211AYAH | 1 | 21001017 | LOA4C211AYAH | MATERIAL DO CLIENTE | PADTEC | 3700 | MBA - SOBRESSALENTE VIVO - DW DM | DISPONÍVEL
MARABÁ | VIV4524Z | AMPLIFIC OPT LINHA - LOA4C211AYAH | 1 | 000369 | LOA4C211AYAH | MATERIAL DO CLIENTE | PADTEC | 3700 | MBA - SOBRESSALENTE VIVO - DW DM | DISPONÍVEL
MARABÁ | VIV4524Z | AMPLIFIC OPT LINHA - LOA4C211AYAH | 1 | 001461 | LOA4C211AYAH | MATERIAL DO CLIENTE | PADTEC | 3700 | MBA - SOBRESSALENTE VIVO - DW DM | DISPONÍVEL
MARABÁ | VIV4523Z | AMPLIFICADORA RAMAN ROA4C301AWAH | 1 | 21000381 | ROA4C301AWAH | MATERIAL DO CLIENTE | PADTEC | 3700 | MBA - SOBRESSALENTE VIVO - DW DM | DISPONÍVEL
MARABÁ | VIV4522Z | AMPLIFICADORA RAMAN ROA4C281AZAH | 1 | 010789845719668021000231 | ROA4C281AZAH | MATERIAL DO CLIENTE | PADTEC | 3700 | MBA - SOBRESSALENTE VIVO - DW DM | DISPONÍVEL
MARABÁ | VIV4522Z | AMPLIFICADORA RAMAN ROA4C281AZAH | 1 | 21000230 | ROA4C281AZAH | MATERIAL DO CLIENTE | PADTEC | 3700 | MBA - SOBRESSALENTE VIVO - DW DM | DISPONÍVEL
MARABÁ | VIV4519Z | T220 - HUAWEI - 033HEN | 1 | 031YXW10L2000175 | 03031YXW | MATERIAL DO CLIENTE | HUAWEI | 3700 | MBA - SOBRESSALENTE VIVO - DW DM | DISPONÍVEL
MARABÁ | VIV4519Z | T220 - HUAWEI - 033HEN | 1 | 031YXW10L6000441 | 03031YXW | MATERIAL DO CLIENTE | HUAWEI | 3700 | MBA - SOBRESSALENTE VIVO - DW DM | DISPONÍVEL
MARABÁ | VIV4519Z | T220 - HUAWEI - 033HEN | 1 | 031YXW10L2000181 | 03031YXW | MATERIAL DO CLIENTE | HUAWEI | 3700 | MBA - SOBRESSALENTE VIVO - DW DM | DISPONÍVEL
MARABÁ | VIV4519Z | T220 - HUAWEI - 033HEN | 1 | 031YXW10L2000182 | 03031YXW | MATERIAL DO CLIENTE | HUAWEI | 3700 | MBA - SOBRESSALENTE VIVO - DW DM | DISPONÍVEL
MARABÁ | VIV4402Z | AST2 | 1 | 026BAR10L2000692 | 03026BAR | MATERIAL DO CLIENTE | HUAWEI | 3700 | MBA - SOBRESSALENTE VIVO - DW DM | DISPONÍVEL
MARABÁ | VIV4402Z | AST2 | 1 | 1020C0214645 | 03026SWB | MATERIAL DO CLIENTE | HUAWEI | 3700 | MBA - SOBRESSALENTE VIVO - DW DM | DISPONÍVEL
MARABÁ | VIV4402Z | AST2 | 1 | 026BAR10L2000586 | 03026BAR | MATERIAL DO CLIENTE | HUAWEI | 3700 | MBA - SOBRESSALENTE VIVO - DW DM | DISPONÍVEL
MARABÁ | VIV4059Z | 8DG64137AA | 1 | RT225206185 | 8DG64137AA | MATERIAL DO CLIENTE | NOKIA | 3700 | MBA - SOBRESSALENTE VIVO - DW DM | DISPONÍVEL
MARABÁ | VIV3954Z | FILTRO DE POTENCIA - 1830PSS-64 | 1 | RT192317344 | 8DG09183AD | MATERIAL DO CLIENTE | NOKIA | 3700 | MBA - SOBRESSALENTE VIVO - DW DM | DISPONÍVEL
MARABÁ | VIV3708Z | SRAU | 1 | 031KBG10L2000027 | 03031KBG | MATERIAL DO CLIENTE | HUAWEI | 3700 | MBA - SOBRESSALENTE VIVO - DW DM | DISPONÍVEL
MARABÁ | VIV3618Z | SCME-4CP | 1 | 002084 | SCME-4CP | MATERIAL DO CLIENTE | PADTEC | 3700 | MBA - SOBRESSALENTE VIVO - DW DM | DISPONÍVEL
MARABÁ | VIV3455Z | OBU1 | 1 | 030SVP6TL3000108 | 03030SVP | MATERIAL DO CLIENTE | HUAWEI | 3700 | MBA - SOBRESSALENTE VIVO - DW DM | DISPONÍVEL
MANAUS | VIV4548Z | PPM4835-3 - MODULO PROTETOR | 1 | 6928 | HW01-005 | MATERIAL DO CLIENTE | PADTEC | 3703 | MNS - SOBRESSALENTE VIVO - DW DM | DISPONÍVEL
MANAUS | VIV4548Z | PPM4835-3 - MODULO PROTETOR | 1 | 5372 | HW01-005 | MATERIAL DO CLIENTE | PADTEC | 3703 | MNS - SOBRESSALENTE VIVO - DW DM | DISPONÍVEL
MANAUS | VIV4548Z | PPM4835-3 - MODULO PROTETOR | 1 | 5366 | HW01-005 | MATERIAL DO CLIENTE | PADTEC | 3703 | MNS - SOBRESSALENTE VIVO - DW DM | DISPONÍVEL
MANAUS | VIV4548Z | PPM4835-3 - MODULO PROTETOR | 1 | 5368 | HW01-005 | MATERIAL DO CLIENTE | PADTEC | 3703 | MNS - SOBRESSALENTE VIVO - DW DM | DISPONÍVEL
MANAUS | VIV4548Z | PPM4835-3 - MODULO PROTETOR | 1 | 5351 | HW01-005 | MATERIAL DO CLIENTE | PADTEC | 3703 | MNS - SOBRESSALENTE VIVO - DW DM | DISPONÍVEL
MANAUS | VIV4548Z | PPM4835-3 - MODULO PROTETOR | 1 | 5369 | HW01-005 | MATERIAL DO CLIENTE | PADTEC | 3703 | MNS - SOBRESSALENTE VIVO - DW DM | DISPONÍVEL
MANAUS | VIV4547Z | BOA4C211BDAH | 1 | 368 | HW01-003 | MATERIAL DO CLIENTE | PADTEC | 3703 | MNS - SOBRESSALENTE VIVO - DW DM | DISPONÍVEL
MANAUS | VIV4547Z | BOA4C211BDAH | 1 | 1796 | HW01-003 | MATERIAL DO CLIENTE | PADTEC | 3703 | MNS - SOBRESSALENTE VIVO - DW DM | DISPONÍVEL
MANAUS | VIV4547Z | BOA4C211BDAH | 1 | 1795 | HW01-003 | MATERIAL DO CLIENTE | PADTEC | 3703 | MNS - SOBRESSALENTE VIVO - DW DM | DISPONÍVEL
MANAUS | VIV4547Z | BOA4C211BDAH | 1 | 1891 | HW01-003 | MATERIAL DO CLIENTE | PADTEC | 3703 | MNS - SOBRESSALENTE VIVO - DW DM | DISPONÍVEL
MANAUS | VIV4547Z | BOA4C211BDAH | 1 | 2527 | HW01-003 | MATERIAL DO CLIENTE | PADTEC | 3703 | MNS - SOBRESSALENTE VIVO - DW DM | DISPONÍVEL
MANAUS | VIV4547Z | BOA4C211BDAH | 1 | 1889 | HW01-003 | MATERIAL DO CLIENTE | PADTEC | 3703 | MNS - SOBRESSALENTE VIVO - DW DM | DISPONÍVEL
MANAUS | VIV4547Z | BOA4C211BDAH | 1 | 514 | HW01-003 | MATERIAL DO CLIENTE | PADTEC | 3703 | MNS - SOBRESSALENTE VIVO - DW DM | DISPONÍVEL
MANAUS | VIV4547Z | BOA4C211BDAH | 1 | 1860 | HW01-003 | MATERIAL DO CLIENTE | PADTEC | 3703 | MNS - SOBRESSALENTE VIVO - DW DM | DISPONÍVEL
MANAUS | VIV4547Z | BOA4C211BDAH | 1 | 384 | HW01-003 | MATERIAL DO CLIENTE | PADTEC | 3703 | MNS - SOBRESSALENTE VIVO - DW DM | DISPONÍVEL
MANAUS | VIV4547Z | BOA4C211BDAH | 1 | 1855 | HW01-003 | MATERIAL DO CLIENTE | PADTEC | 3703 | MNS - SOBRESSALENTE VIVO - DW DM | DISPONÍVEL
MANAUS | VIV4547Z | BOA4C211BDAH | 1 | 370 | HW01-003 | MATERIAL DO CLIENTE | PADTEC | 3703 | MNS - SOBRESSALENTE VIVO - DW DM | DISPONÍVEL
MANAUS | VIV4547Z | BOA4C211BDAH | 1 | 1868 | HW01-005 | MATERIAL DO CLIENTE | PADTEC | 3703 | MNS - SOBRESSALENTE VIVO - DW DM | DISPONÍVEL
MANAUS | VIV4547Z | BOA4C211BDAH | 1 | 1856 | HW01-005 | MATERIAL DO CLIENTE | PADTEC | 3703 | MNS - SOBRESSALENTE VIVO - DW DM | DISPONÍVEL
MANAUS | VIV4547Z | BOA4C211BDAH | 1 | 002520 | BOA4C211BDAH | MATERIAL DO CLIENTE | PADTEC | 3703 | MNS - SOBRESSALENTE VIVO - DW DM | DISPONÍVEL
MANAUS | VIV4547Z | BOA4C211BDAH | 1 | 001792 | BOA4C211BDAH | MATERIAL DO CLIENTE | PADTEC | 3703 | MNS - SOBRESSALENTE VIVO - DW DM | DISPONÍVEL
MANAUS | VIV4547Z | BOA4C211BDAH | 1 | 001646 | BOA4C211BDAH | MATERIAL DO CLIENTE | PADTEC | 3703 | MNS - SOBRESSALENTE VIVO - DW DM | DISPONÍVEL
MANAUS | VIV4547Z | BOA4C211BDAH | 1 | 000636 | BOA4C211BDAH | MATERIAL DO CLIENTE | PADTEC | 3703 | MNS - SOBRESSALENTE VIVO - DW DM | DISPONÍVEL
MANAUS | VIV4547Z | BOA4C211BDAH | 1 | 000905 | BOA4C211BDAH | MATERIAL DO CLIENTE | PADTEC | 3703 | MNS - SOBRESSALENTE VIVO - DW DM | DISPONÍVEL
MANAUS | VIV4547Z | BOA4C211BDAH | 1 | 000917 | BOA4C211BDAH | MATERIAL DO CLIENTE | PADTEC | 3703 | MNS - SOBRESSALENTE VIVO - DW DM | DISPONÍVEL
MANAUS | VIV4524Z | AMPLIFIC OPT LINHA - LOA4C211AYAH | 1 | 1437 | HW01-004 | MATERIAL DO CLIENTE | PADTEC | 3703 | MNS - SOBRESSALENTE VIVO - DW DM | DISPONÍVEL
MANAUS | VIV4524Z | AMPLIFIC OPT LINHA - LOA4C211AYAH | 1 | 1018 | HW01-004 | MATERIAL DO CLIENTE | PADTEC | 3703 | MNS - SOBRESSALENTE VIVO - DW DM | DISPONÍVEL
MANAUS | VIV4524Z | AMPLIFIC OPT LINHA - LOA4C211AYAH | 1 | 2275 | HWA24 | MATERIAL DO CLIENTE | PADTEC | 3703 | MNS - SOBRESSALENTE VIVO - DW DM | DISPONÍVEL
MANAUS | VIV4524Z | AMPLIFIC OPT LINHA - LOA4C211AYAH | 1 | 1394 | HW01-004 | MATERIAL DO CLIENTE | PADTEC | 3703 | MNS - SOBRESSALENTE VIVO - DW DM | DISPONÍVEL
MANAUS | VIV4402Z | AST2 | 1 | 026BAR10L2000668 | 03026BAR | MATERIAL DO CLIENTE | HUAWEI | 3703 | MNS - SOBRESSALENTE VIVO - DW DM | DISPONÍVEL
MANAUS | VIV3948Z | T100DCT-4GTMYL | 1 | 4921 | HW03-005 | MATERIAL DO CLIENTE | PADTEC | 3703 | MNS - SOBRESSALENTE VIVO - DW DM | DISPONÍVEL
MANAUS | VIV3948Z | T100DCT-4GTMYL | 1 | 4952 | HW03-005 | MATERIAL DO CLIENTE | PADTEC | 3703 | MNS - SOBRESSALENTE VIVO - DW DM | DISPONÍVEL
MANAUS | VIV3948Z | T100DCT-4GTMYL | 1 | 4918 | HW03-005 | MATERIAL DO CLIENTE | PADTEC | 3703 | MNS - SOBRESSALENTE VIVO - DW DM | DISPONÍVEL
MANAUS | VIV3948Z | T100DCT-4GTMYL | 1 | 4915 | HW03-005 | MATERIAL DO CLIENTE | PADTEC | 3703 | MNS - SOBRESSALENTE VIVO - DW DM | DISPONÍVEL
MANAUS | VIV3948Z | T100DCT-4GTMYL | 1 | 4914 | HW03-005 | MATERIAL DO CLIENTE | PADTEC | 3703 | MNS - SOBRESSALENTE VIVO - DW DM | DISPONÍVEL
MANAUS | VIV3948Z | T100DCT-4GTMYL | 1 | 4913 | HW03-005 | MATERIAL DO CLIENTE | PADTEC | 3703 | MNS - SOBRESSALENTE VIVO - DW DM | DISPONÍVEL
MANAUS | VIV3948Z | T100DCT-4GTMYL | 1 | 4928 | HW03-005 | MATERIAL DO CLIENTE | PADTEC | 3703 | MNS - SOBRESSALENTE VIVO - DW DM | DISPONÍVEL
MANAUS | VIV3948Z | T100DCT-4GTMYL | 1 | 4905 | HW03-005 | MATERIAL DO CLIENTE | PADTEC | 3703 | MNS - SOBRESSALENTE VIVO - DW DM | DISPONÍVEL
MANAUS | VIV3948Z | T100DCT-4GTMYL | 1 | 4901 | HW03-005 | MATERIAL DO CLIENTE | PADTEC | 3703 | MNS - SOBRESSALENTE VIVO - DW DM | DISPONÍVEL
MANAUS | VIV3948Z | T100DCT-4GTMYL | 1 | 4925 | HW03-005 | MATERIAL DO CLIENTE | PADTEC | 3703 | MNS - SOBRESSALENTE VIVO - DW DM | DISPONÍVEL
MANAUS | VIV3948Z | T100DCT-4GTMYL | 1 | 4898 | HW03-005 | MATERIAL DO CLIENTE | PADTEC | 3703 | MNS - SOBRESSALENTE VIVO - DW DM | DISPONÍVEL
MANAUS | VIV3948Z | T100DCT-4GTMYL | 1 | 4931 | HW03-005 | MATERIAL DO CLIENTE | PADTEC | 3703 | MNS - SOBRESSALENTE VIVO - DW DM | DISPONÍVEL
MANAUS | VIV3948Z | T100DCT-4GTMYL | 1 | 4920 | HW03-005 | MATERIAL DO CLIENTE | PADTEC | 3703 | MNS - SOBRESSALENTE VIVO - DW DM | DISPONÍVEL
MANAUS | VIV3948Z | T100DCT-4GTMYL | 1 | 4950 | HW03-005 | MATERIAL DO CLIENTE | PADTEC | 3703 | MNS - SOBRESSALENTE VIVO - DW DM | DISPONÍVEL
MANAUS | VIV3948Z | T100DCT-4GTMYL | 1 | 4926 | HW03-005 | MATERIAL DO CLIENTE | PADTEC | 3703 | MNS - SOBRESSALENTE VIVO - DW DM | DISPONÍVEL
MANAUS | VIV3948Z | T100DCT-4GTMYL | 1 | 4930 | HW03-005 | MATERIAL DO CLIENTE | PADTEC | 3703 | MNS - SOBRESSALENTE VIVO - DW DM | DISPONÍVEL
MANAUS | VIV3948Z | T100DCT-4GTMYL | 1 | 001229 | 4GTMYL | MATERIAL DO CLIENTE | PADTEC | 3703 | MNS - SOBRESSALENTE VIVO - DW DM | DISPONÍVEL
MANAUS | VIV1757Z | FLEX MOTR 2X 10G | 1 | NNTMRT0C2RJ7 | WOCUAG8MAA | MATERIAL DO CLIENTE | CIENA | 3703 | MNS - SOBRESSALENTE VIVO - DW DM | DISPONÍVEL
MANAUS | VIV1591Z | PLACA OSC W/WSC | 1 | NNTMRT0WYRFP | WMUCA6ZEAB | MATERIAL DO CLIENTE | CIENA | 3703 | MNS - SOBRESSALENTE VIVO - DW DM | DISPONÍVEL
MANAUS | VIV1591Z | PLACA OSC W/WSC | 1 | NNTMRT0869DM | WMUCA1VAAA | MATERIAL DO CLIENTE | CIENA | 3703 | MNS - SOBRESSALENTE VIVO - DW DM | DISPONÍVEL
MANAUS | VIV1591Z | PLACA OSC W/WSC | 1 | NNTMRT07DDYT | WMUCA1VAAA | MATERIAL DO CLIENTE | CIENA | 3703 | MNS - SOBRESSALENTE VIVO - DW DM | DISPONÍVEL
MANAUS | VIV1103Z | OPM8 | 1 | 033BST10L1000512 | 03033BST | MATERIAL DO CLIENTE | HUAWEI | 3703 | MNS - SOBRESSALENTE VIVO - DW DM | DISPONÍVEL
MANAUS | VIV1096Z | XCH | 1 | 020WAK10D3000808 | 03020WAK | MATERIAL DO CLIENTE | HUAWEI | 3703 | MNS - SOBRESSALENTE VIVO - DW DM | DISPONÍVEL
MANAUS | VIV1081Z | POWER CARD | 1 | NNTMRT0Y1DVE | WOPUAAMHAD | MATERIAL DO CLIENTE | CIENA | 3703 | MNS - SOBRESSALENTE VIVO - DW DM | DISPONÍVEL
MANAUS | VIV1080Z | FAN | 1 | NNTMRT0VRRRX | WOPQAD2FAA | MATERIAL DO CLIENTE | GRUPO FAN | 3703 | MNS - SOBRESSALENTE VIVO - DW DM | DISPONÍVEL
MANAUS | VIV1073Z | SP2 | 1 | NNTMRT08RVR7 | WMUCA5REAA | MATERIAL DO CLIENTE | HUAWEI | 3703 | MNS - SOBRESSALENTE VIVO - DW DM | DISPONÍVEL
MANAUS | VIV1073Z | SP2 | 1 | NNTMRT0D4DN6 | WMUCA60EAA | MATERIAL DO CLIENTE | HUAWEI | 3703 | MNS - SOBRESSALENTE VIVO - DW DM | DISPONÍVEL
MARABÁ | VIV3455Z | OBU1 | 1 | 030SVQ6TKC000195 | 03030SVQ | MATERIAL DO CLIENTE | HUAWEI | 3700 | MBA - SOBRESSALENTE VIVO - DW DM | DISPONÍVEL
MARABÁ | VIV3455Z | OBU1 | 1 | 030SVP6TL3000140 | 03030SVP | MATERIAL DO CLIENTE | HUAWEI | 3700 | MBA - SOBRESSALENTE VIVO - DW DM | DISPONÍVEL
MARABÁ | VIV3455Z | OBU1 | 1 | 030SVQ6TKC000194 | 03030SVQ | MATERIAL DO CLIENTE | HUAWEI | 3700 | MBA - SOBRESSALENTE VIVO - DW DM | DISPONÍVEL
MARABÁ | VIV3455Z | OBU1 | 1 | 030SVP6TL3000126 | 03030SVP | MATERIAL DO CLIENTE | HUAWEI | 3700 | MBA - SOBRESSALENTE VIVO - DW DM | DISPONÍVEL
MARABÁ | VIV3455Z | OBU1 | 1 | 030SVP6TL3000340 | 03030SVP | MATERIAL DO CLIENTE | HUAWEI | 3700 | MBA - SOBRESSALENTE VIVO - DW DM | DISPONÍVEL
MARABÁ | VIV3455Z | OBU1 | 1 | 030SVQ6TKC000192 | 03030SVQ | MATERIAL DO CLIENTE | HUAWEI | 3700 | MBA - SOBRESSALENTE VIVO - DW DM | DISPONÍVEL
MARABÁ | VIV3455Z | OBU1 | 1 | 030SVQ6TL3000587 | 03030SVQ | MATERIAL DO CLIENTE | HUAWEI | 3700 | MBA - SOBRESSALENTE VIVO - DW DM | DISPONÍVEL
MARABÁ | VIV3437Z | TM20 | 1 | 031QAM10L4000079 | 03031QAM | MATERIAL DO CLIENTE | HUAWEI | 3700 | MBA - SOBRESSALENTE VIVO - DW DM | DISPONÍVEL
MARABÁ | VIV3437Z | TM20 | 1 | 031QAM10L4000139 | 03031QAM | MATERIAL DO CLIENTE | HUAWEI | 3700 | MBA - SOBRESSALENTE VIVO - DW DM | DISPONÍVEL
MARABÁ | VIV3437Z | TM20 | 1 | 031QAM10L4000091 | 03031QAM | MATERIAL DO CLIENTE | HUAWEI | 3700 | MBA - SOBRESSALENTE VIVO - DW DM | DISPONÍVEL
MARABÁ | VIV3437Z | TM20 | 1 | 031QAM10L4000087 | 03031QAM | MATERIAL DO CLIENTE | HUAWEI | 3700 | MBA - SOBRESSALENTE VIVO - DW DM | DISPONÍVEL
MARABÁ | VIV3420Z | TD20 | 1 | 030PGE10L2000069 | 03030PGE | MATERIAL DO CLIENTE | HUAWEI | 3700 | MBA - SOBRESSALENTE VIVO - DW DM | DISPONÍVEL
MARABÁ | VIV3420Z | TD20 | 1 | 030PGE10L2000053 | 03030PGE | MATERIAL DO CLIENTE | HUAWEI | 3700 | MBA - SOBRESSALENTE VIVO - DW DM | DISPONÍVEL
MARABÁ | VIV3420Z | TD20 | 1 | 030PGE10L2000057 | 03030PGE | MATERIAL DO CLIENTE | HUAWEI | 3700 | MBA - SOBRESSALENTE VIVO - DW DM | DISPONÍVEL
MARABÁ | VIV3420Z | TD20 | 1 | 030PGE10L2000014 | 03030PGE | MATERIAL DO CLIENTE | HUAWEI | 3700 | MBA - SOBRESSALENTE VIVO - DW DM | DISPONÍVEL
MARABÁ | VIV3413Z | CXP | 1 | 033FTV10L5000251 | 03033FTV | MATERIAL DO CLIENTE | HUAWEI | 3700 | MBA - SOBRESSALENTE VIVO - DW DM | DISPONÍVEL
MARABÁ | VIV3413Z | CXP | 1 | 033FTV10L8000968 | 03033FTV | MATERIAL DO CLIENTE | HUAWEI | 3700 | MBA - SOBRESSALENTE VIVO - DW DM | DISPONÍVEL
MARABÁ | VIV3413Z | CXP | 1 | 033FTV10LC000365 | 03033FTV | MATERIAL DO CLIENTE | HUAWEI | 3700 | MBA - SOBRESSALENTE VIVO - DW DM | DISPONÍVEL
MARABÁ | VIV3413Z | CXP | 1 | 033FTV10L5000246 | 03033FTV | MATERIAL DO CLIENTE | HUAWEI | 3700 | MBA - SOBRESSALENTE VIVO - DW DM | DISPONÍVEL
MARABÁ | VIV3413Z | CXP | 1 | 033FTV10L6000822 | 03033FTV | MATERIAL DO CLIENTE | HUAWEI | 3700 | MBA - SOBRESSALENTE VIVO - DW DM | DISPONÍVEL
MARABÁ | VIV3413Z | CXP | 1 | 033FTV10L6000810 | 03033FTV | MATERIAL DO CLIENTE | HUAWEI | 3700 | MBA - SOBRESSALENTE VIVO - DW DM | DISPONÍVEL
MARABÁ | VIV3411Z | SCC | 1 | 030LNBW0L1000753 | 03030LNB | MATERIAL DO CLIENTE | HUAWEI | 3700 | MBA - SOBRESSALENTE VIVO - DW DM | DISPONÍVEL
MARABÁ | VIV3356Z | SUB RACK OSN 9800 M24 | 1 | 2102301153N0L5000243 | 2301153 | MATERIAL DO CLIENTE | HUAWEI | 3700 | MBA - SOBRESSALENTE VIVO - DW DM | DISPONÍVEL
MARABÁ | VIV3356Z | SUB RACK OSN 9800 M24 | 1 | 2102301153N0L5000249 | 2301153 | MATERIAL DO CLIENTE | HUAWEI | 3700 | MBA - SOBRESSALENTE VIVO - DW DM | DISPONÍVEL
MARABÁ | VIV2259Z | N520 2*200G 100G TNS7N502C01 | 1 | 033DAB10L2000579 | 03033DAB | MATERIAL DO CLIENTE | HUAWEI | 3700 | MBA - SOBRESSALENTE VIVO - DW DM | DISPONÍVEL
MARABÁ | VIV2077Z | 8DG09176AA | 1 | RT192508246 | 8DG09176AA - DWDM | MATERIAL DO CLIENTE | NOKIA | 3700 | MBA - SOBRESSALENTE VIVO - DW DM | DISPONÍVEL
MARABÁ | VIV2077Z | 8DG09176AA | 1 | EZ1732A0705 | 8DG09176AA - DWDM | MATERIAL DO CLIENTE | NOKIA | 3700 | MBA - SOBRESSALENTE VIVO - DW DM | DISPONÍVEL
MARABÁ | VIV2049Z | 1830 PSS USER INTERFACE PANEL - 8DG59240AA - ALCATEL | 1 | EZ1146A0811 | 8DG59240AA | MATERIAL DO CLIENTE | ALCATEL | 3700 | MBA - SOBRESSALENTE VIVO - DW DM | DISPONÍVEL
MARABÁ | VIV1912Z | TCX12 - 4D- A0 - HIGH | 1 | 001961 | HW B.1.16 | MATERIAL DO CLIENTE | PADTEC | 3700 | MBA - SOBRESSALENTE VIVO - DW DM | DISPONÍVEL
MARABÁ | VIV1912Z | TCX12 - 4D- A0 - HIGH | 1 | 002076 | HW B.1.16 | MATERIAL DO CLIENTE | PADTEC | 3700 | MBA - SOBRESSALENTE VIVO - DW DM | DISPONÍVEL
MARABÁ | VIV1839Z | RED EC | 1 | EZ1730A3680 | 8DG59241AD | MATERIAL DO CLIENTE | ALCATEL | 3700 | MBA - SOBRESSALENTE VIVO - DW DM | DISPONÍVEL
MARABÁ | VIV1398Z | PLACA EFI | 1 | 026HTR10L4001194 | 02026HTR | MATERIAL DO CLIENTE | HUAWEI | 3700 | MBA - SOBRESSALENTE VIVO - DW DM | DISPONÍVEL
MARABÁ | VIV1398Z | PLACA EFI | 1 | 026HTR10M1000016 | 03026HTR | MATERIAL DO CLIENTE | HUAWEI | 3700 | MBA - SOBRESSALENTE VIVO - DW DM | DISPONÍVEL
MARABÁ | VIV1398Z | PLACA EFI | 1 | 026HTR10L4000873 | 03026HTR | MATERIAL DO CLIENTE | HUAWEI | 3700 | MBA - SOBRESSALENTE VIVO - DW DM | DISPONÍVEL
MARABÁ | VIV1356Z | PLACA 3AG33295AA | 1 | EZ150430396 | 3AG33295AA | MATERIAL DO CLIENTE | ALCATEL | 3700 | MBA - SOBRESSALENTE VIVO - DW DM | DISPONÍVEL
MARABÁ | VIV1103Z | OPM8 | 1 | 033BST10L1000207 | 03033BST | MATERIAL DO CLIENTE | HUAWEI | 3700 | MBA - SOBRESSALENTE VIVO - DW DM | DISPONÍVEL
MARABÁ | VIV1103Z | OPM8 | 1 | 102110038829 | 03033FMF | MATERIAL DO CLIENTE | HUAWEI | 3700 | MBA - SOBRESSALENTE VIVO - DW DM | DISPONÍVEL
MARABÁ | VIV1103Z | OPM8 | 1 | 033BST10L1000190 | 03033BST | MATERIAL DO CLIENTE | HUAWEI | 3700 | MBA - SOBRESSALENTE VIVO - DW DM | DISPONÍVEL
MARABÁ | VIV1097Z | FIU | 1 | 031LMU6RL3503535 | 03031LMU | MATERIAL DO CLIENTE | HUAWEI | 3700 | MBA - SOBRESSALENTE VIVO - DW DM | DISPONÍVEL
MARABÁ | VIV1097Z | FIU | 1 | 031LMU6RL3503573 | 03031LMU | MATERIAL DO CLIENTE | HUAWEI | 3700 | MBA - SOBRESSALENTE VIVO - DW DM | DISPONÍVEL
MARABÁ | VIV1097Z | FIU | 1 | 031LMU6RL1501344 | 03031LMU | MATERIAL DO CLIENTE | HUAWEI | 3700 | MBA - SOBRESSALENTE VIVO - DW DM | DISPONÍVEL
MARABÁ | VIV1097Z | FIU | 1 | 030QLW6RL2500071 | 03030QLW | MATERIAL DO CLIENTE | HUAWEI | 3700 | MBA - SOBRESSALENTE VIVO - DW DM | DISPONÍVEL
MARABÁ | VIV1095Z | WSMD9 | 1 | 030MPA10D8000099 | 03030MPA | MATERIAL DO CLIENTE | HUAWEI | 3700 | MBA - SOBRESSALENTE VIVO - DW DM | DISPONÍVEL
MARABÁ | VIV1095Z | WSMD9 | 1 | 030SVU6TL3000668 | 03030SVU | MATERIAL DO CLIENTE | HUAWEI | 3700 | MBA - SOBRESSALENTE VIVO - DW DM | DISPONÍVEL
MARABÁ | VIV1095Z | WSMD9 | 1 | 030SVU6TL4000495 | 03030SVU | MATERIAL DO CLIENTE | HUAWEI | 3700 | MBA - SOBRESSALENTE VIVO - DW DM | DISPONÍVEL
MARABÁ | VIV1095Z | WSMD9 | 1 | 030SVU6TL4000776 | 03030SVU | MATERIAL DO CLIENTE | HUAWEI | 3700 | MBA - SOBRESSALENTE VIVO - DW DM | DISPONÍVEL
MARABÁ | VIV1095Z | WSMD9 | 1 | 030SVU6TL4000497 | 03030SVU | MATERIAL DO CLIENTE | HUAWEI | 3700 | MBA - SOBRESSALENTE VIVO - DW DM | DISPONÍVEL
MARABÁ | VIV1095Z | WSMD9 | 1 | 102130089012 | 03033FMG | MATERIAL DO CLIENTE | HUAWEI | 3700 | MBA - SOBRESSALENTE VIVO - DW DM | DISPONÍVEL
MARABÁ | VIV1095Z | WSMD9 | 1 | 030SVU6TL4000787 | 03030SVU | MATERIAL DO CLIENTE | HUAWEI | 3700 | MBA - SOBRESSALENTE VIVO - DW DM | DISPONÍVEL
MARABÁ | VIV1095Z | WSMD9 | 1 | 030SVU6TL4000849 | 03030SVU | MATERIAL DO CLIENTE | HUAWEI | 3700 | MBA - SOBRESSALENTE VIVO - DW DM | DISPONÍVEL
MARABÁ | VIV1095Z | WSMD9 | 1 | 030SVU6TL4000937 | 03030SVU | MATERIAL DO CLIENTE | HUAWEI | 3700 | MBA - SOBRESSALENTE VIVO - DW DM | DISPONÍVEL
MARABÁ | VIV1095Z | WSMD9 | 1 | 030SVU6TL5000012 | 03030SVU | MATERIAL DO CLIENTE | HUAWEI | 3700 | MBA - SOBRESSALENTE VIVO - DW DM | DISPONÍVEL
MARABÁ | VIV1094Z | ATE | 1 | 020EUNW0D4001280 | 03020EUN | MATERIAL DO CLIENTE | HUAWEI | 3700 | MBA - SOBRESSALENTE VIVO - DW DM | DISPONÍVEL
MARABÁ | VIV1093Z | EFI2 | 1 | 020JRNW0D5000512 | 03020JRN | MATERIAL DO CLIENTE | HUAWEI | 3700 | MBA - SOBRESSALENTE VIVO - DW DM | DISPONÍVEL
MARABÁ | VIV1091Z | EFI1 | 1 | 020JNLW0D6000269 | 03020JNL | MATERIAL DO CLIENTE | HUAWEI | 3700 | MBA - SOBRESSALENTE VIVO - DW DM | DISPONÍVEL
MARABÁ | VIV1090Z | STG | 1 | 030LGBW0D7000286 | 0303LGB | MATERIAL DO CLIENTE | HUAWEI | 3700 | MBA - SOBRESSALENTE VIVO - DW DM | DISPONÍVEL
MANAUS | VIV1073Z | SP2 | 1 | NNTMRT08W8CL | WMUCA5REAA | MATERIAL DO CLIENTE | HUAWEI | 3703 | MNS - SOBRESSALENTE VIVO - DW DM | DISPONÍVEL
MANAUS | VIV1073Z | SP2 | 1 | NNTMRT0XRKP9 | WMUCA5REAA | MATERIAL DO CLIENTE | HUAWEI | 3703 | MNS - SOBRESSALENTE VIVO - DW DM | DISPONÍVEL
MANAUS | VIV1073Z | SP2 | 1 | NNTMRT0XRKP8 | WMUCA5REAA | MATERIAL DO CLIENTE | HUAWEI | 3703 | MNS - SOBRESSALENTE VIVO - DW DM | DISPONÍVEL
MANAUS | VIV1073Z | SP2 | 1 | NNTMRT0D1NXC | WMUCA60EAA | MATERIAL DO CLIENTE | HUAWEI | 3703 | MNS - SOBRESSALENTE VIVO - DW DM | DISPONÍVEL
MANAUS | VIV0464Z | OAU1 | 1 | 030NHM10D3000285 | 03030NHM | MATERIAL DO CLIENTE | HUAWEI | 3703 | MNS - SOBRESSALENTE VIVO - DW DM | DISPONÍVEL
MANAUS | VIV0464Z | OAU1 | 1 | 030MVS10D3001180 | 03030MVS | MATERIAL DO CLIENTE | HUAWEI | 3703 | MNS - SOBRESSALENTE VIVO - DW DM | DISPONÍVEL
MANAUS | VIV5150Z | FAN BOX CIENA NTK507PB | 1 | NNTMRT0KN97T | NTK507PB | MATERIAL DO CLIENTE | CIENA | 3703 | MNS - SOBRESSALENTE VIVO - DW DM | DISPONÍVEL
MANAUS | VIV5062Z | SUBRACK PADTEC SR-14AA | 1 | 1760 | HWA18 | MATERIAL DO CLIENTE | PADTEC | 3703 | MNS - SOBRESSALENTE VIVO - DW DM | DISPONÍVEL
MANAUS | VIV4607Z | SUPERVISOR SPVL-4SM | 1 | 002825 | SPVL-4SM | MATERIAL DO CLIENTE | PADTEC | 3703 | MNS - SOBRESSALENTE VIVO - DW DM | DISPONÍVEL
MANAUS | VIV4607Z | SUPERVISOR SPVL-4SM | 1 | 002827 | SPVL-4SM | MATERIAL DO CLIENTE | PADTEC | 3703 | MNS - SOBRESSALENTE VIVO - DW DM | DISPONÍVEL
MANAUS | VIV4605Z | TNG1FAN01- 2102121961 8 FAN | 1 | 2102121961N9001887 | TNG1FAN01 | MATERIAL DO CLIENTE | HUAWEI | 3703 | MNS - SOBRESSALENTE VIVO - DW DM | DISPONÍVEL
MANAUS | VIV4605Z | TNG1FAN01- 2102121961 8 FAN | 1 | 2102121961N0NA000566 | TNG1FAN01 | MATERIAL DO CLIENTE | HUAWEI | 3703 | MNS - SOBRESSALENTE VIVO - DW DM | DISPONÍVEL
MANAUS | VIV4573Z | FAN ROP | 1 | 02871510D4000033 | SEE1FAN | MATERIAL DO CLIENTE | HUAWEI | 3703 | MNS - SOBRESSALENTE VIVO - DW DM | DISPONÍVEL
MANAUS | VIV4572Z | PLACA LIM C BAND | 1 | NNTMRT07HM6J | WMUIAKGJAA | MATERIAL DO CLIENTE | CIENA | 3703 | MNS - SOBRESSALENTE VIVO - DW DM | DISPONÍVEL
MANAUS | VIV4571Z | PLACA STI | 1 | 020NSDW0D5000208 | 03020NSD | MATERIAL DO CLIENTE | HUAWEI | 3703 | MNS - SOBRESSALENTE VIVO - DW DM | DISPONÍVEL
MANAUS | VIV4570Z | PLACA SPAP | 1 | NNTMRT08XVYM | NTK555NA | MATERIAL DO CLIENTE | CIENA | 3703 | MNS - SOBRESSALENTE VIVO - DW DM | DISPONÍVEL
MANAUS | VIV4565Z | FIBER MANAGER | 1 | 200024564 | WOM3R00BRA | MATERIAL DO CLIENTE | CIENA | 3703 | MNS - SOBRESSALENTE VIVO - DW DM | DISPONÍVEL
MANAUS | VIV4565Z | FIBER MANAGER | 1 | 24011 | WOM4800ERA | MATERIAL DO CLIENTE | CIENA | 3703 | MNS - SOBRESSALENTE VIVO - DW DM | DISPONÍVEL
MANAUS | VIV4564Z | FIBER CROSS - CHANNEL | 1 | NNTMHQCE0470 | NTT899ACE6 | MATERIAL DO CLIENTE | CIENA | 3703 | MNS - SOBRESSALENTE VIVO - DW DM | DISPONÍVEL
MANAUS | VIV4564Z | FIBER CROSS - CHANNEL | 1 | NNTMHQCE0485 | NTT899ACE6 | MATERIAL DO CLIENTE | CIENA | 3703 | MNS - SOBRESSALENTE VIVO - DW DM | DISPONÍVEL
MANAUS | VIV4564Z | FIBER CROSS - CHANNEL | 1 | NNTMHQCE0479 | NTT899ACE6 | MATERIAL DO CLIENTE | CIENA | 3703 | MNS - SOBRESSALENTE VIVO - DW DM | DISPONÍVEL
MANAUS | VIV4564Z | FIBER CROSS - CHANNEL | 1 | NNTMHQCE0496 | NTT899ACE6 | MATERIAL DO CLIENTE | CIENA | 3703 | MNS - SOBRESSALENTE VIVO - DW DM | DISPONÍVEL
MANAUS | VIV4553Z | DCM17001 | 1 | 1103 | HW02-001 | MATERIAL DO CLIENTE | PADTEC | 3703 | MNS - SOBRESSALENTE VIVO - DW DM | DISPONÍVEL
MANAUS | VIV4553Z | DCM17001 | 1 | 1105 | HW02-001 | MATERIAL DO CLIENTE | PADTEC | 3703 | MNS - SOBRESSALENTE VIVO - DW DM | DISPONÍVEL
MANAUS | VIV4552Z | MCXF10FM | 1 | 180 | HW01-009 | MATERIAL DO CLIENTE | PADTEC | 3703 | MNS - SOBRESSALENTE VIVO - DW DM | DISPONÍVEL
MANAUS | VIV4551Z | CVA-4SSA | 1 | 405 | HW02-001 | MATERIAL DO CLIENTE | PADTEC | 3703 | MNS - SOBRESSALENTE VIVO - DW DM | DISPONÍVEL
MANAUS | VIV4550Z | SHK 1U - PADTEC | 1 | 2350 | HWA16 | MATERIAL DO CLIENTE | PADTEC | 3703 | MNS - SOBRESSALENTE VIVO - DW DM | DISPONÍVEL
MANAUS | VIV4523Z | AMPLIFICADORA RAMAN ROA4C301AWAH | 1 | 380 | HW01-005 | MATERIAL DO CLIENTE | PADTEC | 3703 | MNS - SOBRESSALENTE VIVO - DW DM | DISPONÍVEL
MANAUS | VIV4523Z | AMPLIFICADORA RAMAN ROA4C301AWAH | 1 | 388 | HW02-005 | MATERIAL DO CLIENTE | PADTEC | 3703 | MNS - SOBRESSALENTE VIVO - DW DM | DISPONÍVEL
MANAUS | VIV4523Z | AMPLIFICADORA RAMAN ROA4C301AWAH | 1 | 653 | HWA19 | MATERIAL DO CLIENTE | PADTEC | 3703 | MNS - SOBRESSALENTE VIVO - DW DM | DISPONÍVEL
MANAUS | VIV4488Z | 130SCX10 | 1 | EZ173300020 | 8DG61279AA | MATERIAL DO CLIENTE | ALCATEL | 3703 | MNS - SOBRESSALENTE VIVO - DW DM | DISPONÍVEL
MANAUS | VIV4481Z | 50A DC POWER FILTER | 1 | EZ1336A3897 | WOPUAD6MAA | MATERIAL DO CLIENTE | ALCATEL | 3703 | MNS - SOBRESSALENTE VIVO - DW DM | DISPONÍVEL
MANAUS | VIV4478Z | AMPLIFICADOR SLA - CIENA | 1 | NNTMRT0DN4YY | WMOGAPXJAB | MATERIAL DO CLIENTE | CIENA | 3703 | MNS - SOBRESSALENTE VIVO - DW DM | DISPONÍVEL
MANAUS | VIV4478Z | AMPLIFICADOR SLA - CIENA | 1 | NNTMRT0XYHN8 | NT552AAES | MATERIAL DO CLIENTE | CIENA | 3703 | MNS - SOBRESSALENTE VIVO - DW DM | DISPONÍVEL
MANAUS | VIV4016Z | SUBRACK CIENA 6500 | 1 | NNTMRT19R3GJ | NTK603AB | MATERIAL DO CLIENTE | CIENA | 3703 | MNS - SOBRESSALENTE VIVO - DW DM | DISPONÍVEL
MANAUS | VIV4006Z | SP-2 DUAL CPU PLACA | 1 | NNTMRT07GR9N | NTK555FAES | MATERIAL DO CLIENTE | CIENA | 3703 | MNS - SOBRESSALENTE VIVO - DW DM | DISPONÍVEL
MANAUS | VIV4006Z | SP-2 DUAL CPU PLACA | 1 | NNTMRT13NJTJ | NTK555FAE5 | MATERIAL DO CLIENTE | CIENA | 3703 | MNS - SOBRESSALENTE VIVO - DW DM | DISPONÍVEL
MANAUS | VIV3939Z | SUPERVISOR SPVL-4 | 1 | 008287 | SPVL-4 | MATERIAL DO CLIENTE | PADTEC | 3703 | MNS - SOBRESSALENTE VIVO - DW DM | DISPONÍVEL
MANAUS | VIV3939Z | SUPERVISOR SPVL-4 | 1 | 009958 | HW-01-009 | MATERIAL DO CLIENTE | PADTEC | 3703 | MNS - SOBRESSALENTE VIVO - DW DM | DISPONÍVEL
MANAUS | VIV3618Z | SCME-4CP | 1 | 2723 | HW02-002 | MATERIAL DO CLIENTE | PADTEC | 3703 | MNS - SOBRESSALENTE VIVO - DW DM | DISPONÍVEL
MANAUS | VIV3618Z | SCME-4CP | 1 | 2911 | HW02-002 | MATERIAL DO CLIENTE | PADTEC | 3703 | MNS - SOBRESSALENTE VIVO - DW DM | DISPONÍVEL
MANAUS | VIV3618Z | SCME-4CP | 1 | 2904 | HW02-002 | MATERIAL DO CLIENTE | PADTEC | 3703 | MNS - SOBRESSALENTE VIVO - DW DM | DISPONÍVEL
MANAUS | VIV3618Z | SCME-4CP | 1 | 2913 | HW02-002 | MATERIAL DO CLIENTE | PADTEC | 3703 | MNS - SOBRESSALENTE VIVO - DW DM | DISPONÍVEL
MANAUS | VIV3618Z | SCME-4CP | 1 | 2915 | HW02-002 | MATERIAL DO CLIENTE | PADTEC | 3703 | MNS - SOBRESSALENTE VIVO - DW DM | DISPONÍVEL
MANAUS | VIV3618Z | SCME-4CP | 1 | 2907 | HW02-002 | MATERIAL DO CLIENTE | PADTEC | 3703 | MNS - SOBRESSALENTE VIVO - DW DM | DISPONÍVEL
MANAUS | VIV3618Z | SCME-4CP | 1 | 2903 | HW02-002 | MATERIAL DO CLIENTE | PADTEC | 3703 | MNS - SOBRESSALENTE VIVO - DW DM | DISPONÍVEL
MANAUS | VIV3618Z | SCME-4CP | 1 | 2922 | HW02-002 | MATERIAL DO CLIENTE | PADTEC | 3703 | MNS - SOBRESSALENTE VIVO - DW DM | DISPONÍVEL
MANAUS | VIV3618Z | SCME-4CP | 1 | 2906 | HW02-002 | MATERIAL DO CLIENTE | PADTEC | 3703 | MNS - SOBRESSALENTE VIVO - DW DM | DISPONÍVEL
MANAUS | VIV3618Z | SCME-4CP | 1 | 2835 | HW02-002 | MATERIAL DO CLIENTE | PADTEC | 3703 | MNS - SOBRESSALENTE VIVO - DW DM | DISPONÍVEL
MANAUS | VIV3618Z | SCME-4CP | 1 | 2825 | HW02-002 | MATERIAL DO CLIENTE | PADTEC | 3703 | MNS - SOBRESSALENTE VIVO - DW DM | DISPONÍVEL
MANAUS | VIV3618Z | SCME-4CP | 1 | 4899 | HW02-003 | MATERIAL DO CLIENTE | PADTEC | 3703 | MNS - SOBRESSALENTE VIVO - DW DM | DISPONÍVEL
MANAUS | VIV3618Z | SCME-4CP | 1 | 004059 | SCME-4CP | MATERIAL DO CLIENTE | PADTEC | 3703 | MNS - SOBRESSALENTE VIVO - DW DM | DISPONÍVEL
MANAUS | VIV3618Z | SCME-4CP | 1 | 005049 | SCME-4CP | MATERIAL DO CLIENTE | PADTEC | 3703 | MNS - SOBRESSALENTE VIVO - DW DM | DISPONÍVEL
MANAUS | VIV3618Z | SCME-4CP | 1 | 003556 | SCME-4CP | MATERIAL DO CLIENTE | PADTEC | 3703 | MNS - SOBRESSALENTE VIVO - DW DM | DISPONÍVEL
MARABÁ | VIV1090Z | STG | 1 | 030LGBW0C7000257 | 0303LGB | MATERIAL DO CLIENTE | HUAWEI | 3700 | MBA - SOBRESSALENTE VIVO - DW DM | DISPONÍVEL
MARABÁ | VIV1090Z | STG | 1 | 030LGBW0C7000235 | 0303LGB | MATERIAL DO CLIENTE | HUAWEI | 3700 | MBA - SOBRESSALENTE VIVO - DW DM | DISPONÍVEL
MARABÁ | VIV1086Z | TQX | 1 | 021ETL10GA000749 | PLACA TN55TQX 03021ETL | MATERIAL DO CLIENTE | HUAWEI | 3700 | MBA - SOBRESSALENTE VIVO - DW DM | DISPONÍVEL
MARABÁ | VIV1080Z | FAN | 1 | 2102120826N0L4004478 | 02120826 | MATERIAL DO CLIENTE | GRUPO FAN | 3700 | MBA - SOBRESSALENTE VIVO - DW DM | DISPONÍVEL
MARABÁ | VIV1080Z | FAN | 1 | 2102120826N0L5001602 | 02120826 | MATERIAL DO CLIENTE | GRUPO FAN | 3700 | MBA - SOBRESSALENTE VIVO - DW DM | DISPONÍVEL
MARABÁ | VIV1080Z | FAN | 1 | 2102121961N0L5000523 | 02121961 | MATERIAL DO CLIENTE | GRUPO FAN | 3700 | MBA - SOBRESSALENTE VIVO - DW DM | DISPONÍVEL
MARABÁ | VIV1080Z | FAN | 1 | 2102121961N0L5000526 | 02121961 | MATERIAL DO CLIENTE | GRUPO FAN | 3700 | MBA - SOBRESSALENTE VIVO - DW DM | DISPONÍVEL
MARABÁ | VIV1080Z | FAN | 1 | 2102120826N0L5001421 | 02120826 | MATERIAL DO CLIENTE | GRUPO FAN | 3700 | MBA - SOBRESSALENTE VIVO - DW DM | DISPONÍVEL
MARABÁ | VIV1080Z | FAN | 1 | 2102121961N0M3000139 | 2121961 | MATERIAL DO CLIENTE | GRUPO FAN | 3700 | MBA - SOBRESSALENTE VIVO - DW DM | DISPONÍVEL
MARABÁ | VIV1080Z | FAN | 1 | 2102121961N0M1001211 | 2121961 | MATERIAL DO CLIENTE | GRUPO FAN | 3700 | MBA - SOBRESSALENTE VIVO - DW DM | DISPONÍVEL
MARABÁ | VIV1080Z | FAN | 1 | 2102121961N0M1001213 | 2121961 | MATERIAL DO CLIENTE | GRUPO FAN | 3700 | MBA - SOBRESSALENTE VIVO - DW DM | DISPONÍVEL
MARABÁ | VIV1080Z | FAN | 1 | 2102120826N0L4004477 | 2120826 | MATERIAL DO CLIENTE | GRUPO FAN | 3700 | MBA - SOBRESSALENTE VIVO - DW DM | DISPONÍVEL
MARABÁ | VIV1080Z | FAN | 1 | 2102120826N0L4004487 | 2120826 | MATERIAL DO CLIENTE | GRUPO FAN | 3700 | MBA - SOBRESSALENTE VIVO - DW DM | DISPONÍVEL
MARABÁ | VIV1080Z | FAN | 1 | 2102120826N0L5000530 | 2120826 | MATERIAL DO CLIENTE | GRUPO FAN | 3700 | MBA - SOBRESSALENTE VIVO - DW DM | DISPONÍVEL
MARABÁ | VIV1080Z | FAN | 1 | 2102120826N0L5000615 | 2120826 | MATERIAL DO CLIENTE | GRUPO FAN | 3700 | MBA - SOBRESSALENTE VIVO - DW DM | DISPONÍVEL
MARABÁ | VIV1080Z | FAN | 1 | 2102120826N0L5001766 | 2120826 | MATERIAL DO CLIENTE | GRUPO FAN | 3700 | MBA - SOBRESSALENTE VIVO - DW DM | DISPONÍVEL
MARABÁ | VIV1080Z | FAN | 1 | 2102121961N0L5000360 | 02121961 | MATERIAL DO CLIENTE | GRUPO FAN | 3700 | MBA - SOBRESSALENTE VIVO - DW DM | DISPONÍVEL
MARABÁ | VIV1080Z | FAN | 1 | 2102121961N0L5000395 | 02121961 | MATERIAL DO CLIENTE | GRUPO FAN | 3700 | MBA - SOBRESSALENTE VIVO - DW DM | DISPONÍVEL
MARABÁ | VIV1068Z | M40 | 1 | 030ETD108C000216 | TN11D4001 - 03030ETE | MATERIAL DO CLIENTE | HUAWEI | 3700 | MBA - SOBRESSALENTE VIVO - DW DM | DISPONÍVEL
MARABÁ | VIV1068Z | M40 | 1 | 030DSJ10CA000029 | 03030ETE | MATERIAL DO CLIENTE | HUAWEI | 3700 | MBA - SOBRESSALENTE VIVO - DW DM | DISPONÍVEL
MARABÁ | VIV0530Z | CSHC | 1 | 020SQD10A3000453 | 03030SQD | MATERIAL DO CLIENTE | HUAWEI | 3700 | MBA - SOBRESSALENTE VIVO - DW DM | DISPONÍVEL
MARABÁ | VIV0521Z | PIU | 1 | 020JRQW0CA000405 | 03020JRQ | MATERIAL DO CLIENTE | HUAWEI | 3700 | MBA - SOBRESSALENTE VIVO - DW DM | DISPONÍVEL
MARABÁ | VIV0521Z | PIU | 1 | 026HTW10L4005147 | 03026HTW | MATERIAL DO CLIENTE | HUAWEI | 3700 | MBA - SOBRESSALENTE VIVO - DW DM | DISPONÍVEL
MARABÁ | VIV0521Z | PIU | 1 | 026HTW10L4005152 | 03026HTW | MATERIAL DO CLIENTE | HUAWEI | 3700 | MBA - SOBRESSALENTE VIVO - DW DM | DISPONÍVEL
MARABÁ | VIV0521Z | PIU | 1 | 026HTW10L4005126 | 03026HTW | MATERIAL DO CLIENTE | HUAWEI | 3700 | MBA - SOBRESSALENTE VIVO - DW DM | DISPONÍVEL
MARABÁ | VIV0521Z | PIU | 1 | 026HTW10L4005130 | 03026HTW | MATERIAL DO CLIENTE | HUAWEI | 3700 | MBA - SOBRESSALENTE VIVO - DW DM | DISPONÍVEL
MARABÁ | VIV0521Z | PIU | 1 | 033DYW10M1002246 | 03033DYW | MATERIAL DO CLIENTE | HUAWEI | 3700 | MBA - SOBRESSALENTE VIVO - DW DM | DISPONÍVEL
MARABÁ | VIV0521Z | PIU | 1 | 033DYW10M1002330 | 03033DYW | MATERIAL DO CLIENTE | HUAWEI | 3700 | MBA - SOBRESSALENTE VIVO - DW DM | DISPONÍVEL
MARABÁ | VIV0521Z | PIU | 1 | 026HTWW0LC000736 | 03026HTW | MATERIAL DO CLIENTE | HUAWEI | 3700 | MBA - SOBRESSALENTE VIVO - DW DM | DISPONÍVEL
MARABÁ | VIV0521Z | PIU | 1 | 026HTWW0LC000714 | 03026HTW | MATERIAL DO CLIENTE | HUAWEI | 3700 | MBA - SOBRESSALENTE VIVO - DW DM | DISPONÍVEL
MARABÁ | VIV0521Z | PIU | 1 | 026HTWW0LC000505 | 03026HTW | MATERIAL DO CLIENTE | HUAWEI | 3700 | MBA - SOBRESSALENTE VIVO - DW DM | DISPONÍVEL
MARABÁ | VIV0521Z | PIU | 1 | 026HTWW0LC000509 | 03026HTW | MATERIAL DO CLIENTE | HUAWEI | 3700 | MBA - SOBRESSALENTE VIVO - DW DM | DISPONÍVEL
MARABÁ | VIV0521Z | PIU | 1 | 025KYFBTL4904240 | 03025KYF | MATERIAL DO CLIENTE | HUAWEI | 3700 | MBA - SOBRESSALENTE VIVO - DW DM | DISPONÍVEL
MARABÁ | VIV0521Z | PIU | 1 | 025KYFBTL4903928 | 03025KYF | MATERIAL DO CLIENTE | HUAWEI | 3700 | MBA - SOBRESSALENTE VIVO - DW DM | DISPONÍVEL
MARABÁ | VIV0521Z | PIU | 1 | 025KYFBTL4903927 | 03025KYF | MATERIAL DO CLIENTE | HUAWEI | 3700 | MBA - SOBRESSALENTE VIVO - DW DM | DISPONÍVEL
MARABÁ | VIV0521Z | PIU | 1 | 025KYFBTL4903452 | 03025KYF | MATERIAL DO CLIENTE | HUAWEI | 3700 | MBA - SOBRESSALENTE VIVO - DW DM | DISPONÍVEL
MARABÁ | VIV0521Z | PIU | 1 | 025KYFBTL4902036 | 03025KYF | MATERIAL DO CLIENTE | HUAWEI | 3700 | MBA - SOBRESSALENTE VIVO - DW DM | DISPONÍVEL
MARABÁ | VIV0521Z | PIU | 1 | 025KYFBTL4902015 | 03025KYF | MATERIAL DO CLIENTE | HUAWEI | 3700 | MBA - SOBRESSALENTE VIVO - DW DM | DISPONÍVEL
MARABÁ | VIV0521Z | PIU | 1 | 025KYFBTL4901508 | 03025KYF | MATERIAL DO CLIENTE | HUAWEI | 3700 | MBA - SOBRESSALENTE VIVO - DW DM | DISPONÍVEL
MARABÁ | VIV0521Z | PIU | 1 | 025KYFBTL3909111 | 03025KYF | MATERIAL DO CLIENTE | HUAWEI | 3700 | MBA - SOBRESSALENTE VIVO - DW DM | DISPONÍVEL
MARABÁ | VIV0521Z | PIU | 1 | 025KYFBTL4901103 | 03025KYF | MATERIAL DO CLIENTE | HUAWEI | 3700 | MBA - SOBRESSALENTE VIVO - DW DM | DISPONÍVEL
MARABÁ | VIV0521Z | PIU | 1 | 025KYFBTL4901169 | 03025KYF | MATERIAL DO CLIENTE | HUAWEI | 3700 | MBA - SOBRESSALENTE VIVO - DW DM | DISPONÍVEL
MARABÁ | VIV0521Z | PIU | 1 | 025KYFBTL4903471 | 03025KYF | MATERIAL DO CLIENTE | HUAWEI | 3700 | MBA - SOBRESSALENTE VIVO - DW DM | DISPONÍVEL
MARABÁ | VIV0521Z | PIU | 1 | 025KYFBTL4901869 | 03025KYF | MATERIAL DO CLIENTE | HUAWEI | 3700 | MBA - SOBRESSALENTE VIVO - DW DM | DISPONÍVEL
MARABÁ | VIV0521Z | PIU | 1 | 025KYFBTL4900826 | 03025KYF | MATERIAL DO CLIENTE | HUAWEI | 3700 | MBA - SOBRESSALENTE VIVO - DW DM | DISPONÍVEL
MARABÁ | VIV0521Z | PIU | 1 | 025KYFBTL4903729 | 03025KYF | MATERIAL DO CLIENTE | HUAWEI | 3700 | MBA - SOBRESSALENTE VIVO - DW DM | DISPONÍVEL
MARABÁ | VIV0521Z | PIU | 1 | 025KYFBTL3909113 | 03025KYF | MATERIAL DO CLIENTE | HUAWEI | 3700 | MBA - SOBRESSALENTE VIVO - DW DM | DISPONÍVEL
MARABÁ | VIV0521Z | PIU | 1 | 025KYFBTL4903715 | 03025KYF | MATERIAL DO CLIENTE | HUAWEI | 3700 | MBA - SOBRESSALENTE VIVO - DW DM | DISPONÍVEL
MARABÁ | VIV0521Z | PIU | 1 | 026HTW10L4002765 | 03026HTW | MATERIAL DO CLIENTE | HUAWEI | 3700 | MBA - SOBRESSALENTE VIVO - DW DM | DISPONÍVEL
MARABÁ | VIV0521Z | PIU | 1 | 026HTW10L4002873 | 03026HTW | MATERIAL DO CLIENTE | HUAWEI | 3700 | MBA - SOBRESSALENTE VIVO - DW DM | DISPONÍVEL
MARABÁ | VIV0521Z | PIU | 1 | 026HTW10L4002875 | 03026HTW | MATERIAL DO CLIENTE | HUAWEI | 3700 | MBA - SOBRESSALENTE VIVO - DW DM | DISPONÍVEL
MARABÁ | VIV0521Z | PIU | 1 | 026HTW10L4002766 | 03026HTW | MATERIAL DO CLIENTE | HUAWEI | 3700 | MBA - SOBRESSALENTE VIVO - DW DM | DISPONÍVEL
MARABÁ | VIV0520Z | OBU1 | 1 | 030LMP10D7000483 | 03030LMN | MATERIAL DO CLIENTE | HUAWEI | 3700 | MBA - SOBRESSALENTE VIVO - DW DM | DISPONÍVEL
MARABÁ | VIV0520Z | OBU1 | 1 | 030LMN10CB000125 | 03030LMN | MATERIAL DO CLIENTE | HUAWEI | 3700 | MBA - SOBRESSALENTE VIVO - DW DM | DISPONÍVEL
MARABÁ | VIV0520Z | OBU1 | 1 | 030LMP10C2000917 | 03030LMP | MATERIAL DO CLIENTE | HUAWEI | 3700 | MBA - SOBRESSALENTE VIVO - DW DM | DISPONÍVEL
MARABÁ | VIV0517Z | TMX | 1 | 030GXY1093000070 | 03030GXY | MATERIAL DO CLIENTE | HUAWEI | 3700 | MBA - SOBRESSALENTE VIVO - DW DM | DISPONÍVEL
MARABÁ | VIV0516Z | ND2 | 1 | 030QFK10FA000268 | 03030QFK | MATERIAL DO CLIENTE | HUAWEI | 3700 | MBA - SOBRESSALENTE VIVO - DW DM | DISPONÍVEL
MANAUS | VIV3617Z | FAN G8 | 1 | 10796 | HW03-013 | MATERIAL DO CLIENTE | PADTEC | 3703 | MNS - SOBRESSALENTE VIVO - DW DM | DISPONÍVEL
MANAUS | VIV3617Z | FAN G8 | 1 | 10820 | HW03-013 | MATERIAL DO CLIENTE | PADTEC | 3703 | MNS - SOBRESSALENTE VIVO - DW DM | DISPONÍVEL
MANAUS | VIV3617Z | FAN G8 | 1 | 10805 | HW03-013 | MATERIAL DO CLIENTE | PADTEC | 3703 | MNS - SOBRESSALENTE VIVO - DW DM | DISPONÍVEL
MANAUS | VIV3617Z | FAN G8 | 1 | 10699 | HW03-013 | MATERIAL DO CLIENTE | PADTEC | 3703 | MNS - SOBRESSALENTE VIVO - DW DM | DISPONÍVEL
MANAUS | VIV3617Z | FAN G8 | 1 | 10710 | HW03013 | MATERIAL DO CLIENTE | PADTEC | 3703 | MNS - SOBRESSALENTE VIVO - DW DM | DISPONÍVEL
MANAUS | VIV3617Z | FAN G8 | 1 | 10716 | HW03013 | MATERIAL DO CLIENTE | PADTEC | 3703 | MNS - SOBRESSALENTE VIVO - DW DM | DISPONÍVEL
MANAUS | VIV3617Z | FAN G8 | 1 | 10851 | HWA317 | MATERIAL DO CLIENTE | PADTEC | 3703 | MNS - SOBRESSALENTE VIVO - DW DM | DISPONÍVEL
MANAUS | VIV3617Z | FAN G8 | 1 | 12487 | HWA317 | MATERIAL DO CLIENTE | PADTEC | 3703 | MNS - SOBRESSALENTE VIVO - DW DM | DISPONÍVEL
MANAUS | VIV3617Z | FAN G8 | 1 | 012815 | FAN-G8 | MATERIAL DO CLIENTE | PADTEC | 3703 | MNS - SOBRESSALENTE VIVO - DW DM | DISPONÍVEL
MANAUS | VIV3617Z | FAN G8 | 1 | 001885 | FAN-G8 | MATERIAL DO CLIENTE | PADTEC | 3703 | MNS - SOBRESSALENTE VIVO - DW DM | DISPONÍVEL
MANAUS | VIV3617Z | FAN G8 | 1 | 012108 | FAN-G8 | MATERIAL DO CLIENTE | PADTEC | 3703 | MNS - SOBRESSALENTE VIVO - DW DM | DISPONÍVEL
MANAUS | VIV3617Z | FAN G8 | 1 | 001229 | FAN-G8 | MATERIAL DO CLIENTE | PADTEC | 3703 | MNS - SOBRESSALENTE VIVO - DW DM | DISPONÍVEL
MANAUS | VIV3427Z | ISM6 - SL91ISM6 | 1 | 022VHK10M9001822 | 03022VHK | MATERIAL DO CLIENTE | HUAWEI | 3703 | MNS - SOBRESSALENTE VIVO - DW DM | DISPONÍVEL
MANAUS | VIV3254Z | NTK5050YA | 1 | NNTMRT0XYKXX | WMUCA67EAA | MATERIAL DO CLIENTE | CIENA | 3703 | MNS - SOBRESSALENTE VIVO - DW DM | DISPONÍVEL
MANAUS | VIV2709Z | FAN-10 | 1 | 1415 | HWA32 | MATERIAL DO CLIENTE | PADTEC | 3703 | MNS - SOBRESSALENTE VIVO - DW DM | DISPONÍVEL
MANAUS | VIV2709Z | FAN-10 | 1 | 1403 | HWA32 | MATERIAL DO CLIENTE | PADTEC | 3703 | MNS - SOBRESSALENTE VIVO - DW DM | DISPONÍVEL
MANAUS | VIV1966Z | FLATPACK2 48/3000 HE G2 - ELTEK ( P/N: 241119) | 1 | 231250023377 | 241119.105 | MATERIAL DO CLIENTE | ELTEK | 3703 | MNS - SOBRESSALENTE VIVO - DW DM | DISPONÍVEL
MANAUS | VIV1966Z | FLATPACK2 48/3000 HE G2 - ELTEK ( P/N: 241119) | 1 | 231250023382 | 241119.105 | MATERIAL DO CLIENTE | ELTEK | 3703 | MNS - SOBRESSALENTE VIVO - DW DM | DISPONÍVEL
MANAUS | VIV1966Z | FLATPACK2 48/3000 HE G2 - ELTEK ( P/N: 241119) | 1 | 231250022817 | 241119.105 | MATERIAL DO CLIENTE | ELTEK | 3703 | MNS - SOBRESSALENTE VIVO - DW DM | DISPONÍVEL
MANAUS | VIV1966Z | FLATPACK2 48/3000 HE G2 - ELTEK ( P/N: 241119) | 1 | 231250023615 | 241119.105 | MATERIAL DO CLIENTE | ELTEK | 3703 | MNS - SOBRESSALENTE VIVO - DW DM | DISPONÍVEL
MANAUS | VIV1966Z | FLATPACK2 48/3000 HE G2 - ELTEK ( P/N: 241119) | 1 | 232050022278 | 241119.105 | MATERIAL DO CLIENTE | ELTEK | 3703 | MNS - SOBRESSALENTE VIVO - DW DM | DISPONÍVEL
MANAUS | VIV1966Z | FLATPACK2 48/3000 HE G2 - ELTEK ( P/N: 241119) | 1 | 231950076184 | 241119.105 | MATERIAL DO CLIENTE | ELTEK | 3703 | MNS - SOBRESSALENTE VIVO - DW DM | DISPONÍVEL
MANAUS | VIV1966Z | FLATPACK2 48/3000 HE G2 - ELTEK ( P/N: 241119) | 1 | 231950076189 | 241119.105 | MATERIAL DO CLIENTE | ELTEK | 3703 | MNS - SOBRESSALENTE VIVO - DW DM | DISPONÍVEL
MANAUS | VIV1966Z | FLATPACK2 48/3000 HE G2 - ELTEK ( P/N: 241119) | 1 | 232050022108 | 241119.105 | MATERIAL DO CLIENTE | ELTEK | 3703 | MNS - SOBRESSALENTE VIVO - DW DM | DISPONÍVEL
MANAUS | VIV1966Z | FLATPACK2 48/3000 HE G2 - ELTEK ( P/N: 241119) | 1 | 232050021976 | 241119.105 | MATERIAL DO CLIENTE | ELTEK | 3703 | MNS - SOBRESSALENTE VIVO - DW DM | DISPONÍVEL
MANAUS | VIV1966Z | FLATPACK2 48/3000 HE G2 - ELTEK ( P/N: 241119) | 1 | 232050022093 | 241119.105 | MATERIAL DO CLIENTE | ELTEK | 3703 | MNS - SOBRESSALENTE VIVO - DW DM | DISPONÍVEL
MANAUS | VIV1966Z | FLATPACK2 48/3000 HE G2 - ELTEK ( P/N: 241119) | 1 | 232050021935 | 241119.105 | MATERIAL DO CLIENTE | ELTEK | 3703 | MNS - SOBRESSALENTE VIVO - DW DM | DISPONÍVEL
MANAUS | VIV1966Z | FLATPACK2 48/3000 HE G2 - ELTEK ( P/N: 241119) | 1 | 232050022111 | 241119.105 | MATERIAL DO CLIENTE | ELTEK | 3703 | MNS - SOBRESSALENTE VIVO - DW DM | DISPONÍVEL
MANAUS | VIV1966Z | FLATPACK2 48/3000 HE G2 - ELTEK ( P/N: 241119) | 1 | 232050022140 | 241119.105 | MATERIAL DO CLIENTE | ELTEK | 3703 | MNS - SOBRESSALENTE VIVO - DW DM | DISPONÍVEL
MANAUS | VIV1966Z | FLATPACK2 48/3000 HE G2 - ELTEK ( P/N: 241119) | 1 | 232050021956 | 241119.105 | MATERIAL DO CLIENTE | ELTEK | 3703 | MNS - SOBRESSALENTE VIVO - DW DM | DISPONÍVEL
MANAUS | VIV1966Z | FLATPACK2 48/3000 HE G2 - ELTEK ( P/N: 241119) | 1 | 232050022262 | 241119.105 | MATERIAL DO CLIENTE | ELTEK | 3703 | MNS - SOBRESSALENTE VIVO - DW DM | DISPONÍVEL
MANAUS | VIV1966Z | FLATPACK2 48/3000 HE G2 - ELTEK ( P/N: 241119) | 1 | 232050022281 | 241119.105 | MATERIAL DO CLIENTE | ELTEK | 3703 | MNS - SOBRESSALENTE VIVO - DW DM | DISPONÍVEL
MANAUS | VIV1966Z | FLATPACK2 48/3000 HE G2 - ELTEK ( P/N: 241119) | 1 | 232050022279 | 241119.105 | MATERIAL DO CLIENTE | ELTEK | 3703 | MNS - SOBRESSALENTE VIVO - DW DM | DISPONÍVEL
MANAUS | VIV1966Z | FLATPACK2 48/3000 HE G2 - ELTEK ( P/N: 241119) | 1 | 231950076180 | 241119.105 | MATERIAL DO CLIENTE | ELTEK | 3703 | MNS - SOBRESSALENTE VIVO - DW DM | DISPONÍVEL
MANAUS | VIV1966Z | FLATPACK2 48/3000 HE G2 - ELTEK ( P/N: 241119) | 1 | 232050022089 | 241119.105 | MATERIAL DO CLIENTE | ELTEK | 3703 | MNS - SOBRESSALENTE VIVO - DW DM | DISPONÍVEL
MANAUS | VIV1966Z | FLATPACK2 48/3000 HE G2 - ELTEK ( P/N: 241119) | 1 | 232050022328 | 241119.105 | MATERIAL DO CLIENTE | ELTEK | 3703 | MNS - SOBRESSALENTE VIVO - DW DM | DISPONÍVEL
MANAUS | VIV1966Z | FLATPACK2 48/3000 HE G2 - ELTEK ( P/N: 241119) | 1 | 232050022330 | 241119.105 | MATERIAL DO CLIENTE | ELTEK | 3703 | MNS - SOBRESSALENTE VIVO - DW DM | DISPONÍVEL
MANAUS | VIV1966Z | FLATPACK2 48/3000 HE G2 - ELTEK ( P/N: 241119) | 1 | 232050022415 | 241119.105 | MATERIAL DO CLIENTE | ELTEK | 3703 | MNS - SOBRESSALENTE VIVO - DW DM | DISPONÍVEL
MANAUS | VIV1966Z | FLATPACK2 48/3000 HE G2 - ELTEK ( P/N: 241119) | 1 | 232050021994 | 241119.105 | MATERIAL DO CLIENTE | ELTEK | 3703 | MNS - SOBRESSALENTE VIVO - DW DM | DISPONÍVEL
MANAUS | VIV1966Z | FLATPACK2 48/3000 HE G2 - ELTEK ( P/N: 241119) | 1 | 232050021982 | 241119.105 | MATERIAL DO CLIENTE | ELTEK | 3703 | MNS - SOBRESSALENTE VIVO - DW DM | DISPONÍVEL
MANAUS | VIV1966Z | FLATPACK2 48/3000 HE G2 - ELTEK ( P/N: 241119) | 1 | 232050022067 | 241119.105 | MATERIAL DO CLIENTE | ELTEK | 3703 | MNS - SOBRESSALENTE VIVO - DW DM | DISPONÍVEL
MANAUS | VIV1966Z | FLATPACK2 48/3000 HE G2 - ELTEK ( P/N: 241119) | 1 | 232050021996 | 241119.105 | MATERIAL DO CLIENTE | ELTEK | 3703 | MNS - SOBRESSALENTE VIVO - DW DM | DISPONÍVEL
MANAUS | VIV1966Z | FLATPACK2 48/3000 HE G2 - ELTEK ( P/N: 241119) | 1 | 232050021992 | 241119.105 | MATERIAL DO CLIENTE | ELTEK | 3703 | MNS - SOBRESSALENTE VIVO - DW DM | DISPONÍVEL
MANAUS | VIV1966Z | FLATPACK2 48/3000 HE G2 - ELTEK ( P/N: 241119) | 1 | 232050021977 | 241119.105 | MATERIAL DO CLIENTE | ELTEK | 3703 | MNS - SOBRESSALENTE VIVO - DW DM | DISPONÍVEL
MANAUS | VIV1966Z | FLATPACK2 48/3000 HE G2 - ELTEK ( P/N: 241119) | 1 | 232050021900 | 241119.105 | MATERIAL DO CLIENTE | ELTEK | 3703 | MNS - SOBRESSALENTE VIVO - DW DM | DISPONÍVEL
MANAUS | VIV1966Z | FLATPACK2 48/3000 HE G2 - ELTEK ( P/N: 241119) | 1 | 232050022385 | 241119.105 | MATERIAL DO CLIENTE | ELTEK | 3703 | MNS - SOBRESSALENTE VIVO - DW DM | DISPONÍVEL
MANAUS | VIV1966Z | FLATPACK2 48/3000 HE G2 - ELTEK ( P/N: 241119) | 1 | 232050022228 | 241119.105 | MATERIAL DO CLIENTE | ELTEK | 3703 | MNS - SOBRESSALENTE VIVO - DW DM | DISPONÍVEL
MANAUS | VIV1966Z | FLATPACK2 48/3000 HE G2 - ELTEK ( P/N: 241119) | 1 | 232050022009 | 241119.105 | MATERIAL DO CLIENTE | ELTEK | 3703 | MNS - SOBRESSALENTE VIVO - DW DM | DISPONÍVEL
MANAUS | VIV1966Z | FLATPACK2 48/3000 HE G2 - ELTEK ( P/N: 241119) | 1 | 232050022073 | 241119.105 | MATERIAL DO CLIENTE | ELTEK | 3703 | MNS - SOBRESSALENTE VIVO - DW DM | DISPONÍVEL
MANAUS | VIV1966Z | FLATPACK2 48/3000 HE G2 - ELTEK ( P/N: 241119) | 1 | 232050021081 | 241119.105 | MATERIAL DO CLIENTE | ELTEK | 3703 | MNS - SOBRESSALENTE VIVO - DW DM | DISPONÍVEL
MANAUS | VIV1966Z | FLATPACK2 48/3000 HE G2 - ELTEK ( P/N: 241119) | 1 | 232050022372 | 241119.105 | MATERIAL DO CLIENTE | ELTEK | 3703 | MNS - SOBRESSALENTE VIVO - DW DM | DISPONÍVEL
MANAUS | VIV1966Z | FLATPACK2 48/3000 HE G2 - ELTEK ( P/N: 241119) | 1 | 232050022239 | 241119.105 | MATERIAL DO CLIENTE | ELTEK | 3703 | MNS - SOBRESSALENTE VIVO - DW DM | DISPONÍVEL
MARABÁ | VIV0464Z | OAU1 | 1 | 030NHM10D4000131 | 03030NHH | MATERIAL DO CLIENTE | HUAWEI | 3700 | MBA - SOBRESSALENTE VIVO - DW DM | DISPONÍVEL
MARABÁ | VIV0464Z | OAU1 | 1 | 030NHH10D4000220 | 03030NHH | MATERIAL DO CLIENTE | HUAWEI | 3700 | MBA - SOBRESSALENTE VIVO - DW DM | DISPONÍVEL
MARABÁ | VIV0464Z | OAU1 | 1 | 030NHH10C2000170 | 03030NHH | MATERIAL DO CLIENTE | HUAWEI | 3700 | MBA - SOBRESSALENTE VIVO - DW DM | DISPONÍVEL
MARABÁ | VIV0464Z | OAU1 | 1 | 030MVS10C2000271 | 03030MVS | MATERIAL DO CLIENTE | HUAWEI | 3700 | MBA - SOBRESSALENTE VIVO - DW DM | DISPONÍVEL
MARABÁ | VIV0464Z | OAU1 | 1 | 030MVS6TL1001689 | 03030MVS | MATERIAL DO CLIENTE | HUAWEI | 3700 | MBA - SOBRESSALENTE VIVO - DW DM | DISPONÍVEL
MARABÁ | VIV0464Z | OAU1 | 1 | 030MVS6TL1000744 | 03030MVS | MATERIAL DO CLIENTE | HUAWEI | 3700 | MBA - SOBRESSALENTE VIVO - DW DM | DISPONÍVEL
MARABÁ | VIV0464Z | OAU1 | 1 | 030MVS6TL1001826 | 03030MVS | MATERIAL DO CLIENTE | HUAWEI | 3700 | MBA - SOBRESSALENTE VIVO - DW DM | DISPONÍVEL
MARABÁ | VIV0464Z | OAU1 | 1 | 030MVS6TL1001037 | 03030MVS | MATERIAL DO CLIENTE | HUAWEI | 3700 | MBA - SOBRESSALENTE VIVO - DW DM | DISPONÍVEL
MARABÁ | VIV0464Z | OAU1 | 1 | 030MVS6TL1001074 | 03030MVS | MATERIAL DO CLIENTE | HUAWEI | 3700 | MBA - SOBRESSALENTE VIVO - DW DM | DISPONÍVEL
MARABÁ | VIV0464Z | OAU1 | 1 | 030MVS6TL1001455 | 03030MVS | MATERIAL DO CLIENTE | HUAWEI | 3700 | MBA - SOBRESSALENTE VIVO - DW DM | DISPONÍVEL
MARABÁ | VIV0464Z | OAU1 | 1 | 030MVS6TL1001741 | 03030MVS | MATERIAL DO CLIENTE | HUAWEI | 3700 | MBA - SOBRESSALENTE VIVO - DW DM | DISPONÍVEL
MARABÁ | VIV0464Z | OAU1 | 1 | 030MVS6TL1001780 | 03030MVS | MATERIAL DO CLIENTE | HUAWEI | 3700 | MBA - SOBRESSALENTE VIVO - DW DM | DISPONÍVEL
MARABÁ | VIV0463Z | AUX | 1 | 021PVD10DA000495 | 03030LMF | MATERIAL DO CLIENTE | HUAWEI | 3700 | MBA - SOBRESSALENTE VIVO - DW DM | DISPONÍVEL
MARABÁ | VIV0463Z | AUX | 1 | 026EAS6RM3500577 | 03026EAS | MATERIAL DO CLIENTE | HUAWEI | 3700 | MBA - SOBRESSALENTE VIVO - DW DM | DISPONÍVEL
MARABÁ | VIV0463Z | AUX | 1 | 026EAS6RM1502451 | 03026EAS | MATERIAL DO CLIENTE | HUAWEI | 3700 | MBA - SOBRESSALENTE VIVO - DW DM | DISPONÍVEL
MARABÁ | VIV0463Z | AUX | 1 | 030LMFD0D2000754 | 03030LMF | MATERIAL DO CLIENTE | HUAWEI | 3700 | MBA - SOBRESSALENTE VIVO - DW DM | DISPONÍVEL
MARABÁ | VIV0463Z | AUX | 1 | 030LMFD0C6002692 | 03030LMF | MATERIAL DO CLIENTE | HUAWEI | 3700 | MBA - SOBRESSALENTE VIVO - DW DM | DISPONÍVEL
MARABÁ | VIV0463Z | AUX | 1 | 030LMFD0CC001856 | 03030LMF | MATERIAL DO CLIENTE | HUAWEI | 3700 | MBA - SOBRESSALENTE VIVO - DW DM | DISPONÍVEL
MARABÁ | VIV0324Z | CRPC | 1 | 030EQH10B4000172 | 03030JXA | MATERIAL DO CLIENTE | HUAWEI | 3700 | MBA - SOBRESSALENTE VIVO - DW DM | DISPONÍVEL
MARABÁ | VIV0324Z | CRPC | 1 | 030JXA10DA000008 | 03030JXA | MATERIAL DO CLIENTE | HUAWEI | 3700 | MBA - SOBRESSALENTE VIVO - DW DM | DISPONÍVEL
MARABÁ | VIV0317Z | ROP - HUAWEI | 1 | 030JXB10D4000013 | 03030JXB | MATERIAL DO CLIENTE | HUAWEI | 3700 | MBA - SOBRESSALENTE VIVO - DW DM | DISPONÍVEL
MARABÁ | VIV0231Z | SCC | 1 | 030LNBW0D5004636 | 03030LNB | MATERIAL DO CLIENTE | HUAWEI | 3700 | MBA - SOBRESSALENTE VIVO - DW DM | DISPONÍVEL
MARABÁ | VIV0231Z | SCC | 1 | 030LNBW0L1000759 | 03030LNB | MATERIAL DO CLIENTE | HUAWEI | 3700 | MBA - SOBRESSALENTE VIVO - DW DM | DISPONÍVEL
MARABÁ | VIV0231Z | SCC | 1 | 025VXX10M2000114 | 03025VXX | MATERIAL DO CLIENTE | HUAWEI | 3700 | MBA - SOBRESSALENTE VIVO - DW DM | DISPONÍVEL
MARABÁ | VIV0231Z | SCC | 1 | 025VXX10LC000411 | 03025VXX | MATERIAL DO CLIENTE | HUAWEI | 3700 | MBA - SOBRESSALENTE VIVO - DW DM | DISPONÍVEL
MARABÁ | VIV0231Z | SCC | 1 | 030LNBW0L1001366 | 03030LNB | MATERIAL DO CLIENTE | HUAWEI | 3700 | MBA - SOBRESSALENTE VIVO - DW DM | DISPONÍVEL
MARABÁ | VIV0231Z | SCC | 1 | 030LNBW0L1001407 | 03030LNB | MATERIAL DO CLIENTE | HUAWEI | 3700 | MBA - SOBRESSALENTE VIVO - DW DM | DISPONÍVEL
MARABÁ | VIV0131Z | D40 | 1 | 030ETED0D5000517 | 03030ETE | MATERIAL DO CLIENTE | HUAWEI | 3700 | MBA - SOBRESSALENTE VIVO - DW DM | DISPONÍVEL
MARABÁ | VIV0131Z | D40 | 1 | 030ETED0AA000295 | 03030ETE | MATERIAL DO CLIENTE | HUAWEI | 3700 | MBA - SOBRESSALENTE VIVO - DW DM | DISPONÍVEL
SÃO LUÍS | VIV5169Z | FLC36 | 1 | EZ1713A0306 | 3KC19489AA | DEFEITO | NOKIA | 3698 | SCDG - SOBRESSALENTE VIVO DW DM - DEFEITO | DEFEITO
SÃO LUÍS | VIV4610Z | IROADMV | 1 | RT183004743 | 8DG62445AB | DEFEITO | NOKIA | 3698 | SCDG - SOBRESSALENTE VIVO DW DM - DEFEITO | DEFEITO
SÃO LUÍS | VIV4610Z | IROADMV | 1 | EZ1745A3892 | 8DG62445AA | DEFEITO | NOKIA | 3698 | SCDG - SOBRESSALENTE VIVO DW DM - DEFEITO | DEFEITO
SÃO LUÍS | VIV4610Z | IROADMV | 1 | EZ1829A6024 | 8DG62445AB | DEFEITO | NOKIA | 3698 | SCDG - SOBRESSALENTE VIVO DW DM - DEFEITO | DEFEITO
SÃO LUÍS | VIV4604Z | FILTER INTERFACE BOARD - TN18EFIB | 1 | 022QQMD0L1000572 | TN18EFIB | DEFEITO | HUAWEI | 3698 | SCDG - SOBRESSALENTE VIVO DW DM - DEFEITO | DEFEITO
SÃO LUÍS | VIV4596Z | AA2DONWB WOGUA44UTA | 1 | RT193511401 | 3KC49210AB | DEFEITO | NOKIA | 3698 | SCDG - SOBRESSALENTE VIVO DW DM - DEFEITO | DEFEITO
SÃO LUÍS | VIV4588Z | 1830 PSS IROADM9R INTEGRATED OPTICS CARD | 1 | IVP052111A076 | 8DG63973AA | DEFEITO | ALCATEL | 3698 | SCDG - SOBRESSALENTE VIVO DW DM - DEFEITO | DEFEITO
SÃO LUÍS | VIV4588Z | 1830 PSS IROADM9R INTEGRATED OPTICS CARD | 1 | RT183004301 | 8DG62445AB | DEFEITO | ALCATEL | 3698 | SCDG - SOBRESSALENTE VIVO DW DM - DEFEITO | DEFEITO
SÃO LUÍS | VIV4562Z | AHPHG | 1 | RT212703265 | 8DG59245AB | DEFEITO | ALCATEL | 3698 | SCDG - SOBRESSALENTE VIVO DW DM - DEFEITO | DEFEITO
SÃO LUÍS | VIV4537Z | S13X100R | 1 | RT211102067 | 8DG63207AA | DEFEITO | NOKIA | 3698 | SCDG - SOBRESSALENTE VIVO DW DM - DEFEITO | DEFEITO
SÃO LUÍS | VIV4521Z | N540X-6Z18G-SYS-D | 1 | FOC2545N7VH | 68-7116-03 | DEFEITO | CISCO | 3698 | SCDG - SOBRESSALENTE VIVO DW DM - DEFEITO | DEFEITO
SÃO LUÍS | VIV4521Z | N540X-6Z18G-SYS-D | 1 | F0C2629NHLM | 68-7116-04 | DEFEITO | CISCO | 3698 | SCDG - SOBRESSALENTE VIVO DW DM - DEFEITO | DEFEITO
SÃO LUÍS | VIV4486Z | 32EC2 | 1 | RT221913329 | 8DG62635AA | DEFEITO | ALCATEL | 3698 | SCDG - SOBRESSALENTE VIVO DW DM - DEFEITO | DEFEITO
SÃO LUÍS | VIV4486Z | 32EC2 | 1 | RT222106294 | 8DG62635AA | DEFEITO | ALCATEL | 3698 | SCDG - SOBRESSALENTE VIVO DW DM - DEFEITO | DEFEITO
SÃO LUÍS | VIV4486Z | 32EC2 | 1 | EZ1826A3435 | 8DG62635AA | DEFEITO | ALCATEL | 3698 | SCDG - SOBRESSALENTE VIVO DW DM - DEFEITO | DEFEITO
SÃO LUÍS | VIV4486Z | 32EC2 | 1 | RT201400993 | 8DG62635AA | DEFEITO | ALCATEL | 3698 | SCDG - SOBRESSALENTE VIVO DW DM - DEFEITO | DEFEITO
SÃO LUÍS | VIV4484Z | RSA-1830 CENTRAL SHELF | 1 | CN1647MAU37 | 8DG59319AA | DEFEITO | ALCATEL | 3698 | SCDG - SOBRESSALENTE VIVO DW DM - DEFEITO | DEFEITO
SÃO LUÍS | VIV4484Z | RSA-1830 CENTRAL SHELF | 1 | OM210734997 | 8DG59319AB | DEFEITO | ALCATEL | 3698 | SCDG - SOBRESSALENTE VIVO DW DM - DEFEITO | DEFEITO
SÃO LUÍS | VIV2746Z | TN1E2FAN - FAN BOX | 1 | 2102120516N0AA002490 | TN1E2FAN | DEFEITO | HUAWEI | 3698 | SCDG - SOBRESSALENTE VIVO DW DM - DEFEITO | DEFEITO
SÃO LUÍS | VIV2088Z | 1830 PSS-32 FAN32H | 1 | EZ1433A1794 | 8DG59243AB | DEFEITO | ALCATEL | 3698 | SCDG - SOBRESSALENTE VIVO DW DM - DEFEITO | DEFEITO
SÃO LUÍS | VIV2088Z | 1830 PSS-32 FAN32H | 1 | FMZ21240114 | 8DG59243AB | DEFEITO | ALCATEL | 3698 | SCDG - SOBRESSALENTE VIVO DW DM - DEFEITO | DEFEITO
SÃO LUÍS | VIV2070Z | PLACA OTDR - 8DG62504AA | 1 | EZ2217T0134 | 8DG62498AC | DEFEITO | NOKIA | 3698 | SCDG - SOBRESSALENTE VIVO DW DM - DEFEITO | DEFEITO
SÃO LUÍS | VIV2049Z | 1830 PSS USER INTERFACE PANEL - 8DG59240AA - ALCATEL | 1 | FMZ21373382 | 8DG59240AA | DEFEITO | ALCATEL | 3698 | SCDG - SOBRESSALENTE VIVO DW DM - DEFEITO | DEFEITO
SÃO LUÍS | VIV2049Z | 1830 PSS USER INTERFACE PANEL - 8DG59240AA - ALCATEL | 1 | EZ1726A2618 | 8DG59240AA | DEFEITO | ALCATEL | 3698 | SCDG - SOBRESSALENTE VIVO DW DM - DEFEITO | DEFEITO
SÃO LUÍS | VIV1995Z | 130SCUPC 100G UPLINK, FLEX | 1 | EZ150930931 | 8DG62599AA | DEFEITO | NOKIA | 3698 | SCDG - SOBRESSALENTE VIVO DW DM - DEFEITO | DEFEITO
SÃO LUÍS | VIV1995Z | 130SCUPC 100G UPLINK, FLEX | 1 | EZ145130364 | 8DG62599AA | DEFEITO | NOKIA | 3698 | SCDG - SOBRESSALENTE VIVO DW DM - DEFEITO | DEFEITO
SÃO LUÍS | VIV1995Z | 130SCUPC 100G UPLINK, FLEX | 1 | ST183350018 | 8DG62599AA | DEFEITO | NOKIA | 3698 | SCDG - SOBRESSALENTE VIVO DW DM - DEFEITO | DEFEITO
SÃO LUÍS | VIV1995Z | 130SCUPC 100G UPLINK, FLEX | 1 | ST173350396 | 8DG62599AA | DEFEITO | NOKIA | 3698 | SCDG - SOBRESSALENTE VIVO DW DM - DEFEITO | DEFEITO
MANAUS | VIV1966Z | FLATPACK2 48/3000 HE G2 - ELTEK ( P/N: 241119) | 1 | 232050022295 | 241119.105 | MATERIAL DO CLIENTE | ELTEK | 3703 | MNS - SOBRESSALENTE VIVO - DW DM | DISPONÍVEL
MANAUS | VIV1966Z | FLATPACK2 48/3000 HE G2 - ELTEK ( P/N: 241119) | 1 | 232050022268 | 241119.105 | MATERIAL DO CLIENTE | ELTEK | 3703 | MNS - SOBRESSALENTE VIVO - DW DM | DISPONÍVEL
MANAUS | VIV1966Z | FLATPACK2 48/3000 HE G2 - ELTEK ( P/N: 241119) | 1 | 232050021922 | 241119.105 | MATERIAL DO CLIENTE | ELTEK | 3703 | MNS - SOBRESSALENTE VIVO - DW DM | DISPONÍVEL
MANAUS | VIV1966Z | FLATPACK2 48/3000 HE G2 - ELTEK ( P/N: 241119) | 1 | 232050021912 | 241119.105 | MATERIAL DO CLIENTE | ELTEK | 3703 | MNS - SOBRESSALENTE VIVO - DW DM | DISPONÍVEL
MANAUS | VIV1966Z | FLATPACK2 48/3000 HE G2 - ELTEK ( P/N: 241119) | 1 | 232050021048 | 241119.105 | MATERIAL DO CLIENTE | ELTEK | 3703 | MNS - SOBRESSALENTE VIVO - DW DM | DISPONÍVEL
MANAUS | VIV1966Z | FLATPACK2 48/3000 HE G2 - ELTEK ( P/N: 241119) | 1 | 232050022096 | 241119.105 | MATERIAL DO CLIENTE | ELTEK | 3703 | MNS - SOBRESSALENTE VIVO - DW DM | DISPONÍVEL
MANAUS | VIV1966Z | FLATPACK2 48/3000 HE G2 - ELTEK ( P/N: 241119) | 1 | 232050022095 | 241119.105 | MATERIAL DO CLIENTE | ELTEK | 3703 | MNS - SOBRESSALENTE VIVO - DW DM | DISPONÍVEL
MANAUS | VIV1966Z | FLATPACK2 48/3000 HE G2 - ELTEK ( P/N: 241119) | 1 | 232050021989 | 241119.105 | MATERIAL DO CLIENTE | ELTEK | 3703 | MNS - SOBRESSALENTE VIVO - DW DM | DISPONÍVEL
MANAUS | VIV1966Z | FLATPACK2 48/3000 HE G2 - ELTEK ( P/N: 241119) | 1 | 232050022016 | 241119.105 | MATERIAL DO CLIENTE | ELTEK | 3703 | MNS - SOBRESSALENTE VIVO - DW DM | DISPONÍVEL
MANAUS | VIV1966Z | FLATPACK2 48/3000 HE G2 - ELTEK ( P/N: 241119) | 1 | 232050020995 | 241119.105 | MATERIAL DO CLIENTE | ELTEK | 3703 | MNS - SOBRESSALENTE VIVO - DW DM | DISPONÍVEL
MANAUS | VIV1966Z | FLATPACK2 48/3000 HE G2 - ELTEK ( P/N: 241119) | 1 | 232050021002 | 241119.105 | MATERIAL DO CLIENTE | ELTEK | 3703 | MNS - SOBRESSALENTE VIVO - DW DM | DISPONÍVEL
MANAUS | VIV1966Z | FLATPACK2 48/3000 HE G2 - ELTEK ( P/N: 241119) | 1 | 232050020993 | 241119.105 | MATERIAL DO CLIENTE | ELTEK | 3703 | MNS - SOBRESSALENTE VIVO - DW DM | DISPONÍVEL
MANAUS | VIV1966Z | FLATPACK2 48/3000 HE G2 - ELTEK ( P/N: 241119) | 1 | 232050022137 | 241119.105 | MATERIAL DO CLIENTE | ELTEK | 3703 | MNS - SOBRESSALENTE VIVO - DW DM | DISPONÍVEL
MANAUS | VIV1966Z | FLATPACK2 48/3000 HE G2 - ELTEK ( P/N: 241119) | 1 | 232050022323 | 241119.105 | MATERIAL DO CLIENTE | ELTEK | 3703 | MNS - SOBRESSALENTE VIVO - DW DM | DISPONÍVEL
MANAUS | VIV1966Z | FLATPACK2 48/3000 HE G2 - ELTEK ( P/N: 241119) | 1 | 232050021502 | 241119.105 | MATERIAL DO CLIENTE | ELTEK | 3703 | MNS - SOBRESSALENTE VIVO - DW DM | DISPONÍVEL
MANAUS | VIV1966Z | FLATPACK2 48/3000 HE G2 - ELTEK ( P/N: 241119) | 1 | 232050022057 | 241119.105 | MATERIAL DO CLIENTE | ELTEK | 3703 | MNS - SOBRESSALENTE VIVO - DW DM | DISPONÍVEL
MANAUS | VIV1966Z | FLATPACK2 48/3000 HE G2 - ELTEK ( P/N: 241119) | 1 | 232050025179 | 241119.105 | MATERIAL DO CLIENTE | ELTEK | 3703 | MNS - SOBRESSALENTE VIVO - DW DM | DISPONÍVEL
MANAUS | VIV1966Z | FLATPACK2 48/3000 HE G2 - ELTEK ( P/N: 241119) | 1 | 232050025247 | 241119.105 | MATERIAL DO CLIENTE | ELTEK | 3703 | MNS - SOBRESSALENTE VIVO - DW DM | DISPONÍVEL
MANAUS | VIV1966Z | FLATPACK2 48/3000 HE G2 - ELTEK ( P/N: 241119) | 1 | 232050025187 | 241119.105 | MATERIAL DO CLIENTE | ELTEK | 3703 | MNS - SOBRESSALENTE VIVO - DW DM | DISPONÍVEL
MANAUS | VIV1966Z | FLATPACK2 48/3000 HE G2 - ELTEK ( P/N: 241119) | 1 | 232050025184 | 241119.105 | MATERIAL DO CLIENTE | ELTEK | 3703 | MNS - SOBRESSALENTE VIVO - DW DM | DISPONÍVEL
MANAUS | VIV1966Z | FLATPACK2 48/3000 HE G2 - ELTEK ( P/N: 241119) | 1 | 232050020935 | 241119.105 | MATERIAL DO CLIENTE | ELTEK | 3703 | MNS - SOBRESSALENTE VIVO - DW DM | DISPONÍVEL
MANAUS | VIV1966Z | FLATPACK2 48/3000 HE G2 - ELTEK ( P/N: 241119) | 1 | 232050025229 | 241119.105 | MATERIAL DO CLIENTE | ELTEK | 3703 | MNS - SOBRESSALENTE VIVO - DW DM | DISPONÍVEL
MANAUS | VIV1966Z | FLATPACK2 48/3000 HE G2 - ELTEK ( P/N: 241119) | 1 | 232050025181 | 241119.105 | MATERIAL DO CLIENTE | ELTEK | 3703 | MNS - SOBRESSALENTE VIVO - DW DM | DISPONÍVEL
MANAUS | VIV1966Z | FLATPACK2 48/3000 HE G2 - ELTEK ( P/N: 241119) | 1 | 232050025154 | 241119.105 | MATERIAL DO CLIENTE | ELTEK | 3703 | MNS - SOBRESSALENTE VIVO - DW DM | DISPONÍVEL
MANAUS | VIV1966Z | FLATPACK2 48/3000 HE G2 - ELTEK ( P/N: 241119) | 1 | 232050025339 | 241119.105 | MATERIAL DO CLIENTE | ELTEK | 3703 | MNS - SOBRESSALENTE VIVO - DW DM | DISPONÍVEL
MANAUS | VIV1966Z | FLATPACK2 48/3000 HE G2 - ELTEK ( P/N: 241119) | 1 | 232050020888 | 241119.105 | MATERIAL DO CLIENTE | ELTEK | 3703 | MNS - SOBRESSALENTE VIVO - DW DM | DISPONÍVEL
MANAUS | VIV1966Z | FLATPACK2 48/3000 HE G2 - ELTEK ( P/N: 241119) | 1 | 232050021975 | 241119.105 | MATERIAL DO CLIENTE | ELTEK | 3703 | MNS - SOBRESSALENTE VIVO - DW DM | DISPONÍVEL
MANAUS | VIV1966Z | FLATPACK2 48/3000 HE G2 - ELTEK ( P/N: 241119) | 1 | 232050021919 | 241119.105 | MATERIAL DO CLIENTE | ELTEK | 3703 | MNS - SOBRESSALENTE VIVO - DW DM | DISPONÍVEL
MANAUS | VIV1966Z | FLATPACK2 48/3000 HE G2 - ELTEK ( P/N: 241119) | 1 | 232050022331 | 241119.105 | MATERIAL DO CLIENTE | ELTEK | 3703 | MNS - SOBRESSALENTE VIVO - DW DM | DISPONÍVEL
MANAUS | VIV1966Z | FLATPACK2 48/3000 HE G2 - ELTEK ( P/N: 241119) | 1 | 232050021995 | 241119.105 | MATERIAL DO CLIENTE | ELTEK | 3703 | MNS - SOBRESSALENTE VIVO - DW DM | DISPONÍVEL
MANAUS | VIV1966Z | FLATPACK2 48/3000 HE G2 - ELTEK ( P/N: 241119) | 1 | 232050021949 | 241119.105 | MATERIAL DO CLIENTE | ELTEK | 3703 | MNS - SOBRESSALENTE VIVO - DW DM | DISPONÍVEL
MANAUS | VIV1966Z | FLATPACK2 48/3000 HE G2 - ELTEK ( P/N: 241119) | 1 | 232050021938 | 241119.105 | MATERIAL DO CLIENTE | ELTEK | 3703 | MNS - SOBRESSALENTE VIVO - DW DM | DISPONÍVEL
MANAUS | VIV1966Z | FLATPACK2 48/3000 HE G2 - ELTEK ( P/N: 241119) | 1 | 232050021943 | 241119.105 | MATERIAL DO CLIENTE | ELTEK | 3703 | MNS - SOBRESSALENTE VIVO - DW DM | DISPONÍVEL
MANAUS | VIV1966Z | FLATPACK2 48/3000 HE G2 - ELTEK ( P/N: 241119) | 1 | 232050021959 | 241119.105 | MATERIAL DO CLIENTE | ELTEK | 3703 | MNS - SOBRESSALENTE VIVO - DW DM | DISPONÍVEL
MANAUS | VIV1966Z | FLATPACK2 48/3000 HE G2 - ELTEK ( P/N: 241119) | 1 | 232050021937 | 241119.105 | MATERIAL DO CLIENTE | ELTEK | 3703 | MNS - SOBRESSALENTE VIVO - DW DM | DISPONÍVEL
MANAUS | VIV1966Z | FLATPACK2 48/3000 HE G2 - ELTEK ( P/N: 241119) | 1 | 232050021952 | 241119.105 | MATERIAL DO CLIENTE | ELTEK | 3703 | MNS - SOBRESSALENTE VIVO - DW DM | DISPONÍVEL
MANAUS | VIV1966Z | FLATPACK2 48/3000 HE G2 - ELTEK ( P/N: 241119) | 1 | 232050020738 | 241119.105 | MATERIAL DO CLIENTE | ELTEK | 3703 | MNS - SOBRESSALENTE VIVO - DW DM | DISPONÍVEL
MANAUS | VIV1966Z | FLATPACK2 48/3000 HE G2 - ELTEK ( P/N: 241119) | 1 | 232050022054 | 241119.105 | MATERIAL DO CLIENTE | ELTEK | 3703 | MNS - SOBRESSALENTE VIVO - DW DM | DISPONÍVEL
MANAUS | VIV1966Z | FLATPACK2 48/3000 HE G2 - ELTEK ( P/N: 241119) | 1 | 232050021933 | 241119.105 | MATERIAL DO CLIENTE | ELTEK | 3703 | MNS - SOBRESSALENTE VIVO - DW DM | DISPONÍVEL
MANAUS | VIV1966Z | FLATPACK2 48/3000 HE G2 - ELTEK ( P/N: 241119) | 1 | 232050021310 | 241119.105 | MATERIAL DO CLIENTE | ELTEK | 3703 | MNS - SOBRESSALENTE VIVO - DW DM | DISPONÍVEL
MANAUS | VIV1966Z | FLATPACK2 48/3000 HE G2 - ELTEK ( P/N: 241119) | 1 | 232050020786 | 241119.105 | MATERIAL DO CLIENTE | ELTEK | 3703 | MNS - SOBRESSALENTE VIVO - DW DM | DISPONÍVEL
MANAUS | VIV1966Z | FLATPACK2 48/3000 HE G2 - ELTEK ( P/N: 241119) | 1 | 231950076082 | 241119.105 | MATERIAL DO CLIENTE | ELTEK | 3703 | MNS - SOBRESSALENTE VIVO - DW DM | DISPONÍVEL
MANAUS | VIV1966Z | FLATPACK2 48/3000 HE G2 - ELTEK ( P/N: 241119) | 1 | 232050021999 | 241119.105 | MATERIAL DO CLIENTE | ELTEK | 3703 | MNS - SOBRESSALENTE VIVO - DW DM | DISPONÍVEL
MANAUS | VIV1966Z | FLATPACK2 48/3000 HE G2 - ELTEK ( P/N: 241119) | 1 | 232050024398 | 241119.105 | MATERIAL DO CLIENTE | ELTEK | 3703 | MNS - SOBRESSALENTE VIVO - DW DM | DISPONÍVEL
MANAUS | VIV1966Z | FLATPACK2 48/3000 HE G2 - ELTEK ( P/N: 241119) | 1 | 232050024403 | 241119.105 | MATERIAL DO CLIENTE | ELTEK | 3703 | MNS - SOBRESSALENTE VIVO - DW DM | DISPONÍVEL
MANAUS | VIV1966Z | FLATPACK2 48/3000 HE G2 - ELTEK ( P/N: 241119) | 1 | 232050024943 | 241119.105 | MATERIAL DO CLIENTE | ELTEK | 3703 | MNS - SOBRESSALENTE VIVO - DW DM | DISPONÍVEL
MANAUS | VIV1966Z | FLATPACK2 48/3000 HE G2 - ELTEK ( P/N: 241119) | 1 | 231250023609 | 241119.105 | MATERIAL DO CLIENTE | ELTEK | 3703 | MNS - SOBRESSALENTE VIVO - DW DM | DISPONÍVEL
MANAUS | VIV1966Z | FLATPACK2 48/3000 HE G2 - ELTEK ( P/N: 241119) | 1 | 231250023286 | 241119.105 | MATERIAL DO CLIENTE | ELTEK | 3703 | MNS - SOBRESSALENTE VIVO - DW DM | DISPONÍVEL
MANAUS | VIV1966Z | FLATPACK2 48/3000 HE G2 - ELTEK ( P/N: 241119) | 1 | 231250022816 | 241119.105 | MATERIAL DO CLIENTE | ELTEK | 3703 | MNS - SOBRESSALENTE VIVO - DW DM | DISPONÍVEL
SÃO LUÍS | VIV1839Z | RED EC | 1 | EZ1633A0718 | 8DG59241AD | DEFEITO | ALCATEL | 3698 | SCDG - SOBRESSALENTE VIVO DW DM - DEFEITO | DEFEITO
SÃO LUÍS | VIV1829Z | AM2125B | 1 | EZ1722T0050 | 8DG60912AA | DEFEITO | NOKIA | 3698 | SCDG - SOBRESSALENTE VIVO DW DM - DEFEITO | DEFEITO
SÃO LUÍS | VIV1829Z | AM2125B | 1 | EZ1829A3096 | 8DG60912AA | DEFEITO | NOKIA | 3698 | SCDG - SOBRESSALENTE VIVO DW DM - DEFEITO | DEFEITO
SÃO LUÍS | VIV1355Z | WOCUA6RUAE - PN: 8DG62635AA | 1 | FMZ21213985 | 8DG62635AA | DEFEITO | ALCATEL | 3698 | SCDG - SOBRESSALENTE VIVO DW DM - DEFEITO | DEFEITO
SÃO LUÍS | VIV1296Z | PLACA 8DG61223AB | 1 | EZ1827A4026 | 8DG61223AB | DEFEITO | ALCATEL | 3698 | SCDG - SOBRESSALENTE VIVO DW DM - DEFEITO | DEFEITO
SÃO LUÍS | VIV0456Z | RAMAN | 1 | 030YCE10FC000065 | 03030YCE | DEFEITO | HUAWEI | 3698 | SCDG - SOBRESSALENTE VIVO DW DM - DEFEITO | DEFEITO
SÃO LUÍS | VIV0447Z | RA2P | 1 | RT225206184 | 8DG64137AA | DEFEITO | NOKIA | 3698 | SCDG - SOBRESSALENTE VIVO DW DM - DEFEITO | DEFEITO
SÃO LUÍS | VIV5161Z | DAP | 1 | 102150014472 | G2DAP | MATERIAL DO CLIENTE | HUAWEI | 3697 | SCDG - SOBRESSALENTE VIVO - DW DM | DISPONÍVEL
SÃO LUÍS | VIV5161Z | DAP | 1 | 102160227393 | TNG2DAP | MATERIAL DO CLIENTE | HUAWEI | 3697 | SCDG - SOBRESSALENTE VIVO - DW DM | DISPONÍVEL
SÃO LUÍS | VIV5158Z | DAPXF | 1 | 102110123139 | G3DAPXF | MATERIAL DO CLIENTE | HUAWEI | 3697 | SCDG - SOBRESSALENTE VIVO - DW DM | DISPONÍVEL
SÃO LUÍS | VIV5158Z | DAPXF | 1 | 102130079660 | TNG3DAPXF | MATERIAL DO CLIENTE | HUAWEI | 3697 | SCDG - SOBRESSALENTE VIVO - DW DM | DISPONÍVEL
SÃO LUÍS | VIV5121Z | OPTIX OSN 9800 | 1 | VIV000846 | OSN 9800 | MATERIAL DO CLIENTE | HUAWEI | 3697 | SCDG - SOBRESSALENTE VIVO - DW DM | DISPONÍVEL
SÃO LUÍS | VIV5121Z | OPTIX OSN 9800 | 1 | VIV000845 | OSN 9800 | MATERIAL DO CLIENTE | HUAWEI | 3697 | SCDG - SOBRESSALENTE VIVO - DW DM | DISPONÍVEL
SÃO LUÍS | VIV5121Z | OPTIX OSN 9800 | 1 | VIV000842 | OSN 9800 | MATERIAL DO CLIENTE | HUAWEI | 3697 | SCDG - SOBRESSALENTE VIVO - DW DM | DISPONÍVEL
SÃO LUÍS | VIV5121Z | OPTIX OSN 9800 | 1 | VIV000873 | OSN 9800 | MATERIAL DO CLIENTE | HUAWEI | 3697 | SCDG - SOBRESSALENTE VIVO - DW DM | DISPONÍVEL
SÃO LUÍS | VIV5121Z | OPTIX OSN 9800 | 1 | VIV000900 | TNVK2AFB01 | MATERIAL DO CLIENTE | HUAWEI | 3697 | SCDG - SOBRESSALENTE VIVO - DW DM | DISPONÍVEL
SÃO LUÍS | VIV5121Z | OPTIX OSN 9800 | 1 | VIV000899 | TNVK2AFB01 | MATERIAL DO CLIENTE | HUAWEI | 3697 | SCDG - SOBRESSALENTE VIVO - DW DM | DISPONÍVEL
SÃO LUÍS | VIV5121Z | OPTIX OSN 9800 | 1 | VIV000898 | TNVK2AFB01 | MATERIAL DO CLIENTE | HUAWEI | 3697 | SCDG - SOBRESSALENTE VIVO - DW DM | DISPONÍVEL
SÃO LUÍS | VIV5121Z | OPTIX OSN 9800 | 1 | VIV000897 | OSN 9800 | MATERIAL DO CLIENTE | HUAWEI | 3697 | SCDG - SOBRESSALENTE VIVO - DW DM | DISPONÍVEL
SÃO LUÍS | VIV5121Z | OPTIX OSN 9800 | 1 | VIV000896 | OSN 9800 | MATERIAL DO CLIENTE | HUAWEI | 3697 | SCDG - SOBRESSALENTE VIVO - DW DM | DISPONÍVEL
SÃO LUÍS | VIV5121Z | OPTIX OSN 9800 | 1 | VIV000894 | OSN 9800 | MATERIAL DO CLIENTE | HUAWEI | 3697 | SCDG - SOBRESSALENTE VIVO - DW DM | DISPONÍVEL
SÃO LUÍS | VIV5121Z | OPTIX OSN 9800 | 1 | VIV000893 | OSN 9800 | MATERIAL DO CLIENTE | HUAWEI | 3697 | SCDG - SOBRESSALENTE VIVO - DW DM | DISPONÍVEL
SÃO LUÍS | VIV5113Z | 16DC65 | 1 | RT241408943 | WOPUAFBMTB | MATERIAL DO CLIENTE | NOKIA | 3697 | SCDG - SOBRESSALENTE VIVO - DW DM | DISPONÍVEL
SÃO LUÍS | VIV4610Z | IROADMV | 1 | RT191203808 | 8DG62445AB | MATERIAL DO CLIENTE | NOKIA | 3697 | SCDG - SOBRESSALENTE VIVO - DW DM | DISPONÍVEL
SÃO LUÍS | VIV4542Z | N402 | 1 | 032ARA10L5000359 | TNU5N402 | MATERIAL DO CLIENTE | HUAWEI | 3697 | SCDG - SOBRESSALENTE VIVO - DW DM | DISPONÍVEL
SÃO LUÍS | VIV4542Z | N402 | 1 | 032ARA10L5000360 | TNU5N402 | MATERIAL DO CLIENTE | HUAWEI | 3697 | SCDG - SOBRESSALENTE VIVO - DW DM | DISPONÍVEL
SÃO LUÍS | VIV4542Z | N402 | 1 | 032ARA10L5000365 | TNU5N402C01 | MATERIAL DO CLIENTE | HUAWEI | 3697 | SCDG - SOBRESSALENTE VIVO - DW DM | DISPONÍVEL
SÃO LUÍS | VIV4537Z | S13X100R | 1 | RT211107969 | 8DG63207AA | MATERIAL DO CLIENTE | NOKIA | 3697 | SCDG - SOBRESSALENTE VIVO - DW DM | DISPONÍVEL
SÃO LUÍS | VIV4519Z | T220 - HUAWEI - 033HEN | 1 | 031YXW10L1000089 | TNV3T220 | MATERIAL DO CLIENTE | HUAWEI | 3697 | SCDG - SOBRESSALENTE VIVO - DW DM | DISPONÍVEL
SÃO LUÍS | VIV4519Z | T220 - HUAWEI - 033HEN | 1 | 031YXW10K6000581 | TNV3T220 | MATERIAL DO CLIENTE | HUAWEI | 3697 | SCDG - SOBRESSALENTE VIVO - DW DM | DISPONÍVEL
SÃO LUÍS | VIV4519Z | T220 - HUAWEI - 033HEN | 1 | 031YXW10L2000174 | TNV3T220S01 | MATERIAL DO CLIENTE | HUAWEI | 3697 | SCDG - SOBRESSALENTE VIVO - DW DM | DISPONÍVEL
SÃO LUÍS | VIV4484Z | RSA-1830 CENTRAL SHELF | 1 | MS133144279 | 8DG59319AA | MATERIAL DO CLIENTE | ALCATEL | 3697 | SCDG - SOBRESSALENTE VIVO - DW DM | DISPONÍVEL
SÃO LUÍS | VIV4482Z | DCM-SM-C100-020-LCP-01 | 1 | N2990165020 | 30100410200801 - YOSC | MATERIAL DO CLIENTE | YOSC | 3697 | SCDG - SOBRESSALENTE VIVO - DW DM | DISPONÍVEL
SÃO LUÍS | VIV4482Z | DCM-SM-C100-020-LCP-01 | 1 | D0911044020 | 30100410200801 - YOSC | MATERIAL DO CLIENTE | YOSC | 3697 | SCDG - SOBRESSALENTE VIVO - DW DM | DISPONÍVEL
SÃO LUÍS | VIV4482Z | DCM-SM-C100-020-LCP-01 | 1 | D0910098020 | 30100410200801 - YOSC | MATERIAL DO CLIENTE | YOSC | 3697 | SCDG - SOBRESSALENTE VIVO - DW DM | DISPONÍVEL
SÃO LUÍS | VIV4482Z | DCM-SM-C100-020-LCP-01 | 1 | D0909041020 | 30100410200801 - YOSC | MATERIAL DO CLIENTE | YOSC | 3697 | SCDG - SOBRESSALENTE VIVO - DW DM | DISPONÍVEL
SÃO LUÍS | VIV4482Z | DCM-SM-C100-020-LCP-01 | 1 | D0822385020 | 30100410200801 - YOSC | MATERIAL DO CLIENTE | YOSC | 3697 | SCDG - SOBRESSALENTE VIVO - DW DM | DISPONÍVEL
SÃO LUÍS | VIV4482Z | DCM-SM-C100-020-LCP-01 | 1 | D0822054020 | 30100410200801 - YOSC | MATERIAL DO CLIENTE | YOSC | 3697 | SCDG - SOBRESSALENTE VIVO - DW DM | DISPONÍVEL
SÃO LUÍS | VIV4482Z | DCM-SM-C100-020-LCP-01 | 1 | 115185231086 | 30100410200801 - YOSC | MATERIAL DO CLIENTE | YOSC | 3697 | SCDG - SOBRESSALENTE VIVO - DW DM | DISPONÍVEL
SÃO LUÍS | VIV4481Z | 50A DC POWER FILTER | 1 | EZ1726A3626 | 8DG59242BB | MATERIAL DO CLIENTE | ALCATEL | 3697 | SCDG - SOBRESSALENTE VIVO - DW DM | DISPONÍVEL
SÃO LUÍS | VIV4481Z | 50A DC POWER FILTER | 1 | EZ1740A4219 | 8DG59242BB | MATERIAL DO CLIENTE | ALCATEL | 3697 | SCDG - SOBRESSALENTE VIVO - DW DM | DISPONÍVEL
SÃO LUÍS | VIV4477Z | C-BAND W/OPM | 1 | 030LMK10B7001758 | 03030LMK | MATERIAL DO CLIENTE | HUAWEI | 3697 | SCDG - SOBRESSALENTE VIVO - DW DM | DISPONÍVEL
SÃO LUÍS | VIV4477Z | C-BAND W/OPM | 1 | 030LMK10B7001756 | 03030LMK | MATERIAL DO CLIENTE | HUAWEI | 3697 | SCDG - SOBRESSALENTE VIVO - DW DM | DISPONÍVEL
SÃO LUÍS | VIV4480Z | PFC | 1 | EZ1532A1287 | 8DG09183AD | MATERIAL DO CLIENTE | NOKIA | 3697 | SCDG - SOBRESSALENTE VIVO - DW DM | DISPONÍVEL
SÃO LUÍS | VIV4479Z | SFD44 | 1 | ACLKWH21531009 | 8DG59248AA | MATERIAL DO CLIENTE | ALCATEL | 3697 | SCDG - SOBRESSALENTE VIVO - DW DM | DISPONÍVEL
SÃO LUÍS | VIV4479Z | SFD44 | 1 | ACLKWH22111248 | 8DG59248AA | MATERIAL DO CLIENTE | ALCATEL | 3697 | SCDG - SOBRESSALENTE VIVO - DW DM | DISPONÍVEL
SÃO LUÍS | VIV4476Z | 100G CFPT53(LH,SDFEC2,COHERENT,TUNABLE,EXTENDED C BAND,-5DBM-0DBM,-16DBM,FIXED) | 1 | 032AXY10L4000304 | 03032AXY | MATERIAL DO CLIENTE | HUAWEI | 3697 | SCDG - SOBRESSALENTE VIVO - DW DM | DISPONÍVEL
SÃO LUÍS | VIV4458Z | RAU2 | 1 | 030YCE10EB000025 | 030YCE | MATERIAL DO CLIENTE | ERICSSON | 3697 | SCDG - SOBRESSALENTE VIVO - DW DM | DISPONÍVEL
SÃO LUÍS | VIV4458Z | RAU2 | 1 | 031KBG10L2000034 | TN11SRAU | MATERIAL DO CLIENTE | ERICSSON | 3697 | SCDG - SOBRESSALENTE VIVO - DW DM | DISPONÍVEL
SÃO LUÍS | VIV4458Z | RAU2 | 1 | 031RGC10L2000130 | TN12RAU201E | MATERIAL DO CLIENTE | ERICSSON | 3697 | SCDG - SOBRESSALENTE VIVO - DW DM | DISPONÍVEL
SÃO LUÍS | VIV4402Z | AST2 | 1 | 026BAR10L2000639 | TN51AST2 | MATERIAL DO CLIENTE | HUAWEI | 3697 | SCDG - SOBRESSALENTE VIVO - DW DM | DISPONÍVEL
SÃO LUÍS | VIV4402Z | AST2 | 1 | 102110090222 | G2AST2 | MATERIAL DO CLIENTE | HUAWEI | 3697 | SCDG - SOBRESSALENTE VIVO - DW DM | DISPONÍVEL
SÃO LUÍS | VIV4402Z | AST2 | 1 | 026BAR10L7000726 | TN51AST2C | MATERIAL DO CLIENTE | HUAWEI | 3697 | SCDG - SOBRESSALENTE VIVO - DW DM | DISPONÍVEL
SÃO LUÍS | VIV4402Z | AST2 | 1 | 023QJN6TL9602388 | TN11AST2 | MATERIAL DO CLIENTE | HUAWEI | 3697 | SCDG - SOBRESSALENTE VIVO - DW DM | DISPONÍVEL
SÃO LUÍS | VIV4402Z | AST2 | 1 | 026BAR10L2000708 | TN51AST2C | MATERIAL DO CLIENTE | HUAWEI | 3697 | SCDG - SOBRESSALENTE VIVO - DW DM | DISPONÍVEL
SÃO LUÍS | VIV4402Z | AST2 | 1 | 026BAR10L2000690 | TN51AST2 | MATERIAL DO CLIENTE | HUAWEI | 3697 | SCDG - SOBRESSALENTE VIVO - DW DM | DISPONÍVEL
MANAUS | VIV1966Z | FLATPACK2 48/3000 HE G2 - ELTEK ( P/N: 241119) | 1 | 231250023360 | 241119.105 | MATERIAL DO CLIENTE | ELTEK | 3703 | MNS - SOBRESSALENTE VIVO - DW DM | DISPONÍVEL
MANAUS | VIV1966Z | FLATPACK2 48/3000 HE G2 - ELTEK ( P/N: 241119) | 1 | 231250022805 | 241119.105 | MATERIAL DO CLIENTE | ELTEK | 3703 | MNS - SOBRESSALENTE VIVO - DW DM | DISPONÍVEL
MANAUS | VIV1966Z | FLATPACK2 48/3000 HE G2 - ELTEK ( P/N: 241119) | 1 | 231250022819 | 241119.105 | MATERIAL DO CLIENTE | ELTEK | 3703 | MNS - SOBRESSALENTE VIVO - DW DM | DISPONÍVEL
MANAUS | VIV1966Z | FLATPACK2 48/3000 HE G2 - ELTEK ( P/N: 241119) | 1 | 231250023218 | 241119.105 | MATERIAL DO CLIENTE | ELTEK | 3703 | MNS - SOBRESSALENTE VIVO - DW DM | DISPONÍVEL
MANAUS | VIV1966Z | FLATPACK2 48/3000 HE G2 - ELTEK ( P/N: 241119) | 1 | 231250022811 | 241119.105 | MATERIAL DO CLIENTE | ELTEK | 3703 | MNS - SOBRESSALENTE VIVO - DW DM | DISPONÍVEL
MANAUS | VIV1966Z | FLATPACK2 48/3000 HE G2 - ELTEK ( P/N: 241119) | 1 | 231250022802 | 241119.105 | MATERIAL DO CLIENTE | ELTEK | 3703 | MNS - SOBRESSALENTE VIVO - DW DM | DISPONÍVEL
MANAUS | VIV1966Z | FLATPACK2 48/3000 HE G2 - ELTEK ( P/N: 241119) | 1 | 231250023268 | 241119.105 | MATERIAL DO CLIENTE | ELTEK | 3703 | MNS - SOBRESSALENTE VIVO - DW DM | DISPONÍVEL
MANAUS | VIV1966Z | FLATPACK2 48/3000 HE G2 - ELTEK ( P/N: 241119) | 1 | 231950074774 | 241119.105 | MATERIAL DO CLIENTE | ELTEK | 3703 | MNS - SOBRESSALENTE VIVO - DW DM | DISPONÍVEL
MANAUS | VIV1966Z | FLATPACK2 48/3000 HE G2 - ELTEK ( P/N: 241119) | 1 | 232050020759 | 241119.105 | MATERIAL DO CLIENTE | ELTEK | 3703 | MNS - SOBRESSALENTE VIVO - DW DM | DISPONÍVEL
MANAUS | VIV1966Z | FLATPACK2 48/3000 HE G2 - ELTEK ( P/N: 241119) | 1 | 231950074777 | 241119.105 | MATERIAL DO CLIENTE | ELTEK | 3703 | MNS - SOBRESSALENTE VIVO - DW DM | DISPONÍVEL
MANAUS | VIV1966Z | FLATPACK2 48/3000 HE G2 - ELTEK ( P/N: 241119) | 1 | 232050020748 | 241119.105 | MATERIAL DO CLIENTE | ELTEK | 3703 | MNS - SOBRESSALENTE VIVO - DW DM | DISPONÍVEL
MANAUS | VIV1966Z | FLATPACK2 48/3000 HE G2 - ELTEK ( P/N: 241119) | 1 | 232050021068 | 241119.105 | MATERIAL DO CLIENTE | ELTEK | 3703 | MNS - SOBRESSALENTE VIVO - DW DM | DISPONÍVEL
MANAUS | VIV1966Z | FLATPACK2 48/3000 HE G2 - ELTEK ( P/N: 241119) | 1 | 232050020762 | 241119.105 | MATERIAL DO CLIENTE | ELTEK | 3703 | MNS - SOBRESSALENTE VIVO - DW DM | DISPONÍVEL
MANAUS | VIV1966Z | FLATPACK2 48/3000 HE G2 - ELTEK ( P/N: 241119) | 1 | 232050020763 | 241119.105 | MATERIAL DO CLIENTE | ELTEK | 3703 | MNS - SOBRESSALENTE VIVO - DW DM | DISPONÍVEL
MANAUS | VIV1966Z | FLATPACK2 48/3000 HE G2 - ELTEK ( P/N: 241119) | 1 | 232050021055 | 241119.105 | MATERIAL DO CLIENTE | ELTEK | 3703 | MNS - SOBRESSALENTE VIVO - DW DM | DISPONÍVEL
MANAUS | VIV1924Z | MVDSDC21401GT3 | 1 | 845 | HW01-004 | MATERIAL DO CLIENTE | PADTEC | 3703 | MNS - SOBRESSALENTE VIVO - DW DM | DISPONÍVEL
MANAUS | VIV1924Z | MVDSDC21401GT3 | 1 | 851 | HW01-004 | MATERIAL DO CLIENTE | PADTEC | 3703 | MNS - SOBRESSALENTE VIVO - DW DM | DISPONÍVEL
MANAUS | VIV1924Z | MVDSDC21401GT3 | 1 | 831 | HW01-004 | MATERIAL DO CLIENTE | PADTEC | 3703 | MNS - SOBRESSALENTE VIVO - DW DM | DISPONÍVEL
MANAUS | VIV1924Z | MVDSDC21401GT3 | 1 | 876 | HW01-004 | MATERIAL DO CLIENTE | PADTEC | 3703 | MNS - SOBRESSALENTE VIVO - DW DM | DISPONÍVEL
MANAUS | VIV1924Z | MVDSDC21401GT3 | 1 | 1479 | HW01-004 | MATERIAL DO CLIENTE | PADTEC | 3703 | MNS - SOBRESSALENTE VIVO - DW DM | DISPONÍVEL
MANAUS | VIV1924Z | MVDSDC21401GT3 | 1 | 858 | HW01-004 | MATERIAL DO CLIENTE | PADTEC | 3703 | MNS - SOBRESSALENTE VIVO - DW DM | DISPONÍVEL
MANAUS | VIV1924Z | MVDSDC21401GT3 | 1 | 806 | HW01-004 | MATERIAL DO CLIENTE | PADTEC | 3703 | MNS - SOBRESSALENTE VIVO - DW DM | DISPONÍVEL
MANAUS | VIV1924Z | MVDSDC21401GT3 | 1 | 1485 | HWA16 | MATERIAL DO CLIENTE | PADTEC | 3703 | MNS - SOBRESSALENTE VIVO - DW DM | DISPONÍVEL
MANAUS | VIV1924Z | MVDSDC21401GT3 | 1 | 811 | HW01-004 | MATERIAL DO CLIENTE | PADTEC | 3703 | MNS - SOBRESSALENTE VIVO - DW DM | DISPONÍVEL
MANAUS | VIV1924Z | MVDSDC21401GT3 | 1 | 000847 | MVDSDC21401GT3 | MATERIAL DO CLIENTE | PADTEC | 3703 | MNS - SOBRESSALENTE VIVO - DW DM | DISPONÍVEL
MANAUS | VIV1912Z | TCX12 - 4D- A0 - HIGH | 1 | 1958 | HWB116 | MATERIAL DO CLIENTE | PADTEC | 3703 | MNS - SOBRESSALENTE VIVO - DW DM | DISPONÍVEL
MANAUS | VIV1912Z | TCX12 - 4D- A0 - HIGH | 1 | 2074 | HWB116 | MATERIAL DO CLIENTE | PADTEC | 3703 | MNS - SOBRESSALENTE VIVO - DW DM | DISPONÍVEL
MANAUS | VIV1912Z | TCX12 - 4D- A0 - HIGH | 1 | 1964 | HWB116 | MATERIAL DO CLIENTE | PADTEC | 3703 | MNS - SOBRESSALENTE VIVO - DW DM | DISPONÍVEL
MANAUS | VIV1912Z | TCX12 - 4D- A0 - HIGH | 1 | 2626 | TCX12-4D-A0 | MATERIAL DO CLIENTE | PADTEC | 3703 | MNS - SOBRESSALENTE VIVO - DW DM | DISPONÍVEL
MANAUS | VIV1912Z | TCX12 - 4D- A0 - HIGH | 1 | 1925 | TCX12-4D-A0 | MATERIAL DO CLIENTE | PADTEC | 3703 | MNS - SOBRESSALENTE VIVO - DW DM | DISPONÍVEL
MANAUS | VIV1912Z | TCX12 - 4D- A0 - HIGH | 1 | 002049 | TCX12-4D-A0 | MATERIAL DO CLIENTE | PADTEC | 3703 | MNS - SOBRESSALENTE VIVO - DW DM | DISPONÍVEL
MANAUS | VIV1912Z | TCX12 - 4D- A0 - HIGH | 1 | 004256 | TCX12-4D-A0 | MATERIAL DO CLIENTE | PADTEC | 3703 | MNS - SOBRESSALENTE VIVO - DW DM | DISPONÍVEL
MANAUS | VIV1912Z | TCX12 - 4D- A0 - HIGH | 1 | 001080 | TCX12-4D-A0 | MATERIAL DO CLIENTE | PADTEC | 3703 | MNS - SOBRESSALENTE VIVO - DW DM | DISPONÍVEL
MANAUS | VIV1912Z | TCX12 - 4D- A0 - HIGH | 1 | 004174 | TCX12-4D-A0 | MATERIAL DO CLIENTE | PADTEC | 3703 | MNS - SOBRESSALENTE VIVO - DW DM | DISPONÍVEL
MANAUS | VIV1912Z | TCX12 - 4D- A0 - HIGH | 1 | 001965 | TCX12-4D-A0 | MATERIAL DO CLIENTE | PADTEC | 3703 | MNS - SOBRESSALENTE VIVO - DW DM | DISPONÍVEL
MANAUS | VIV1749Z | COVER KIT OPTICAL SHELF, R3 (TAMPA CIENA 6500) | 1 | NTK509CCE6 | 005 | MATERIAL DO CLIENTE | CIENA | 3703 | MNS - SOBRESSALENTE VIVO - DW DM | DISPONÍVEL
MANAUS | VIV1732Z | PLACA OTR 2X 10G | 1 | NNTMRT0K4DWE | WOWUAYWKAA | MATERIAL DO CLIENTE | CIENA | 3703 | MNS - SOBRESSALENTE VIVO - DW DM | DISPONÍVEL
MANAUS | VIV1596Z | PLACA PKT/OTN I/F 100G | 1 | NNTMRT0EPM6E | NTK669AK | MATERIAL DO CLIENTE | CIENA | 3703 | MNS - SOBRESSALENTE VIVO - DW DM | DISPONÍVEL
MANAUS | VIV1596Z | PLACA PKT/OTN I/F 100G | 1 | NNTMRT0M1VP5 | NTK667AA | MATERIAL DO CLIENTE | CIENA | 3703 | MNS - SOBRESSALENTE VIVO - DW DM | DISPONÍVEL
MANAUS | VIV1596Z | PLACA PKT/OTN I/F 100G | 1 | NNTMRT0EPM75 | WOTRDW3FAA | MATERIAL DO CLIENTE | CIENA | 3703 | MNS - SOBRESSALENTE VIVO - DW DM | DISPONÍVEL
MANAUS | VIV1595Z | PLACA X-CONN 240G+ STS-1/VC-3 SYNC – ST3 | 1 | NNTMRT093C3V | WOCUAWHKAA | MATERIAL DO CLIENTE | CIENA | 3703 | MNS - SOBRESSALENTE VIVO - DW DM | DISPONÍVEL
MANAUS | VIV1541Z | FILLER | 1 | NNTMRT0DETR7 | WMPQANBFAC | MATERIAL DO CLIENTE | CIENA | 3703 | MNS - SOBRESSALENTE VIVO - DW DM | DISPONÍVEL
MANAUS | VIV1541Z | FILLER | 1 | NNTMRT0DETR5 | WMPQANBFAC | MATERIAL DO CLIENTE | CIENA | 3703 | MNS - SOBRESSALENTE VIVO - DW DM | DISPONÍVEL
MANAUS | VIV1541Z | FILLER | 1 | NNTMRT0DEYRX | WMPQANBFAC | MATERIAL DO CLIENTE | CIENA | 3703 | MNS - SOBRESSALENTE VIVO - DW DM | DISPONÍVEL
MANAUS | VIV1541Z | FILLER | 1 | NNTMRT0DEYT6 | WMPQANBFAC | MATERIAL DO CLIENTE | CIENA | 3703 | MNS - SOBRESSALENTE VIVO - DW DM | DISPONÍVEL
MANAUS | VIV1541Z | FILLER | 1 | NNTMRT0E3D72 | WMPQANBFAC | MATERIAL DO CLIENTE | CIENA | 3703 | MNS - SOBRESSALENTE VIVO - DW DM | DISPONÍVEL
MANAUS | VIV1541Z | FILLER | 1 | NNTMRT0Y45VF | WMPQANBFAC | MATERIAL DO CLIENTE | CIENA | 3703 | MNS - SOBRESSALENTE VIVO - DW DM | DISPONÍVEL
MANAUS | VIV1541Z | FILLER | 1 | NNTMRT0E3D76 | WMPQANBFAC | MATERIAL DO CLIENTE | CIENA | 3703 | MNS - SOBRESSALENTE VIVO - DW DM | DISPONÍVEL
MANAUS | VIV1541Z | FILLER | 1 | NNTMRT0E3D6Y | WMPQANBFAC | MATERIAL DO CLIENTE | CIENA | 3703 | MNS - SOBRESSALENTE VIVO - DW DM | DISPONÍVEL
MANAUS | VIV1541Z | FILLER | 1 | NNTMRT0E75GJ | WMPQANBFAC | MATERIAL DO CLIENTE | CIENA | 3703 | MNS - SOBRESSALENTE VIVO - DW DM | DISPONÍVEL
MANAUS | VIV1541Z | FILLER | 1 | NNTMRT0E3D8J | WMPQANBFAC | MATERIAL DO CLIENTE | CIENA | 3703 | MNS - SOBRESSALENTE VIVO - DW DM | DISPONÍVEL
MANAUS | VIV1541Z | FILLER | 1 | NNTMRT0E774G | WMPQANBFAC | MATERIAL DO CLIENTE | CIENA | 3703 | MNS - SOBRESSALENTE VIVO - DW DM | DISPONÍVEL
MANAUS | VIV1541Z | FILLER | 1 | NNTMRT0CWL98 | WMPQANBFAC | MATERIAL DO CLIENTE | CIENA | 3703 | MNS - SOBRESSALENTE VIVO - DW DM | DISPONÍVEL
MANAUS | VIV1541Z | FILLER | 1 | NNTMRT0CWLC3 | WMPQANBFAC | MATERIAL DO CLIENTE | CIENA | 3703 | MNS - SOBRESSALENTE VIVO - DW DM | DISPONÍVEL
SÃO LUÍS | VIV4402Z | AST2 | 1 | 023QJN6TL1601809 | TN11AST2 | MATERIAL DO CLIENTE | HUAWEI | 3697 | SCDG - SOBRESSALENTE VIVO - DW DM | DISPONÍVEL
SÃO LUÍS | VIV4402Z | AST2 | 1 | 102110066005 | TNG2AST2 | MATERIAL DO CLIENTE | HUAWEI | 3697 | SCDG - SOBRESSALENTE VIVO - DW DM | DISPONÍVEL
SÃO LUÍS | VIV4402Z | AST2 | 1 | 102110066089 | TNG2AST2 | MATERIAL DO CLIENTE | HUAWEI | 3697 | SCDG - SOBRESSALENTE VIVO - DW DM | DISPONÍVEL
SÃO LUÍS | VIV4343Z | HSC1 | 1 | 030SVX10H9000039 | 030SVX | MATERIAL DO CLIENTE | HUAWEI | 3697 | SCDG - SOBRESSALENTE VIVO - DW DM | DISPONÍVEL
SÃO LUÍS | VIV4343Z | HSC1 | 1 | 030SVX10K5000083 | 030SVX | MATERIAL DO CLIENTE | HUAWEI | 3697 | SCDG - SOBRESSALENTE VIVO - DW DM | DISPONÍVEL
SÃO LUÍS | VIV4343Z | HSC1 | 1 | 030SVX10G4000108 | TN12HSC101 | MATERIAL DO CLIENTE | HUAWEI | 3697 | SCDG - SOBRESSALENTE VIVO - DW DM | DISPONÍVEL
SÃO LUÍS | VIV4228Z | WR2-88 | 1 | EZ1347A5804 | 8DG60352AA | MATERIAL DO CLIENTE | ALCATEL | 3697 | SCDG - SOBRESSALENTE VIVO - DW DM | DISPONÍVEL
SÃO LUÍS | VIV4039Z | PIU | 1 | 033DYW10M2000678 | TMF1PIU | MATERIAL DO CLIENTE | HUAWEI | 3697 | SCDG - SOBRESSALENTE VIVO - DW DM | DISPONÍVEL
SÃO LUÍS | VIV4039Z | PIU | 1 | 033DYW10M2000499 | TMF1PIU | MATERIAL DO CLIENTE | HUAWEI | 3697 | SCDG - SOBRESSALENTE VIVO - DW DM | DISPONÍVEL
SÃO LUÍS | VIV3976Z | TN52SCC01, OPTIX OSN6800, SYSTEM CONTROL AND COMMUNICATION BOARD | 1 | 030LNBW0C2000734 | 03030LNB | MATERIAL DO CLIENTE | HUAWEI | 3697 | SCDG - SOBRESSALENTE VIVO - DW DM | DISPONÍVEL
SÃO LUÍS | VIV3970Z | EFI TN16EFI - EMI FILTER INTERFACE BOARD | 1 | 2102120403N0F1001520 | TN1E1EFI | MATERIAL DO CLIENTE | HUAWEI | 3697 | SCDG - SOBRESSALENTE VIVO - DW DM | DISPONÍVEL
SÃO LUÍS | VIV3970Z | EFI TN16EFI - EMI FILTER INTERFACE BOARD | 1 | 022QQMD0L2000553 | TN18EFIB | MATERIAL DO CLIENTE | HUAWEI | 3697 | SCDG - SOBRESSALENTE VIVO - DW DM | DISPONÍVEL
SÃO LUÍS | VIV3806Z | DWSS20 | 1 | 033CUF10L4000197 | TN18DWSS20 | MATERIAL DO CLIENTE | HUAWEI | 3697 | SCDG - SOBRESSALENTE VIVO - DW DM | DISPONÍVEL
SÃO LUÍS | VIV3806Z | DWSS20 | 1 | 033CUF10L4000258 | TN18DWSS20 | MATERIAL DO CLIENTE | HUAWEI | 3697 | SCDG - SOBRESSALENTE VIVO - DW DM | DISPONÍVEL
SÃO LUÍS | VIV3806Z | DWSS20 | 1 | 033CUF10L4000224 | TN18DWSS2001 | MATERIAL DO CLIENTE | HUAWEI | 3697 | SCDG - SOBRESSALENTE VIVO - DW DM | DISPONÍVEL
SÃO LUÍS | VIV3806Z | DWSS20 | 1 | 033CUF10L4000166 | TN18DWSS2001C | MATERIAL DO CLIENTE | HUAWEI | 3697 | SCDG - SOBRESSALENTE VIVO - DW DM | DISPONÍVEL
SÃO LUÍS | VIV3806Z | DWSS20 | 1 | 033CUF10L4000171 | TN18DWSS2001C | MATERIAL DO CLIENTE | HUAWEI | 3697 | SCDG - SOBRESSALENTE VIVO - DW DM | DISPONÍVEL
SÃO LUÍS | VIV3806Z | DWSS20 | 1 | 033CUF10L4000207 | TN18DWSS2001 | MATERIAL DO CLIENTE | HUAWEI | 3697 | SCDG - SOBRESSALENTE VIVO - DW DM | DISPONÍVEL
SÃO LUÍS | VIV3455Z | OBU1 | 1 | 030LMN10B8000474 | 03030LMN | MATERIAL DO CLIENTE | HUAWEI | 3697 | SCDG - SOBRESSALENTE VIVO - DW DM | DISPONÍVEL
SÃO LUÍS | VIV3455Z | OBU1 | 1 | 030SVP6TL8000396 | TN13OBU103 | MATERIAL DO CLIENTE | HUAWEI | 3697 | SCDG - SOBRESSALENTE VIVO - DW DM | DISPONÍVEL
SÃO LUÍS | VIV3455Z | OBU1 | 1 | 030SVP6TL9000009 | TN13OBU103 | MATERIAL DO CLIENTE | HUAWEI | 3697 | SCDG - SOBRESSALENTE VIVO - DW DM | DISPONÍVEL
SÃO LUÍS | VIV3437Z | TM20 | 1 | 031QAM10KB000045 | TN15TM20 | MATERIAL DO CLIENTE | HUAWEI | 3697 | SCDG - SOBRESSALENTE VIVO - DW DM | DISPONÍVEL
SÃO LUÍS | VIV3437Z | TM20 | 1 | 031QAM10L2000029 | TN15TM20 | MATERIAL DO CLIENTE | HUAWEI | 3697 | SCDG - SOBRESSALENTE VIVO - DW DM | DISPONÍVEL
SÃO LUÍS | VIV3437Z | TM20 | 1 | 031QAM10L9000034 | TN15TM2001 | MATERIAL DO CLIENTE | HUAWEI | 3697 | SCDG - SOBRESSALENTE VIVO - DW DM | DISPONÍVEL
SÃO LUÍS | VIV3437Z | TM20 | 1 | 031QAM10L4000048 | TN15TM2001 | MATERIAL DO CLIENTE | HUAWEI | 3697 | SCDG - SOBRESSALENTE VIVO - DW DM | DISPONÍVEL
SÃO LUÍS | VIV3437Z | TM20 | 1 | 031QAM10L4000050 | TN15TM2001 | MATERIAL DO CLIENTE | HUAWEI | 3697 | SCDG - SOBRESSALENTE VIVO - DW DM | DISPONÍVEL
SÃO LUÍS | VIV3437Z | TM20 | 1 | 031QAM10L8000007 | TN15TM2001 | MATERIAL DO CLIENTE | HUAWEI | 3697 | SCDG - SOBRESSALENTE VIVO - DW DM | DISPONÍVEL
SÃO LUÍS | VIV3420Z | TD20 | 1 | 030PGE10L5000025 | TN12TD20 | MATERIAL DO CLIENTE | HUAWEI | 3697 | SCDG - SOBRESSALENTE VIVO - DW DM | DISPONÍVEL
SÃO LUÍS | VIV3420Z | TD20 | 1 | 030PGE10L5000013 | TN12TD20 | MATERIAL DO CLIENTE | HUAWEI | 3697 | SCDG - SOBRESSALENTE VIVO - DW DM | DISPONÍVEL
SÃO LUÍS | VIV3420Z | TD20 | 1 | 030PGE10L9000038 | TN12TD2001 | MATERIAL DO CLIENTE | HUAWEI | 3697 | SCDG - SOBRESSALENTE VIVO - DW DM | DISPONÍVEL
SÃO LUÍS | VIV3420Z | TD20 | 1 | 030PGE10L2000020 | TN12TD2001 | MATERIAL DO CLIENTE | HUAWEI | 3697 | SCDG - SOBRESSALENTE VIVO - DW DM | DISPONÍVEL
SÃO LUÍS | VIV3420Z | TD20 | 1 | 030PGE10L2000015 | TN12TD2001 | MATERIAL DO CLIENTE | HUAWEI | 3697 | SCDG - SOBRESSALENTE VIVO - DW DM | DISPONÍVEL
SÃO LUÍS | VIV3420Z | TD20 | 1 | 030PGE10L6000089 | TN12TD2001 | MATERIAL DO CLIENTE | HUAWEI | 3697 | SCDG - SOBRESSALENTE VIVO - DW DM | DISPONÍVEL
SÃO LUÍS | VIV3413Z | CXP | 1 | 033FTV10L6000216 | 033FTV10 | MATERIAL DO CLIENTE | HUAWEI | 3697 | SCDG - SOBRESSALENTE VIVO - DW DM | DISPONÍVEL
SÃO LUÍS | VIV3413Z | CXP | 1 | 033FTV10L5000361 | TNG3CXP | MATERIAL DO CLIENTE | HUAWEI | 3697 | SCDG - SOBRESSALENTE VIVO - DW DM | DISPONÍVEL
SÃO LUÍS | VIV3413Z | CXP | 1 | 033FTV10L5000247 | TNG3CXP | MATERIAL DO CLIENTE | HUAWEI | 3697 | SCDG - SOBRESSALENTE VIVO - DW DM | DISPONÍVEL
SÃO LUÍS | VIV3413Z | CXP | 1 | 033FTV10L8001547 | TNG3CXP01 | MATERIAL DO CLIENTE | HUAWEI | 3697 | SCDG - SOBRESSALENTE VIVO - DW DM | DISPONÍVEL
SÃO LUÍS | VIV3413Z | CXP | 1 | 033FTV10L8001554 | TNG3CXP01 | MATERIAL DO CLIENTE | HUAWEI | 3697 | SCDG - SOBRESSALENTE VIVO - DW DM | DISPONÍVEL
SÃO LUÍS | VIV3413Z | CXP | 1 | 033FTV10L5000362 | TNG3CXP01 | MATERIAL DO CLIENTE | HUAWEI | 3697 | SCDG - SOBRESSALENTE VIVO - DW DM | DISPONÍVEL
SÃO LUÍS | VIV3413Z | CXP | 1 | 033FTV10L5000339 | TNG3CXP01 | MATERIAL DO CLIENTE | HUAWEI | 3697 | SCDG - SOBRESSALENTE VIVO - DW DM | DISPONÍVEL
SÃO LUÍS | VIV3411Z | SCC | 1 | 030LNBW0L1000709 | TN52SCC | MATERIAL DO CLIENTE | HUAWEI | 3697 | SCDG - SOBRESSALENTE VIVO - DW DM | DISPONÍVEL
SÃO LUÍS | VIV3411Z | SCC | 1 | 030LNBW0KC002533 | TN52SCC | MATERIAL DO CLIENTE | HUAWEI | 3697 | SCDG - SOBRESSALENTE VIVO - DW DM | DISPONÍVEL
SÃO LUÍS | VIV3411Z | SCC | 1 | 025VXX10LC000240 | TMF1SCC | MATERIAL DO CLIENTE | HUAWEI | 3697 | SCDG - SOBRESSALENTE VIVO - DW DM | DISPONÍVEL
SÃO LUÍS | VIV3411Z | SCC | 1 | 025VXX10LC000382 | TMF1SCC | MATERIAL DO CLIENTE | HUAWEI | 3697 | SCDG - SOBRESSALENTE VIVO - DW DM | DISPONÍVEL
SÃO LUÍS | VIV3411Z | SCC | 1 | 030LNBW0L3004147 | TN52SCC01 | MATERIAL DO CLIENTE | HUAWEI | 3697 | SCDG - SOBRESSALENTE VIVO - DW DM | DISPONÍVEL
SÃO LUÍS | VIV3411Z | SCC | 1 | 030LNBW0L3004077 | TN52SCC01 | MATERIAL DO CLIENTE | HUAWEI | 3697 | SCDG - SOBRESSALENTE VIVO - DW DM | DISPONÍVEL
SÃO LUÍS | VIV3411Z | SCC | 1 | 030LNBW0C2001409 | TN52SCC01 | MATERIAL DO CLIENTE | HUAWEI | 3697 | SCDG - SOBRESSALENTE VIVO - DW DM | DISPONÍVEL
SÃO LUÍS | VIV3411Z | SCC | 1 | 030LNBW0C3000231 | TN52SCC01 | MATERIAL DO CLIENTE | HUAWEI | 3697 | SCDG - SOBRESSALENTE VIVO - DW DM | DISPONÍVEL
SÃO LUÍS | VIV3411Z | SCC | 1 | 030LNBW0L1000763 | TN52SCC01 | MATERIAL DO CLIENTE | HUAWEI | 3697 | SCDG - SOBRESSALENTE VIVO - DW DM | DISPONÍVEL
SÃO LUÍS | VIV3411Z | SCC | 1 | 030LNBW0L1000829 | TN52SCC01 | MATERIAL DO CLIENTE | HUAWEI | 3697 | SCDG - SOBRESSALENTE VIVO - DW DM | DISPONÍVEL
SÃO LUÍS | VIV3411Z | SCC | 1 | 030LNBW0L1002153 | TN52SCC01 | MATERIAL DO CLIENTE | HUAWEI | 3697 | SCDG - SOBRESSALENTE VIVO - DW DM | DISPONÍVEL
SÃO LUÍS | VIV3411Z | SCC | 1 | 030LNBW0L1002091 | TN52SCC01 | MATERIAL DO CLIENTE | HUAWEI | 3697 | SCDG - SOBRESSALENTE VIVO - DW DM | DISPONÍVEL
SÃO LUÍS | VIV3411Z | SCC | 1 | 025VXX10M2000175 | TMF1SCC | MATERIAL DO CLIENTE | HUAWEI | 3697 | SCDG - SOBRESSALENTE VIVO - DW DM | DISPONÍVEL
SÃO LUÍS | VIV3411Z | SCC | 1 | 025VXX10M2000355 | TMF1SCC | MATERIAL DO CLIENTE | HUAWEI | 3697 | SCDG - SOBRESSALENTE VIVO - DW DM | DISPONÍVEL
SÃO LUÍS | VIV3411Z | SCC | 1 | 030LNBW0L1000816 | TN52SCC01 | MATERIAL DO CLIENTE | HUAWEI | 3697 | SCDG - SOBRESSALENTE VIVO - DW DM | DISPONÍVEL
SÃO LUÍS | VIV3411Z | SCC | 1 | 030LNBW0KC002530 | TN52SCC01 | MATERIAL DO CLIENTE | HUAWEI | 3697 | SCDG - SOBRESSALENTE VIVO - DW DM | DISPONÍVEL
SÃO LUÍS | VIV3409Z | AUX | 1 | 026EAS6RM3502224 | TMF1AUX | MATERIAL DO CLIENTE | HUAWEI | 3697 | SCDG - SOBRESSALENTE VIVO - DW DM | DISPONÍVEL
SÃO LUÍS | VIV3409Z | AUX | 1 | 026EAS6RM1502768 | TMF1AUX | MATERIAL DO CLIENTE | HUAWEI | 3697 | SCDG - SOBRESSALENTE VIVO - DW DM | DISPONÍVEL
MANAUS | VIV1539Z | OC-192 SR-1 VSR2000-2R1 - 10GBASE - LW/LR | 1 | FNSRMYA0ABMRR | NTTP84BA | MATERIAL DO CLIENTE | CIENA | 3703 | MNS - SOBRESSALENTE VIVO - DW DM | DISPONÍVEL
MANAUS | VIV1539Z | OC-192 SR-1 VSR2000-2R1 - 10GBASE - LW/LR | 1 | FNSRMYA0BARWF | NTTP84BA | MATERIAL DO CLIENTE | CIENA | 3703 | MNS - SOBRESSALENTE VIVO - DW DM | DISPONÍVEL
MANAUS | VIV1539Z | OC-192 SR-1 VSR2000-2R1 - 10GBASE - LW/LR | 1 | FNSRMYA0AB5Z9 | NTTP84BA | MATERIAL DO CLIENTE | CIENA | 3703 | MNS - SOBRESSALENTE VIVO - DW DM | DISPONÍVEL
MANAUS | VIV1539Z | OC-192 SR-1 VSR2000-2R1 - 10GBASE - LW/LR | 1 | FNSRMYA0BARVU | NTTP84BA | MATERIAL DO CLIENTE | CIENA | 3703 | MNS - SOBRESSALENTE VIVO - DW DM | DISPONÍVEL
MANAUS | VIV1539Z | OC-192 SR-1 VSR2000-2R1 - 10GBASE - LW/LR | 1 | FNSRMYA0ABFJ9 | NTTP84BA | MATERIAL DO CLIENTE | CIENA | 3703 | MNS - SOBRESSALENTE VIVO - DW DM | DISPONÍVEL
MANAUS | VIV1539Z | OC-192 SR-1 VSR2000-2R1 - 10GBASE - LW/LR | 1 | FNSRMYA0AAPMH | NTTP84BA | MATERIAL DO CLIENTE | CIENA | 3703 | MNS - SOBRESSALENTE VIVO - DW DM | DISPONÍVEL
MANAUS | VIV1539Z | OC-192 SR-1 VSR2000-2R1 - 10GBASE - LW/LR | 1 | FNSRMYA0ANMZ2 | NTTP84BA | MATERIAL DO CLIENTE | CIENA | 3703 | MNS - SOBRESSALENTE VIVO - DW DM | DISPONÍVEL
MANAUS | VIV1539Z | OC-192 SR-1 VSR2000-2R1 - 10GBASE - LW/LR | 1 | FNSRMYA0BAZXR | NTTP84BA | MATERIAL DO CLIENTE | CIENA | 3703 | MNS - SOBRESSALENTE VIVO - DW DM | DISPONÍVEL
MANAUS | VIV1539Z | OC-192 SR-1 VSR2000-2R1 - 10GBASE - LW/LR | 1 | FNSRMY0ABFJA | NTTP84BA | MATERIAL DO CLIENTE | CIENA | 3703 | MNS - SOBRESSALENTE VIVO - DW DM | DISPONÍVEL
MANAUS | VIV1539Z | OC-192 SR-1 VSR2000-2R1 - 10GBASE - LW/LR | 1 | FNSRMYA0BARXF | NTTP84BA | MATERIAL DO CLIENTE | CIENA | 3703 | MNS - SOBRESSALENTE VIVO - DW DM | DISPONÍVEL
MANAUS | VIV1369Z | 88 CHANNEL INTERLEAVE - 8DG59841AA ITLB | 1 | EZ1735A3842 | WOCUANKUAB | MATERIAL DO CLIENTE | ALCATEL | 3703 | MNS - SOBRESSALENTE VIVO - DW DM | DISPONÍVEL
MANAUS | VIV1288Z | PLACA FLEX MOTR 2 X XFP/8 X SFP | 1 | NNTMRT09DK5X | WOWUAYJKAA | MATERIAL DO CLIENTE | CIENA | 3703 | MNS - SOBRESSALENTE VIVO - DW DM | DISPONÍVEL
MANAUS | VIV1288Z | PLACA FLEX MOTR 2 X XFP/8 X SFP | 1 | NNTMRT06MEJP | WOWUAYJKAA | MATERIAL DO CLIENTE | CIENA | 3703 | MNS - SOBRESSALENTE VIVO - DW DM | DISPONÍVEL
MANAUS | VIV1286Z | SPVL-90 | 1 | 2421 | HWA221 | MATERIAL DO CLIENTE | PADTEC | 3703 | MNS - SOBRESSALENTE VIVO - DW DM | DISPONÍVEL
MANAUS | VIV1182Z | SUBRACK | 1 | 10534 | HW01-001 | MATERIAL DO CLIENTE | ERICSSON | 3703 | MNS - SOBRESSALENTE VIVO - DW DM | DISPONÍVEL
MANAUS | VIV1182Z | SUBRACK | 1 | 10543 | HW01-001 | MATERIAL DO CLIENTE | ERICSSON | 3703 | MNS - SOBRESSALENTE VIVO - DW DM | DISPONÍVEL
MANAUS | VIV1182Z | SUBRACK | 1 | 10525 | HW01-001 | MATERIAL DO CLIENTE | ERICSSON | 3703 | MNS - SOBRESSALENTE VIVO - DW DM | DISPONÍVEL
MANAUS | VIV1182Z | SUBRACK | 1 | 10519 | HW01-001 | MATERIAL DO CLIENTE | ERICSSON | 3703 | MNS - SOBRESSALENTE VIVO - DW DM | DISPONÍVEL
MANAUS | VIV1182Z | SUBRACK | 1 | 10533 | HW01-001 | MATERIAL DO CLIENTE | ERICSSON | 3703 | MNS - SOBRESSALENTE VIVO - DW DM | DISPONÍVEL
MANAUS | VIV1182Z | SUBRACK | 1 | 10536 | HW01-001 | MATERIAL DO CLIENTE | ERICSSON | 3703 | MNS - SOBRESSALENTE VIVO - DW DM | DISPONÍVEL
MANAUS | VIV1182Z | SUBRACK | 1 | 10527 | HW01-001 | MATERIAL DO CLIENTE | ERICSSON | 3703 | MNS - SOBRESSALENTE VIVO - DW DM | DISPONÍVEL
MANAUS | VIV1182Z | SUBRACK | 1 | 10537 | HW01-001 | MATERIAL DO CLIENTE | ERICSSON | 3703 | MNS - SOBRESSALENTE VIVO - DW DM | DISPONÍVEL
MANAUS | VIV1182Z | SUBRACK | 1 | 10523 | HW01-001 | MATERIAL DO CLIENTE | ERICSSON | 3703 | MNS - SOBRESSALENTE VIVO - DW DM | DISPONÍVEL
MANAUS | VIV1182Z | SUBRACK | 1 | 10522 | HW01-001 | MATERIAL DO CLIENTE | ERICSSON | 3703 | MNS - SOBRESSALENTE VIVO - DW DM | DISPONÍVEL
MANAUS | VIV1182Z | SUBRACK | 1 | 10535 | HW01-001 | MATERIAL DO CLIENTE | ERICSSON | 3703 | MNS - SOBRESSALENTE VIVO - DW DM | DISPONÍVEL
MANAUS | VIV1182Z | SUBRACK | 1 | 10019 | HW01-001 | MATERIAL DO CLIENTE | ERICSSON | 3703 | MNS - SOBRESSALENTE VIVO - DW DM | DISPONÍVEL
MANAUS | VIV1182Z | SUBRACK | 1 | 10521 | HW01-001 | MATERIAL DO CLIENTE | ERICSSON | 3703 | MNS - SOBRESSALENTE VIVO - DW DM | DISPONÍVEL
MANAUS | VIV1182Z | SUBRACK | 1 | 10539 | HW01-001 | MATERIAL DO CLIENTE | ERICSSON | 3703 | MNS - SOBRESSALENTE VIVO - DW DM | DISPONÍVEL
MANAUS | VIV1097Z | FIU | 1 | 030GXAD0D3000727 | 03030GXA | MATERIAL DO CLIENTE | HUAWEI | 3703 | MNS - SOBRESSALENTE VIVO - DW DM | DISPONÍVEL
MANAUS | VIV1097Z | FIU | 1 | 030QLWD0H9000057 | 03030QLW | MATERIAL DO CLIENTE | HUAWEI | 3703 | MNS - SOBRESSALENTE VIVO - DW DM | DISPONÍVEL
MANAUS | VIV1095Z | WSMD9 | 1 | 030MPA10D4000051 | 03030MPA | MATERIAL DO CLIENTE | HUAWEI | 3703 | MNS - SOBRESSALENTE VIVO - DW DM | DISPONÍVEL
MANAUS | VIV1094Z | ATE | 1 | X020EUNW0D2000158 | 0320EUN | MATERIAL DO CLIENTE | HUAWEI | 3703 | MNS - SOBRESSALENTE VIVO - DW DM | DISPONÍVEL
MANAUS | VIV1093Z | EFI2 | 1 | 020JRNW0D1000234 | 03020JRN | MATERIAL DO CLIENTE | HUAWEI | 3703 | MNS - SOBRESSALENTE VIVO - DW DM | DISPONÍVEL
MANAUS | VIV1091Z | EFI1 | 1 | 020JNLW0D1000893 | 03020JNL | MATERIAL DO CLIENTE | HUAWEI | 3703 | MNS - SOBRESSALENTE VIVO - DW DM | DISPONÍVEL
MANAUS | VIV1090Z | STG | 1 | 030LGBW0C7000272 | 03030LGB | MATERIAL DO CLIENTE | HUAWEI | 3703 | MNS - SOBRESSALENTE VIVO - DW DM | DISPONÍVEL
MANAUS | VIV1086Z | TQX | 1 | 021ETL10D4001740 | 03021ETL | MATERIAL DO CLIENTE | HUAWEI | 3703 | MNS - SOBRESSALENTE VIVO - DW DM | DISPONÍVEL
MANAUS | VIV1079Z | X-CONN 3200G | 1 | NNTMRT09LT21 | NTK616BA | MATERIAL DO CLIENTE | CIENA | 3703 | MNS - SOBRESSALENTE VIVO - DW DM | DISPONÍVEL
MANAUS | VIV1079Z | X-CONN 3200G | 1 | NNTMRT09LT1T | NTK616BA | MATERIAL DO CLIENTE | CIENA | 3703 | MNS - SOBRESSALENTE VIVO - DW DM | DISPONÍVEL
MANAUS | VIV1077Z | EDC40G OCLD | 1 | NNTMRT085NTW | WOTRA1KKAR | MATERIAL DO CLIENTE | CIENA | 3703 | MNS - SOBRESSALENTE VIVO - DW DM | DISPONÍVEL
MANAUS | VIV1075Z | PKT/OTN I/F | 1 | NNTMRT0H1F9F | WOTRC9SFAB | MATERIAL DO CLIENTE | CIENA | 3703 | MNS - SOBRESSALENTE VIVO - DW DM | DISPONÍVEL
MANAUS | VIV1069Z | TOM | 1 | 030LGC10D3000718 | 03030LGC | MATERIAL DO CLIENTE | HUAWEI | 3703 | MNS - SOBRESSALENTE VIVO - DW DM | DISPONÍVEL
MANAUS | VIV0531Z | MCA8 | 1 | 030MDD10D5000420 | 03030MDD | MATERIAL DO CLIENTE | HUAWEI | 3703 | MNS - SOBRESSALENTE VIVO - DW DM | DISPONÍVEL
MANAUS | VIV0520Z | OBU1 | 1 | 030LMN10D3000503 | 03030LMN | MATERIAL DO CLIENTE | HUAWEI | 3703 | MNS - SOBRESSALENTE VIVO - DW DM | DISPONÍVEL
MANAUS | VIV0520Z | OBU1 | 1 | 030LMP10D1000712 | 03030LMP | MATERIAL DO CLIENTE | HUAWEI | 3703 | MNS - SOBRESSALENTE VIVO - DW DM | DISPONÍVEL
MANAUS | VIV0516Z | ND2 | 1 | 030KCR10D4000049 | 03030KCR | MATERIAL DO CLIENTE | HUAWEI | 3703 | MNS - SOBRESSALENTE VIVO - DW DM | DISPONÍVEL
MANAUS | VIV0463Z | AUX | 1 | 030LMFD0D4001505 | 03030LMF | MATERIAL DO CLIENTE | HUAWEI | 3703 | MNS - SOBRESSALENTE VIVO - DW DM | DISPONÍVEL
MANAUS | VIV0463Z | AUX | 1 | 020JULW0D3000124 | 03020JUL | MATERIAL DO CLIENTE | HUAWEI | 3703 | MNS - SOBRESSALENTE VIVO - DW DM | DISPONÍVEL
MANAUS | VIV0324Z | CRPC | 1 | 030EQH10CC000108 | 030EQH | MATERIAL DO CLIENTE | HUAWEI | 3703 | MNS - SOBRESSALENTE VIVO - DW DM | DISPONÍVEL
MANAUS | VIV0318Z | DPFU | 1 | Q38561210000137 | RGV8 | MATERIAL DO CLIENTE | VAPEL | 3703 | MNS - SOBRESSALENTE VIVO - DW DM | DISPONÍVEL
MANAUS | VIV0318Z | DPFU | 1 | Q38561210000174 | RGV8 | MATERIAL DO CLIENTE | VAPEL | 3703 | MNS - SOBRESSALENTE VIVO - DW DM | DISPONÍVEL
MANAUS | VIV0317Z | ROP - HUAWEI | 1 | 2102120283N0D5000008 | SSEE1RFB | MATERIAL DO CLIENTE | HUAWEI | 3703 | MNS - SOBRESSALENTE VIVO - DW DM | DISPONÍVEL
MANAUS | VIV0256Z | M40V | 1 | 030DSJD0D4000041 | 03030DSJ | MATERIAL DO CLIENTE | HUAWEI | 3703 | MNS - SOBRESSALENTE VIVO - DW DM | DISPONÍVEL
MANAUS | VIV0256Z | M40V | 1 | 030DSJD0D3000155 | 03030DSJ | MATERIAL DO CLIENTE | HUAWEI | 3703 | MNS - SOBRESSALENTE VIVO - DW DM | DISPONÍVEL
MANAUS | VIV0241Z | DCM-60-C | 1 | N1709060060 | 30100410600801 | MATERIAL DO CLIENTE | HUAWEI | 3703 | MNS - SOBRESSALENTE VIVO - DW DM | DISPONÍVEL
MANAUS | VIV0240Z | DCM-80-C | 1 | N1687036080 | 30100410800801 | MATERIAL DO CLIENTE | HUAWEI | 3703 | MNS - SOBRESSALENTE VIVO - DW DM | DISPONÍVEL
MANAUS | VIV0239Z | DCM-20-C | 1 | N6125623DB9 | 30100410200801 | MATERIAL DO CLIENTE | HUAWEI | 3703 | MNS - SOBRESSALENTE VIVO - DW DM | DISPONÍVEL
MANAUS | VIV0238Z | DCM-120-C | 1 | N1843004120 | 30100411200801 | MATERIAL DO CLIENTE | HUAWEI | 3703 | MNS - SOBRESSALENTE VIVO - DW DM | DISPONÍVEL
SÃO LUÍS | VIV3409Z | AUX | 1 | 026EAS6RM3502188 | TMF1AUX | MATERIAL DO CLIENTE | HUAWEI | 3697 | SCDG - SOBRESSALENTE VIVO - DW DM | DISPONÍVEL
SÃO LUÍS | VIV3409Z | AUX | 1 | 026EAS6RM5503929 | TMF1AUX | MATERIAL DO CLIENTE | HUAWEI | 3697 | SCDG - SOBRESSALENTE VIVO - DW DM | DISPONÍVEL
SÃO LUÍS | VIV3409Z | AUX | 1 | 026EAS6RM3502538 | TMF1AUX | MATERIAL DO CLIENTE | HUAWEI | 3697 | SCDG - SOBRESSALENTE VIVO - DW DM | DISPONÍVEL
SÃO LUÍS | VIV3409Z | AUX | 1 | 026EAS6RM6503827 | TMF1AUX | MATERIAL DO CLIENTE | HUAWEI | 3697 | SCDG - SOBRESSALENTE VIVO - DW DM | DISPONÍVEL
SÃO LUÍS | VIV3356Z | SUB RACK OSN 9800 M24 | 1 | V000648 | TNVK2AFB01 | MATERIAL DO CLIENTE | HUAWEI | 3697 | SCDG - SOBRESSALENTE VIVO - DW DM | DISPONÍVEL
SÃO LUÍS | VIV3356Z | SUB RACK OSN 9800 M24 | 1 | V000645 | TNVK2AFB01 | MATERIAL DO CLIENTE | HUAWEI | 3697 | SCDG - SOBRESSALENTE VIVO - DW DM | DISPONÍVEL
SÃO LUÍS | VIV3356Z | SUB RACK OSN 9800 M24 | 1 | V000651 | TNVK2AFB01 | MATERIAL DO CLIENTE | HUAWEI | 3697 | SCDG - SOBRESSALENTE VIVO - DW DM | DISPONÍVEL
SÃO LUÍS | VIV3356Z | SUB RACK OSN 9800 M24 | 1 | V000634 | TNVK2AFB01 | MATERIAL DO CLIENTE | HUAWEI | 3697 | SCDG - SOBRESSALENTE VIVO - DW DM | DISPONÍVEL
SÃO LUÍS | VIV3356Z | SUB RACK OSN 9800 M24 | 1 | V000700 | 2301153 | MATERIAL DO CLIENTE | HUAWEI | 3697 | SCDG - SOBRESSALENTE VIVO - DW DM | DISPONÍVEL
SÃO LUÍS | VIV3356Z | SUB RACK OSN 9800 M24 | 1 | VIV000843 | OSN 9800 | MATERIAL DO CLIENTE | HUAWEI | 3697 | SCDG - SOBRESSALENTE VIVO - DW DM | DISPONÍVEL
SÃO LUÍS | VIV3356Z | SUB RACK OSN 9800 M24 | 1 | VIV000895 | 2301153 | MATERIAL DO CLIENTE | HUAWEI | 3697 | SCDG - SOBRESSALENTE VIVO - DW DM | DISPONÍVEL
SÃO LUÍS | VIV3356Z | SUB RACK OSN 9800 M24 | 1 | VIV000875 | OSN 9800 M24 | MATERIAL DO CLIENTE | HUAWEI | 3697 | SCDG - SOBRESSALENTE VIVO - DW DM | DISPONÍVEL
SÃO LUÍS | VIV3134Z | PIU | 1 | 025KYFBTL9902470 | TN18PIU | MATERIAL DO CLIENTE | HUAWEI | 3697 | SCDG - SOBRESSALENTE VIVO - DW DM | DISPONÍVEL
SÃO LUÍS | VIV3134Z | PIU | 1 | 025KYFBTL9902469 | TN18PIU | MATERIAL DO CLIENTE | HUAWEI | 3697 | SCDG - SOBRESSALENTE VIVO - DW DM | DISPONÍVEL
SÃO LUÍS | VIV3134Z | PIU | 1 | 022AWSW0JB011659 | TN18PIU | MATERIAL DO CLIENTE | HUAWEI | 3697 | SCDG - SOBRESSALENTE VIVO - DW DM | DISPONÍVEL
SÃO LUÍS | VIV3134Z | PIU | 1 | 022AWSW0JB011657 | TN18PIU | MATERIAL DO CLIENTE | HUAWEI | 3697 | SCDG - SOBRESSALENTE VIVO - DW DM | DISPONÍVEL
SÃO LUÍS | VIV3134Z | PIU | 1 | 022AWSW0JC011365 | TN18PIU | MATERIAL DO CLIENTE | HUAWEI | 3697 | SCDG - SOBRESSALENTE VIVO - DW DM | DISPONÍVEL
SÃO LUÍS | VIV3134Z | PIU | 1 | 022AWSW0JC011333 | TN18PIU | MATERIAL DO CLIENTE | HUAWEI | 3697 | SCDG - SOBRESSALENTE VIVO - DW DM | DISPONÍVEL
SÃO LUÍS | VIV3134Z | PIU | 1 | 025KYFBTL2902746 | TN18PIUB | MATERIAL DO CLIENTE | HUAWEI | 3697 | SCDG - SOBRESSALENTE VIVO - DW DM | DISPONÍVEL
SÃO LUÍS | VIV3134Z | PIU | 1 | 025KYFBTL3906206 | TN18PIUB | MATERIAL DO CLIENTE | HUAWEI | 3697 | SCDG - SOBRESSALENTE VIVO - DW DM | DISPONÍVEL
SÃO LUÍS | VIV3134Z | PIU | 1 | 026HTW10L4005292 | TNG2PIU02 | MATERIAL DO CLIENTE | HUAWEI | 3697 | SCDG - SOBRESSALENTE VIVO - DW DM | DISPONÍVEL
SÃO LUÍS | VIV3134Z | PIU | 1 | 026HTW10L4005054 | TNG2PIU02 | MATERIAL DO CLIENTE | HUAWEI | 3697 | SCDG - SOBRESSALENTE VIVO - DW DM | DISPONÍVEL
SÃO LUÍS | VIV3134Z | PIU | 1 | 026HTW10L4005064 | TNG2PIU02 | MATERIAL DO CLIENTE | HUAWEI | 3697 | SCDG - SOBRESSALENTE VIVO - DW DM | DISPONÍVEL
SÃO LUÍS | VIV3134Z | PIU | 1 | 026HTW10L4005046 | TNG2PIU02 | MATERIAL DO CLIENTE | HUAWEI | 3697 | SCDG - SOBRESSALENTE VIVO - DW DM | DISPONÍVEL
SÃO LUÍS | VIV3134Z | PIU | 1 | 025KYFBTL3901476 | TN18PIUB | MATERIAL DO CLIENTE | HUAWEI | 3697 | SCDG - SOBRESSALENTE VIVO - DW DM | DISPONÍVEL
SÃO LUÍS | VIV3134Z | PIU | 1 | 025KYFBTL3901373 | TN18PIUB | MATERIAL DO CLIENTE | HUAWEI | 3697 | SCDG - SOBRESSALENTE VIVO - DW DM | DISPONÍVEL
SÃO LUÍS | VIV3134Z | PIU | 1 | 025KYFBTL3902853 | TN18PIUB | MATERIAL DO CLIENTE | HUAWEI | 3697 | SCDG - SOBRESSALENTE VIVO - DW DM | DISPONÍVEL
SÃO LUÍS | VIV3134Z | PIU | 1 | 025KYFBTL3908231 | TN18PIUB | MATERIAL DO CLIENTE | HUAWEI | 3697 | SCDG - SOBRESSALENTE VIVO - DW DM | DISPONÍVEL
SÃO LUÍS | VIV3134Z | PIU | 1 | 025KYFBTL1905291 | TN18PIUB | MATERIAL DO CLIENTE | HUAWEI | 3697 | SCDG - SOBRESSALENTE VIVO - DW DM | DISPONÍVEL
SÃO LUÍS | VIV3134Z | PIU | 1 | 033DYW10M6010565 | TMF1PIU01 | MATERIAL DO CLIENTE | HUAWEI | 3697 | SCDG - SOBRESSALENTE VIVO - DW DM | DISPONÍVEL
SÃO LUÍS | VIV3134Z | PIU | 1 | 033DYW10M6010566 | TMF1PIU01 | MATERIAL DO CLIENTE | HUAWEI | 3697 | SCDG - SOBRESSALENTE VIVO - DW DM | DISPONÍVEL
SÃO LUÍS | VIV3134Z | PIU | 1 | 033DYW10M6010613 | TMF1PIU01 | MATERIAL DO CLIENTE | HUAWEI | 3697 | SCDG - SOBRESSALENTE VIVO - DW DM | DISPONÍVEL
SÃO LUÍS | VIV3134Z | PIU | 1 | 033DYW10M6010561 | TMF1PIU01 | MATERIAL DO CLIENTE | HUAWEI | 3697 | SCDG - SOBRESSALENTE VIVO - DW DM | DISPONÍVEL
SÃO LUÍS | VIV3134Z | PIU | 1 | 025KYFBTL1905409 | TN18PIUB | MATERIAL DO CLIENTE | HUAWEI | 3697 | SCDG - SOBRESSALENTE VIVO - DW DM | DISPONÍVEL
SÃO LUÍS | VIV2972Z | RAU2 | 1 | 031RGC10K3000051 |  | MATERIAL DO CLIENTE | NÃO LOC | 3697 | SCDG - SOBRESSALENTE VIVO - DW DM | DISPONÍVEL
SÃO LUÍS | VIV2704Z | FAN 02A | 1 | RT230201206 | 3KC48990AB | MATERIAL DO CLIENTE | NOKIA | 3697 | SCDG - SOBRESSALENTE VIVO - DW DM | DISPONÍVEL
SÃO LUÍS | VIV2688Z | FAN | 1 | 2102121961N0M2001497 |  | MATERIAL DO CLIENTE | GRUPO FAN | 3697 | SCDG - SOBRESSALENTE VIVO - DW DM | DISPONÍVEL
SÃO LUÍS | VIV2688Z | FAN | 1 | 2102121961N0M6006719 |  | MATERIAL DO CLIENTE | GRUPO FAN | 3697 | SCDG - SOBRESSALENTE VIVO - DW DM | DISPONÍVEL
SÃO LUÍS | VIV2688Z | FAN | 1 | 2102121961N0M6006715 |  | MATERIAL DO CLIENTE | GRUPO FAN | 3697 | SCDG - SOBRESSALENTE VIVO - DW DM | DISPONÍVEL
SÃO LUÍS | VIV2688Z | FAN | 1 | 2102120826N0L2002619 |  | MATERIAL DO CLIENTE | GRUPO FAN | 3697 | SCDG - SOBRESSALENTE VIVO - DW DM | DISPONÍVEL
SÃO LUÍS | VIV2469Z | S2AD200H | 1 | RT232016972 | 3KC69993AA | MATERIAL DO CLIENTE | NOKIA | 3697 | SCDG - SOBRESSALENTE VIVO - DW DM | DISPONÍVEL
SÃO LUÍS | VIV2383Z | PIU TN11PIU02 | 1 | 020JTND0B8017752 |  | MATERIAL DO CLIENTE | NÃO LOC | 3697 | SCDG - SOBRESSALENTE VIVO - DW DM | DISPONÍVEL
SÃO LUÍS | VIV2383Z | PIU TN11PIU02 | 1 | 020JTND0B8017728 |  | MATERIAL DO CLIENTE | NÃO LOC | 3697 | SCDG - SOBRESSALENTE VIVO - DW DM | DISPONÍVEL
SÃO LUÍS | VIV2383Z | PIU TN11PIU02 | 1 | 020JTND0BA009876 |  | MATERIAL DO CLIENTE | NÃO LOC | 3697 | SCDG - SOBRESSALENTE VIVO - DW DM | DISPONÍVEL
SÃO LUÍS | VIV2383Z | PIU TN11PIU02 | 1 | 020JTND0B8016745 |  | MATERIAL DO CLIENTE | NÃO LOC | 3697 | SCDG - SOBRESSALENTE VIVO - DW DM | DISPONÍVEL
SÃO LUÍS | VIV2378Z | OPTIX OSN 9800 M12 | 1 | VIV000841 | OSN 9800 | MATERIAL DO CLIENTE | HUAWEI | 3697 | SCDG - SOBRESSALENTE VIVO - DW DM | DISPONÍVEL
SÃO LUÍS | VIV2378Z | OPTIX OSN 9800 M12 | 1 | VIV000872 | OSN 9800 | MATERIAL DO CLIENTE | HUAWEI | 3697 | SCDG - SOBRESSALENTE VIVO - DW DM | DISPONÍVEL
SÃO LUÍS | VIV2378Z | OPTIX OSN 9800 M12 | 1 | VIV000871 | OSN 9800 | MATERIAL DO CLIENTE | HUAWEI | 3697 | SCDG - SOBRESSALENTE VIVO - DW DM | DISPONÍVEL
SÃO LUÍS | VIV2132Z | CONTROL BOARD | 1 | 030JVX10A5001183 |  | MATERIAL DO CLIENTE | NÃO LOC | 3697 | SCDG - SOBRESSALENTE VIVO - DW DM | DISPONÍVEL
SÃO LUÍS | VIV2050Z | 8 - GIGABIT ETHERNET BOARD | 1 | 030LJX10HB000034 | 03030LJX | MATERIAL DO CLIENTE | HUAWEI | 3697 | SCDG - SOBRESSALENTE VIVO - DW DM | DISPONÍVEL
SÃO LUÍS | VIV2050Z | 8 - GIGABIT ETHERNET BOARD | 1 | 030LJX10HB000033 | TN12LOGT02 | MATERIAL DO CLIENTE | HUAWEI | 3697 | SCDG - SOBRESSALENTE VIVO - DW DM | DISPONÍVEL
SÃO LUÍS | VIV1995Z | 130SCUPC 100G UPLINK, FLEX | 1 | ST192150160 | 8DG62599AA | MATERIAL DO CLIENTE | NOKIA | 3697 | SCDG - SOBRESSALENTE VIVO - DW DM | DISPONÍVEL
SÃO LUÍS | VIV1408Z | SUBRACK 1830-PSS-32 | 1 | OM134218991 | 8DG59319AA | MATERIAL DO CLIENTE | ALCATEL | 3697 | SCDG - SOBRESSALENTE VIVO - DW DM | DISPONÍVEL
SÃO LUÍS | VIV1399Z | PLACA SC1 | 1 | 030SVX10K5000079 | 030SVX | MATERIAL DO CLIENTE | SIAE | 3697 | SCDG - SOBRESSALENTE VIVO - DW DM | DISPONÍVEL
SÃO LUÍS | VIV1398Z | PLACA EFI | 1 | 026HTR10L3000518 | TNG1EFI | MATERIAL DO CLIENTE | HUAWEI | 3697 | SCDG - SOBRESSALENTE VIVO - DW DM | DISPONÍVEL
SÃO LUÍS | VIV1398Z | PLACA EFI | 1 | 022QQMD0L1000597 | TN18EFI | MATERIAL DO CLIENTE | HUAWEI | 3697 | SCDG - SOBRESSALENTE VIVO - DW DM | DISPONÍVEL
SÃO LUÍS | VIV1398Z | PLACA EFI | 1 | 022QQMD0M1004180 | TN18EFI | MATERIAL DO CLIENTE | HUAWEI | 3697 | SCDG - SOBRESSALENTE VIVO - DW DM | DISPONÍVEL
SÃO LUÍS | VIV1398Z | PLACA EFI | 1 | 022QQMD0KC000628 | TN18EFI | MATERIAL DO CLIENTE | HUAWEI | 3697 | SCDG - SOBRESSALENTE VIVO - DW DM | DISPONÍVEL
MANAUS | VIV0237Z | DCM-100-C | 1 | N1858086100 | 30100411000801 | MATERIAL DO CLIENTE | HUAWEI | 3703 | MNS - SOBRESSALENTE VIVO - DW DM | DISPONÍVEL
MANAUS | VIV0231Z | SCC | 1 | 030LNBW0D5004874 | 03030LNB | MATERIAL DO CLIENTE | HUAWEI | 3703 | MNS - SOBRESSALENTE VIVO - DW DM | DISPONÍVEL
MANAUS | VIV0231Z | SCC | 1 | 030LNBW0D5005756 | 03030LNB | MATERIAL DO CLIENTE | HUAWEI | 3703 | MNS - SOBRESSALENTE VIVO - DW DM | DISPONÍVEL
MANAUS | VIV0231Z | SCC | 1 | 030LNBW0D5005523 | 03030LNB | MATERIAL DO CLIENTE | HUAWEI | 3703 | MNS - SOBRESSALENTE VIVO - DW DM | DISPONÍVEL
MANAUS | VIV0231Z | SCC | 1 | 030LNBW0D5005458 | 03030LNB | MATERIAL DO CLIENTE | HUAWEI | 3703 | MNS - SOBRESSALENTE VIVO - DW DM | DISPONÍVEL
MANAUS | VIV0231Z | SCC | 1 | 030LNBW0D5005751 | 03030LNB | MATERIAL DO CLIENTE | HUAWEI | 3703 | MNS - SOBRESSALENTE VIVO - DW DM | DISPONÍVEL
MANAUS | VIV0131Z | D40 | 1 | 030ETE1092000489 | 03030ETE | MATERIAL DO CLIENTE | HUAWEI | 3703 | MNS - SOBRESSALENTE VIVO - DW DM | DISPONÍVEL
MANAUS | VIV0049Z | SMARTPACK EXTENDED (KDUB137568) | 1 | 232150065487 | 242100.120 | MATERIAL DO CLIENTE | ELTEK | 3703 | MNS - SOBRESSALENTE VIVO - DW DM | DISPONÍVEL
MANAUS | VIV0049Z | SMARTPACK EXTENDED (KDUB137568) | 1 | 232450036169 | 242100.120 | MATERIAL DO CLIENTE | ELTEK | 3703 | MNS - SOBRESSALENTE VIVO - DW DM | DISPONÍVEL
MANAUS | VIV0049Z | SMARTPACK EXTENDED (KDUB137568) | 1 | 232150065017 | 242100.120 | MATERIAL DO CLIENTE | ELTEK | 3703 | MNS - SOBRESSALENTE VIVO - DW DM | DISPONÍVEL
MANAUS | VIV0049Z | SMARTPACK EXTENDED (KDUB137568) | 1 | 232450036346 | 242100.120 | MATERIAL DO CLIENTE | ELTEK | 3703 | MNS - SOBRESSALENTE VIVO - DW DM | DISPONÍVEL
MANAUS | VIV0049Z | SMARTPACK EXTENDED (KDUB137568) | 1 | 232450036359 | 242100.120 | MATERIAL DO CLIENTE | ELTEK | 3703 | MNS - SOBRESSALENTE VIVO - DW DM | DISPONÍVEL
MANAUS | VIV0049Z | SMARTPACK EXTENDED (KDUB137568) | 1 | 232450036357 | 242100.120 | MATERIAL DO CLIENTE | ELTEK | 3703 | MNS - SOBRESSALENTE VIVO - DW DM | DISPONÍVEL
MANAUS | VIV0049Z | SMARTPACK EXTENDED (KDUB137568) | 1 | 232450036229 | 242100.120 | MATERIAL DO CLIENTE | ELTEK | 3703 | MNS - SOBRESSALENTE VIVO - DW DM | DISPONÍVEL
MANAUS | VIV0049Z | SMARTPACK EXTENDED (KDUB137568) | 1 | 232450036332 | 242100.120 | MATERIAL DO CLIENTE | ELTEK | 3703 | MNS - SOBRESSALENTE VIVO - DW DM | DISPONÍVEL
MANAUS | VIV0049Z | SMARTPACK EXTENDED (KDUB137568) | 1 | 232450036356 | 242100.120 | MATERIAL DO CLIENTE | ELTEK | 3703 | MNS - SOBRESSALENTE VIVO - DW DM | DISPONÍVEL
MANAUS | VIV0049Z | SMARTPACK EXTENDED (KDUB137568) | 1 | 232150065955 | 242100.120 | MATERIAL DO CLIENTE | ELTEK | 3703 | MNS - SOBRESSALENTE VIVO - DW DM | DISPONÍVEL
MANAUS | VIV0049Z | SMARTPACK EXTENDED (KDUB137568) | 1 | 232450036360 | 242100.120 | MATERIAL DO CLIENTE | ELTEK | 3703 | MNS - SOBRESSALENTE VIVO - DW DM | DISPONÍVEL
MANAUS | VIV0049Z | SMARTPACK EXTENDED (KDUB137568) | 1 | 232450036420 | 242100.120 | MATERIAL DO CLIENTE | ELTEK | 3703 | MNS - SOBRESSALENTE VIVO - DW DM | DISPONÍVEL
SÃO LUÍS | VIV1398Z | PLACA EFI | 1 | 022QQMD0L1000643 | TN18EFI | MATERIAL DO CLIENTE | HUAWEI | 3697 | SCDG - SOBRESSALENTE VIVO - DW DM | DISPONÍVEL
SÃO LUÍS | VIV1398Z | PLACA EFI | 1 | 022QQMD0L1000888 | TN18EFIB | MATERIAL DO CLIENTE | HUAWEI | 3697 | SCDG - SOBRESSALENTE VIVO - DW DM | DISPONÍVEL
SÃO LUÍS | VIV1398Z | PLACA EFI | 1 | 022QQMD0KC003017 | TN18EFIB | MATERIAL DO CLIENTE | HUAWEI | 3697 | SCDG - SOBRESSALENTE VIVO - DW DM | DISPONÍVEL
SÃO LUÍS | VIV1398Z | PLACA EFI | 1 | 022QQMD0L9006521 | TN18EFIB | MATERIAL DO CLIENTE | HUAWEI | 3697 | SCDG - SOBRESSALENTE VIVO - DW DM | DISPONÍVEL
SÃO LUÍS | VIV1398Z | PLACA EFI | 1 | 022QQMD0KC010241 | TN18EFIB | MATERIAL DO CLIENTE | HUAWEI | 3697 | SCDG - SOBRESSALENTE VIVO - DW DM | DISPONÍVEL
SÃO LUÍS | VIV1398Z | PLACA EFI | 1 | 022QQMD0K2016330 | TN18EFIB | MATERIAL DO CLIENTE | HUAWEI | 3697 | SCDG - SOBRESSALENTE VIVO - DW DM | DISPONÍVEL
SÃO LUÍS | VIV1369Z | 88 CHANNEL INTERLEAVE - 8DG59841AA ITLB | 1 | EZ1337A5394 | 8DG59841AA | MATERIAL DO CLIENTE | ALCATEL | 3697 | SCDG - SOBRESSALENTE VIVO - DW DM | DISPONÍVEL
SÃO LUÍS | VIV1369Z | 88 CHANNEL INTERLEAVE - 8DG59841AA ITLB | 1 | EZ1626A3505 | 8DG59841AA | MATERIAL DO CLIENTE | ALCATEL | 3697 | SCDG - SOBRESSALENTE VIVO - DW DM | DISPONÍVEL
SÃO LUÍS | VIV1369Z | 88 CHANNEL INTERLEAVE - 8DG59841AA ITLB | 1 | EZ1603A1573 | 8DG59841AA | MATERIAL DO CLIENTE | ALCATEL | 3697 | SCDG - SOBRESSALENTE VIVO - DW DM | DISPONÍVEL
SÃO LUÍS | VIV1293Z | PLACA 8DG61483AA | 1 | EZ165020046 | 8DG61483AA | MATERIAL DO CLIENTE | ALCATEL | 3697 | SCDG - SOBRESSALENTE VIVO - DW DM | DISPONÍVEL
SÃO LUÍS | VIV1293Z | PLACA 8DG61483AA | 1 | EZ143720182 | 8DG61483AA | MATERIAL DO CLIENTE | ALCATEL | 3697 | SCDG - SOBRESSALENTE VIVO - DW DM | DISPONÍVEL
SÃO LUÍS | VIV1293Z | PLACA 8DG61483AA | 1 | RT190810206 | 8DG61483AA | MATERIAL DO CLIENTE | ALCATEL | 3697 | SCDG - SOBRESSALENTE VIVO - DW DM | DISPONÍVEL
SÃO LUÍS | VIV1103Z | OPM8 | 1 | 033BST10L1000202 | TN55OPM8 | MATERIAL DO CLIENTE | HUAWEI | 3697 | SCDG - SOBRESSALENTE VIVO - DW DM | DISPONÍVEL
SÃO LUÍS | VIV1103Z | OPM8 | 1 | 033BST10L7001227 | TN55OPM801 | MATERIAL DO CLIENTE | HUAWEI | 3697 | SCDG - SOBRESSALENTE VIVO - DW DM | DISPONÍVEL
SÃO LUÍS | VIV1103Z | OPM8 | 1 | 030PHD10F7000109 | TN55OPM801 | MATERIAL DO CLIENTE | HUAWEI | 3697 | SCDG - SOBRESSALENTE VIVO - DW DM | DISPONÍVEL
SÃO LUÍS | VIV1103Z | OPM8 | 1 | 033BST10L1000412 | TN55OPM801 | MATERIAL DO CLIENTE | HUAWEI | 3697 | SCDG - SOBRESSALENTE VIVO - DW DM | DISPONÍVEL
SÃO LUÍS | VIV1103Z | OPM8 | 1 | 033BST10L7001220 | TN55OPM801 | MATERIAL DO CLIENTE | HUAWEI | 3697 | SCDG - SOBRESSALENTE VIVO - DW DM | DISPONÍVEL
SÃO LUÍS | VIV1103Z | OPM8 | 1 | 102140076209 | TNG3OPM8 | MATERIAL DO CLIENTE | HUAWEI | 3697 | SCDG - SOBRESSALENTE VIVO - DW DM | DISPONÍVEL
SÃO LUÍS | VIV1097Z | FIU | 1 | 030GXA6RK9500123 | 03030GXA | MATERIAL DO CLIENTE | HUAWEI | 3697 | SCDG - SOBRESSALENTE VIVO - DW DM | DISPONÍVEL
SÃO LUÍS | VIV1097Z | FIU | 1 | 030GXAD0G6000174 | 03030GXA | MATERIAL DO CLIENTE | HUAWEI | 3697 | SCDG - SOBRESSALENTE VIVO - DW DM | DISPONÍVEL
SÃO LUÍS | VIV1097Z | FIU | 1 | 031LMU6RL3503324 | TN13FIU | MATERIAL DO CLIENTE | HUAWEI | 3697 | SCDG - SOBRESSALENTE VIVO - DW DM | DISPONÍVEL
SÃO LUÍS | VIV1097Z | FIU | 1 | 030QLW6RL2500129 | TN16FIU | MATERIAL DO CLIENTE | HUAWEI | 3697 | SCDG - SOBRESSALENTE VIVO - DW DM | DISPONÍVEL
SÃO LUÍS | VIV1097Z | FIU | 1 | 031LMU6RL3503688 | TN13FIU03 | MATERIAL DO CLIENTE | HUAWEI | 3697 | SCDG - SOBRESSALENTE VIVO - DW DM | DISPONÍVEL
SÃO LUÍS | VIV1097Z | FIU | 1 | 031LMU6RL9500129 | TN13FIU03 | MATERIAL DO CLIENTE | HUAWEI | 3697 | SCDG - SOBRESSALENTE VIVO - DW DM | DISPONÍVEL
SÃO LUÍS | VIV1097Z | FIU | 1 | 031LMU10F8000190 | TN13FIU03 | MATERIAL DO CLIENTE | HUAWEI | 3697 | SCDG - SOBRESSALENTE VIVO - DW DM | DISPONÍVEL
SÃO LUÍS | VIV1097Z | FIU | 1 | 031LMU6RL1501558 | TN13FIU03 | MATERIAL DO CLIENTE | HUAWEI | 3697 | SCDG - SOBRESSALENTE VIVO - DW DM | DISPONÍVEL
SÃO LUÍS | VIV1097Z | FIU | 1 | 031LMU6RL3503574 | TN13FIU03 | MATERIAL DO CLIENTE | HUAWEI | 3697 | SCDG - SOBRESSALENTE VIVO - DW DM | DISPONÍVEL
SÃO LUÍS | VIV1097Z | FIU | 1 | 031LMU6RL1500698 | TN13FIU03 | MATERIAL DO CLIENTE | HUAWEI | 3697 | SCDG - SOBRESSALENTE VIVO - DW DM | DISPONÍVEL
SÃO LUÍS | VIV1095Z | WSMD9 | 1 | 030SVU6TL2000037 | TN15WSMD9 | MATERIAL DO CLIENTE | HUAWEI | 3697 | SCDG - SOBRESSALENTE VIVO - DW DM | DISPONÍVEL
SÃO LUÍS | VIV1095Z | WSMD9 | 1 | 030SVU6TL3000052 | TN15WSMD9 | MATERIAL DO CLIENTE | HUAWEI | 3697 | SCDG - SOBRESSALENTE VIVO - DW DM | DISPONÍVEL
SÃO LUÍS | VIV1095Z | WSMD9 | 1 | 030SVU6TL3000232 | TN15WSMD9 | MATERIAL DO CLIENTE | HUAWEI | 3697 | SCDG - SOBRESSALENTE VIVO - DW DM | DISPONÍVEL
SÃO LUÍS | VIV1095Z | WSMD9 | 1 | 030SVU6TL2000144 | TN15WSMD9 | MATERIAL DO CLIENTE | HUAWEI | 3697 | SCDG - SOBRESSALENTE VIVO - DW DM | DISPONÍVEL
SÃO LUÍS | VIV1095Z | WSMD9 | 1 | 030SVU6TL9000032 | TN15WSMD901 | MATERIAL DO CLIENTE | HUAWEI | 3697 | SCDG - SOBRESSALENTE VIVO - DW DM | DISPONÍVEL
SÃO LUÍS | VIV1095Z | WSMD9 | 1 | 030SVU6TL8000104 | TN15WSMD901 | MATERIAL DO CLIENTE | HUAWEI | 3697 | SCDG - SOBRESSALENTE VIVO - DW DM | DISPONÍVEL
SÃO LUÍS | VIV1095Z | WSMD9 | 1 | 030SVU6TL3000164 | TN15WSMD901 | MATERIAL DO CLIENTE | HUAWEI | 3697 | SCDG - SOBRESSALENTE VIVO - DW DM | DISPONÍVEL
SÃO LUÍS | VIV1095Z | WSMD9 | 1 | 030SVU6TL3000088 | TN15WSMD901 | MATERIAL DO CLIENTE | HUAWEI | 3697 | SCDG - SOBRESSALENTE VIVO - DW DM | DISPONÍVEL
SÃO LUÍS | VIV1095Z | WSMD9 | 1 | 030SVU6TL3000241 | TN15WSMD901 | MATERIAL DO CLIENTE | HUAWEI | 3697 | SCDG - SOBRESSALENTE VIVO - DW DM | DISPONÍVEL
SÃO LUÍS | VIV1095Z | WSMD9 | 1 | 030SVU6TL8000213 | TN15WSMD901 | MATERIAL DO CLIENTE | HUAWEI | 3697 | SCDG - SOBRESSALENTE VIVO - DW DM | DISPONÍVEL
SÃO LUÍS | VIV1095Z | WSMD9 | 1 | 030SVU6TL8000059 | TN15WSMD901 | MATERIAL DO CLIENTE | HUAWEI | 3697 | SCDG - SOBRESSALENTE VIVO - DW DM | DISPONÍVEL
SÃO LUÍS | VIV1095Z | WSMD9 | 1 | 102150006062 | TNG3WSMD9 | MATERIAL DO CLIENTE | HUAWEI | 3697 | SCDG - SOBRESSALENTE VIVO - DW DM | DISPONÍVEL
SÃO LUÍS | VIV1095Z | WSMD9 | 1 | 102150006071 | TNG3WSMD9 | MATERIAL DO CLIENTE | HUAWEI | 3697 | SCDG - SOBRESSALENTE VIVO - DW DM | DISPONÍVEL
SÃO LUÍS | VIV1091Z | EFI1 | 1 | 024ENFW0L7000504 | TNG1EFI01 | MATERIAL DO CLIENTE | HUAWEI | 3697 | SCDG - SOBRESSALENTE VIVO - DW DM | DISPONÍVEL
SÃO LUÍS | VIV1091Z | EFI1 | 1 | 022QQMD0JB015645 | TN18EFIB | MATERIAL DO CLIENTE | HUAWEI | 3697 | SCDG - SOBRESSALENTE VIVO - DW DM | DISPONÍVEL
SÃO LUÍS | VIV1091Z | EFI1 | 1 | 022QQMD0JC002514 | TN18EFIB | MATERIAL DO CLIENTE | HUAWEI | 3697 | SCDG - SOBRESSALENTE VIVO - DW DM | DISPONÍVEL
SÃO LUÍS | VIV1091Z | EFI1 | 1 | 022QQMD0KC011600 | TN18EFIB | MATERIAL DO CLIENTE | HUAWEI | 3697 | SCDG - SOBRESSALENTE VIVO - DW DM | DISPONÍVEL
SÃO LUÍS | VIV1091Z | EFI1 | 1 | 026HTR10KC000930 | TNG1EFI02 | MATERIAL DO CLIENTE | HUAWEI | 3697 | SCDG - SOBRESSALENTE VIVO - DW DM | DISPONÍVEL
SÃO LUÍS | VIV1086Z | TQX | 1 | 021ETL10D9002718 | 03021ETL | MATERIAL DO CLIENTE | HUAWEI | 3697 | SCDG - SOBRESSALENTE VIVO - DW DM | DISPONÍVEL
SÃO LUÍS | VIV1086Z | TQX | 1 | 021ETL10J6000153 | TN55TQX | MATERIAL DO CLIENTE | HUAWEI | 3697 | SCDG - SOBRESSALENTE VIVO - DW DM | DISPONÍVEL
SÃO LUÍS | VIV1080Z | FAN | 1 | 2102121961N0L4001290 | TNG1FAN | MATERIAL DO CLIENTE | GRUPO FAN | 3697 | SCDG - SOBRESSALENTE VIVO - DW DM | DISPONÍVEL
SÃO LUÍS | VIV1080Z | FAN | 1 | 2102120826N0L2001520 | TN18FAN | MATERIAL DO CLIENTE | GRUPO FAN | 3697 | SCDG - SOBRESSALENTE VIVO - DW DM | DISPONÍVEL
SÃO LUÍS | VIV1080Z | FAN | 1 | 2102120826N0L2001064 | TN18FAN | MATERIAL DO CLIENTE | GRUPO FAN | 3697 | SCDG - SOBRESSALENTE VIVO - DW DM | DISPONÍVEL
SÃO LUÍS | VIV1080Z | FAN | 1 | 2102120826N0L2001336 | TN18FAN | MATERIAL DO CLIENTE | GRUPO FAN | 3697 | SCDG - SOBRESSALENTE VIVO - DW DM | DISPONÍVEL
SÃO LUÍS | VIV1080Z | FAN | 1 | 2102120826N0L2001059 | TN18FAN | MATERIAL DO CLIENTE | GRUPO FAN | 3697 | SCDG - SOBRESSALENTE VIVO - DW DM | DISPONÍVEL
SÃO LUÍS | VIV1080Z | FAN | 1 | 2102121961N0L7003028 | TNG1FAN01 | MATERIAL DO CLIENTE | GRUPO FAN | 3697 | SCDG - SOBRESSALENTE VIVO - DW DM | DISPONÍVEL
SÃO LUÍS | VIV1080Z | FAN | 1 | 2102121961N0L7003033 | TNG1FAN01 | MATERIAL DO CLIENTE | GRUPO FAN | 3697 | SCDG - SOBRESSALENTE VIVO - DW DM | DISPONÍVEL
SÃO LUÍS | VIV1080Z | FAN | 1 | 2102120826N0L2001907 | TN18FAN | MATERIAL DO CLIENTE | GRUPO FAN | 3697 | SCDG - SOBRESSALENTE VIVO - DW DM | DISPONÍVEL
SÃO LUÍS | VIV1080Z | FAN | 1 | 2102120826N0L2002356 | TN18FAN | MATERIAL DO CLIENTE | GRUPO FAN | 3697 | SCDG - SOBRESSALENTE VIVO - DW DM | DISPONÍVEL
SÃO LUÍS | VIV1080Z | FAN | 1 | 2102120826N0L9004694 | TN18FAN | MATERIAL DO CLIENTE | GRUPO FAN | 3697 | SCDG - SOBRESSALENTE VIVO - DW DM | DISPONÍVEL
SÃO LUÍS | VIV1080Z | FAN | 1 | 2102120516N0F2000341 | TN18FAN | MATERIAL DO CLIENTE | GRUPO FAN | 3697 | SCDG - SOBRESSALENTE VIVO - DW DM | DISPONÍVEL
SÃO LUÍS | VIV1080Z | FAN | 1 | 2102120826N0JC000462 | TN18FAN | MATERIAL DO CLIENTE | GRUPO FAN | 3697 | SCDG - SOBRESSALENTE VIVO - DW DM | DISPONÍVEL
SÃO LUÍS | VIV1080Z | FAN | 1 | 2102120826N0K1000194 | TN18FAN | MATERIAL DO CLIENTE | GRUPO FAN | 3697 | SCDG - SOBRESSALENTE VIVO - DW DM | DISPONÍVEL
SÃO LUÍS | VIV1080Z | FAN | 1 | 2102120826N0L4004012 | TN18FAN | MATERIAL DO CLIENTE | GRUPO FAN | 3697 | SCDG - SOBRESSALENTE VIVO - DW DM | DISPONÍVEL
SÃO LUÍS | VIV1080Z | FAN | 1 | 2102121961N0L4001451 | TNG1FAN01 | MATERIAL DO CLIENTE | GRUPO FAN | 3697 | SCDG - SOBRESSALENTE VIVO - DW DM | DISPONÍVEL
SÃO LUÍS | VIV1080Z | FAN | 1 | 2102121961N0L4001450 | TNG1FAN01 | MATERIAL DO CLIENTE | GRUPO FAN | 3697 | SCDG - SOBRESSALENTE VIVO - DW DM | DISPONÍVEL
SÃO LUÍS | VIV1080Z | FAN | 1 | 2102120826N0L4004386 | TN18FAN | MATERIAL DO CLIENTE | GRUPO FAN | 3697 | SCDG - SOBRESSALENTE VIVO - DW DM | DISPONÍVEL
SÃO LUÍS | VIV1080Z | FAN | 1 | 2102120826N0L3004529 | TN18FAN | MATERIAL DO CLIENTE | GRUPO FAN | 3697 | SCDG - SOBRESSALENTE VIVO - DW DM | DISPONÍVEL
SÃO LUÍS | VIV1072Z | SC2 | 1 | 030JUH10FB000242 | 03030JUH | MATERIAL DO CLIENTE | HUAWEI | 3697 | SCDG - SOBRESSALENTE VIVO - DW DM | DISPONÍVEL
SÃO LUÍS | VIV0521Z | PIU | 1 | 026HTW10L4002885 | TNG2PIU | MATERIAL DO CLIENTE | HUAWEI | 3697 | SCDG - SOBRESSALENTE VIVO - DW DM | DISPONÍVEL
SÃO LUÍS | VIV0521Z | PIU | 1 | 026HTW10L4002890 | TNG2PIU | MATERIAL DO CLIENTE | HUAWEI | 3697 | SCDG - SOBRESSALENTE VIVO - DW DM | DISPONÍVEL
SÃO LUÍS | VIV0521Z | PIU | 1 | 026HTW10L4002887 | TNG2PIU | MATERIAL DO CLIENTE | HUAWEI | 3697 | SCDG - SOBRESSALENTE VIVO - DW DM | DISPONÍVEL
SÃO LUÍS | VIV0521Z | PIU | 1 | 026HTW10L4002940 | TNG2PIU | MATERIAL DO CLIENTE | HUAWEI | 3697 | SCDG - SOBRESSALENTE VIVO - DW DM | DISPONÍVEL
SÃO LUÍS | VIV0521Z | PIU | 1 | 025KYFBTL1906420 | TN18PIU | MATERIAL DO CLIENTE | HUAWEI | 3697 | SCDG - SOBRESSALENTE VIVO - DW DM | DISPONÍVEL
SÃO LUÍS | VIV0521Z | PIU | 1 | 025KYFBTL1906385 | TN18PIU | MATERIAL DO CLIENTE | HUAWEI | 3697 | SCDG - SOBRESSALENTE VIVO - DW DM | DISPONÍVEL
SÃO LUÍS | VIV0521Z | PIU | 1 | 025KYFBTL1904995 | TN18PIU | MATERIAL DO CLIENTE | HUAWEI | 3697 | SCDG - SOBRESSALENTE VIVO - DW DM | DISPONÍVEL
SÃO LUÍS | VIV0521Z | PIU | 1 | 025KYFBTL1904999 | TN18PIU | MATERIAL DO CLIENTE | HUAWEI | 3697 | SCDG - SOBRESSALENTE VIVO - DW DM | DISPONÍVEL
SÃO LUÍS | VIV0521Z | PIU | 1 | 025KYFBTL1907369 | TN18PIU | MATERIAL DO CLIENTE | HUAWEI | 3697 | SCDG - SOBRESSALENTE VIVO - DW DM | DISPONÍVEL
SÃO LUÍS | VIV0521Z | PIU | 1 | 025KYFBTL1907408 | TN18PIU | MATERIAL DO CLIENTE | HUAWEI | 3697 | SCDG - SOBRESSALENTE VIVO - DW DM | DISPONÍVEL
SÃO LUÍS | VIV0521Z | PIU | 1 | 025KYFBTL1906013 | TN18PIU | MATERIAL DO CLIENTE | HUAWEI | 3697 | SCDG - SOBRESSALENTE VIVO - DW DM | DISPONÍVEL
SÃO LUÍS | VIV0521Z | PIU | 1 | 025KYFBTL1906023 | TN18PIU | MATERIAL DO CLIENTE | HUAWEI | 3697 | SCDG - SOBRESSALENTE VIVO - DW DM | DISPONÍVEL
SÃO LUÍS | VIV0521Z | PIU | 1 | 024EPKW0L8000410 | TNG2PIU01 | MATERIAL DO CLIENTE | HUAWEI | 3697 | SCDG - SOBRESSALENTE VIVO - DW DM | DISPONÍVEL
SÃO LUÍS | VIV0521Z | PIU | 1 | 024EPKW0L8000426 | TNG2PIU01 | MATERIAL DO CLIENTE | HUAWEI | 3697 | SCDG - SOBRESSALENTE VIVO - DW DM | DISPONÍVEL
SÃO LUÍS | VIV0521Z | PIU | 1 | 024EPKW0L8000664 | TNG2PIU01 | MATERIAL DO CLIENTE | HUAWEI | 3697 | SCDG - SOBRESSALENTE VIVO - DW DM | DISPONÍVEL
SÃO LUÍS | VIV0521Z | PIU | 1 | 024EPKW0L8000405 | TNG2PIU01 | MATERIAL DO CLIENTE | HUAWEI | 3697 | SCDG - SOBRESSALENTE VIVO - DW DM | DISPONÍVEL
SÃO LUÍS | VIV0521Z | PIU | 1 | 025KYFBTL1904941 | TN18PIUB | MATERIAL DO CLIENTE | HUAWEI | 3697 | SCDG - SOBRESSALENTE VIVO - DW DM | DISPONÍVEL
SÃO LUÍS | VIV0521Z | PIU | 1 | 025KYFBTL1905923 | TN18PIUB | MATERIAL DO CLIENTE | HUAWEI | 3697 | SCDG - SOBRESSALENTE VIVO - DW DM | DISPONÍVEL
SÃO LUÍS | VIV0521Z | PIU | 1 | 025KYFBTL1905099 | TN18PIUB | MATERIAL DO CLIENTE | HUAWEI | 3697 | SCDG - SOBRESSALENTE VIVO - DW DM | DISPONÍVEL
SÃO LUÍS | VIV0521Z | PIU | 1 | 025KYFBTL1905146 | TN18PIUB | MATERIAL DO CLIENTE | HUAWEI | 3697 | SCDG - SOBRESSALENTE VIVO - DW DM | DISPONÍVEL
SÃO LUÍS | VIV0520Z | OBU1 | 1 | 030LMR10C1000115 | 03030LMR | MATERIAL DO CLIENTE | HUAWEI | 3697 | SCDG - SOBRESSALENTE VIVO - DW DM | DISPONÍVEL
SÃO LUÍS | VIV0520Z | OBU1 | 1 | 030LMQ10B8000031 | 03030LMQ | MATERIAL DO CLIENTE | HUAWEI | 3697 | SCDG - SOBRESSALENTE VIVO - DW DM | DISPONÍVEL
SÃO LUÍS | VIV0520Z | OBU1 | 1 | 030LMQ10B7000290 | 03030LMQ | MATERIAL DO CLIENTE | HUAWEI | 3697 | SCDG - SOBRESSALENTE VIVO - DW DM | DISPONÍVEL
SÃO LUÍS | VIV0520Z | OBU1 | 1 | 030LMN10C2000139 | 03030LMN | MATERIAL DO CLIENTE | HUAWEI | 3697 | SCDG - SOBRESSALENTE VIVO - DW DM | DISPONÍVEL
SÃO LUÍS | VIV0520Z | OBU1 | 1 | 030LMN10B7000822 | 03030LMN | MATERIAL DO CLIENTE | HUAWEI | 3697 | SCDG - SOBRESSALENTE VIVO - DW DM | DISPONÍVEL
SÃO LUÍS | VIV0520Z | OBU1 | 1 | 030LMP10BA001610 | 03030LMP | MATERIAL DO CLIENTE | HUAWEI | 3697 | SCDG - SOBRESSALENTE VIVO - DW DM | DISPONÍVEL
SÃO LUÍS | VIV0520Z | OBU1 | 1 | 030LMP10C1000314 | 03030LMP | MATERIAL DO CLIENTE | HUAWEI | 3697 | SCDG - SOBRESSALENTE VIVO - DW DM | DISPONÍVEL
SÃO LUÍS | VIV0520Z | OBU1 | 1 | 030SVP6TL9000003 | TN13OBU103 | MATERIAL DO CLIENTE | HUAWEI | 3697 | SCDG - SOBRESSALENTE VIVO - DW DM | DISPONÍVEL
SÃO LUÍS | VIV0520Z | OBU1 | 1 | 030SVP6TL8000312 | TN13OBU103 | MATERIAL DO CLIENTE | HUAWEI | 3697 | SCDG - SOBRESSALENTE VIVO - DW DM | DISPONÍVEL
SÃO LUÍS | VIV0517Z | TMX | 1 | 030LKN10B7000217 | 03030LKN | MATERIAL DO CLIENTE | HUAWEI | 3697 | SCDG - SOBRESSALENTE VIVO - DW DM | DISPONÍVEL
SÃO LUÍS | VIV0517Z | TMX | 1 | 030LKN10B7000199 | 03030LKN | MATERIAL DO CLIENTE | HUAWEI | 3697 | SCDG - SOBRESSALENTE VIVO - DW DM | DISPONÍVEL
SÃO LUÍS | VIV0464Z | OAU1 | 1 | 030LKR10BC000010 | 03030LKR | MATERIAL DO CLIENTE | HUAWEI | 3697 | SCDG - SOBRESSALENTE VIVO - DW DM | DISPONÍVEL
SÃO LUÍS | VIV0464Z | OAU1 | 1 | 030LKR10BC000003 | 03030LKR | MATERIAL DO CLIENTE | HUAWEI | 3697 | SCDG - SOBRESSALENTE VIVO - DW DM | DISPONÍVEL
SÃO LUÍS | VIV0464Z | OAU1 | 1 | 030MVS10C2000042 | 03030MVS | MATERIAL DO CLIENTE | HUAWEI | 3697 | SCDG - SOBRESSALENTE VIVO - DW DM | DISPONÍVEL
SÃO LUÍS | VIV0464Z | OAU1 | 1 | 030MVS6TL1001617 | TN13OAU1 | MATERIAL DO CLIENTE | HUAWEI | 3697 | SCDG - SOBRESSALENTE VIVO - DW DM | DISPONÍVEL
SÃO LUÍS | VIV0464Z | OAU1 | 1 | 030MVS6TL1001243 | TN13OAU1 | MATERIAL DO CLIENTE | HUAWEI | 3697 | SCDG - SOBRESSALENTE VIVO - DW DM | DISPONÍVEL
SÃO LUÍS | VIV0464Z | OAU1 | 1 | 030MVS6TL1001537 | TN13OAU1 | MATERIAL DO CLIENTE | HUAWEI | 3697 | SCDG - SOBRESSALENTE VIVO - DW DM | DISPONÍVEL
SÃO LUÍS | VIV0464Z | OAU1 | 1 | 030MVS6TL1001605 | TN13OAU1 | MATERIAL DO CLIENTE | HUAWEI | 3697 | SCDG - SOBRESSALENTE VIVO - DW DM | DISPONÍVEL
SÃO LUÍS | VIV0464Z | OAU1 | 1 | 030MVS6TL1001494 | TN13OAU1 | MATERIAL DO CLIENTE | HUAWEI | 3697 | SCDG - SOBRESSALENTE VIVO - DW DM | DISPONÍVEL
SÃO LUÍS | VIV0464Z | OAU1 | 1 | 030MVS6TL1000771 | TN13OAU1 | MATERIAL DO CLIENTE | HUAWEI | 3697 | SCDG - SOBRESSALENTE VIVO - DW DM | DISPONÍVEL
SÃO LUÍS | VIV0464Z | OAU1 | 1 | 030MVS6TL1001576 | TN13OAU1 | MATERIAL DO CLIENTE | HUAWEI | 3697 | SCDG - SOBRESSALENTE VIVO - DW DM | DISPONÍVEL
SÃO LUÍS | VIV0464Z | OAU1 | 1 | 030MVS6TL7002122 | TN13OAU101 | MATERIAL DO CLIENTE | HUAWEI | 3697 | SCDG - SOBRESSALENTE VIVO - DW DM | DISPONÍVEL
SÃO LUÍS | VIV0464Z | OAU1 | 1 | 030MVS6TL7001888 | TN13OAU101 | MATERIAL DO CLIENTE | HUAWEI | 3697 | SCDG - SOBRESSALENTE VIVO - DW DM | DISPONÍVEL
SÃO LUÍS | VIV0464Z | OAU1 | 1 | 030NHM6TKC000338 | TN13OAU101 | MATERIAL DO CLIENTE | HUAWEI | 3697 | SCDG - SOBRESSALENTE VIVO - DW DM | DISPONÍVEL
SÃO LUÍS | VIV0464Z | OAU1 | 1 | 030MVS10EA001755 | TN13OAU101 | MATERIAL DO CLIENTE | HUAWEI | 3697 | SCDG - SOBRESSALENTE VIVO - DW DM | DISPONÍVEL
SÃO LUÍS | VIV0464Z | OAU1 | 1 | 030NHM10F6000159 | TN13OAU101 | MATERIAL DO CLIENTE | HUAWEI | 3697 | SCDG - SOBRESSALENTE VIVO - DW DM | DISPONÍVEL
SÃO LUÍS | VIV0464Z | OAU1 | 1 | 030MVS6TL1001772 | TN13OAU101 | MATERIAL DO CLIENTE | HUAWEI | 3697 | SCDG - SOBRESSALENTE VIVO - DW DM | DISPONÍVEL
SÃO LUÍS | VIV0464Z | OAU1 | 1 | 030MVS6TL1001343 | TN13OAU101 | MATERIAL DO CLIENTE | HUAWEI | 3697 | SCDG - SOBRESSALENTE VIVO - DW DM | DISPONÍVEL
SÃO LUÍS | VIV0464Z | OAU1 | 1 | 030MVS6TL1000556 | TN13OAU101 | MATERIAL DO CLIENTE | HUAWEI | 3697 | SCDG - SOBRESSALENTE VIVO - DW DM | DISPONÍVEL
SÃO LUÍS | VIV0464Z | OAU1 | 1 | 030MVS6TL1000539 | TN13OAU101 | MATERIAL DO CLIENTE | HUAWEI | 3697 | SCDG - SOBRESSALENTE VIVO - DW DM | DISPONÍVEL
SÃO LUÍS | VIV0464Z | OAU1 | 1 | 030MVS6TL1001286 | TN13OAU101 | MATERIAL DO CLIENTE | HUAWEI | 3697 | SCDG - SOBRESSALENTE VIVO - DW DM | DISPONÍVEL
SÃO LUÍS | VIV0464Z | OAU1 | 1 | 030MVS6TL1000888 | TN13OAU101 | MATERIAL DO CLIENTE | HUAWEI | 3697 | SCDG - SOBRESSALENTE VIVO - DW DM | DISPONÍVEL
SÃO LUÍS | VIV0464Z | OAU1 | 1 | 030MVS6TL4000560 | TN13OAU101 | MATERIAL DO CLIENTE | HUAWEI | 3697 | SCDG - SOBRESSALENTE VIVO - DW DM | DISPONÍVEL
SÃO LUÍS | VIV0464Z | OAU1 | 1 | 030MVS6TL4200512 | TN13OAU101 | MATERIAL DO CLIENTE | HUAWEI | 3697 | SCDG - SOBRESSALENTE VIVO - DW DM | DISPONÍVEL
SÃO LUÍS | VIV0464Z | OAU1 | 1 | 030MVS6TL1001607 | TN13OAU101 | MATERIAL DO CLIENTE | HUAWEI | 3697 | SCDG - SOBRESSALENTE VIVO - DW DM | DISPONÍVEL
SÃO LUÍS | VIV0456Z | RAMAN | 1 | 030EQH10AA000052 | 03030EQH | MATERIAL DO CLIENTE | HUAWEI | 3697 | SCDG - SOBRESSALENTE VIVO - DW DM | DISPONÍVEL
SÃO LUÍS | VIV0456Z | RAMAN | 1 | 030EQH10C9000022 | 03030EQH | MATERIAL DO CLIENTE | HUAWEI | 3697 | SCDG - SOBRESSALENTE VIVO - DW DM | DISPONÍVEL
SÃO LUÍS | VIV0456Z | RAMAN | 1 | 030YCE10G3000003 | TN12RAU201 | MATERIAL DO CLIENTE | HUAWEI | 3697 | SCDG - SOBRESSALENTE VIVO - DW DM | DISPONÍVEL
SÃO LUÍS | VIV0447Z | RA2P | 1 | EZ1321A2404 | 8DG60567AA | MATERIAL DO CLIENTE | NOKIA | 3697 | SCDG - SOBRESSALENTE VIVO - DW DM | DISPONÍVEL
SÃO LUÍS | VIV0259Z | MCAB | 1 | 030MDD10CB000058 | 03030MDD | MATERIAL DO CLIENTE | HUAWEI | 3697 | SCDG - SOBRESSALENTE VIVO - DW DM | DISPONÍVEL
SÃO LUÍS | VIV0256Z | M40V | 1 | 030DSJD0B7000254 | 03030DSJ | MATERIAL DO CLIENTE | HUAWEI | 3697 | SCDG - SOBRESSALENTE VIVO - DW DM | DISPONÍVEL
SÃO LUÍS | VIV0256Z | M40V | 1 | 030NAA10C1000033 | TN12M40V01 | MATERIAL DO CLIENTE | HUAWEI | 3697 | SCDG - SOBRESSALENTE VIVO - DW DM | DISPONÍVEL
SÃO LUÍS | VIV0256Z | M40V | 1 | 030NAA6TF7003521 | TN12M40V01 | MATERIAL DO CLIENTE | HUAWEI | 3697 | SCDG - SOBRESSALENTE VIVO - DW DM | DISPONÍVEL
SÃO LUÍS | VIV0243Z | OPTICAL TUNABLE ATTENUATOR | 1 | A1292738 | MVOADUALTDZAB21 | MATERIAL DO CLIENTE | HUAWEI | 3697 | SCDG - SOBRESSALENTE VIVO - DW DM | DISPONÍVEL
SÃO LUÍS | VIV0243Z | OPTICAL TUNABLE ATTENUATOR | 1 | A1477251 | MVOADUALTDZAB21 | MATERIAL DO CLIENTE | HUAWEI | 3697 | SCDG - SOBRESSALENTE VIVO - DW DM | DISPONÍVEL
SÃO LUÍS | VIV0243Z | OPTICAL TUNABLE ATTENUATOR | 1 | A1289778 | MVOADUALTDZAB21 | MATERIAL DO CLIENTE | HUAWEI | 3697 | SCDG - SOBRESSALENTE VIVO - DW DM | DISPONÍVEL
SÃO LUÍS | VIV0243Z | OPTICAL TUNABLE ATTENUATOR | 1 | A1289892 | MVOADUALTDZAB21 | MATERIAL DO CLIENTE | HUAWEI | 3697 | SCDG - SOBRESSALENTE VIVO - DW DM | DISPONÍVEL
SÃO LUÍS | VIV0243Z | OPTICAL TUNABLE ATTENUATOR | 1 | A1289094 | MVOADUALTDZAB21 | MATERIAL DO CLIENTE | HUAWEI | 3697 | SCDG - SOBRESSALENTE VIVO - DW DM | DISPONÍVEL
SÃO LUÍS | VIV0243Z | OPTICAL TUNABLE ATTENUATOR | 1 | A1478867 | MVOADUALTDZAB21 | MATERIAL DO CLIENTE | HUAWEI | 3697 | SCDG - SOBRESSALENTE VIVO - DW DM | DISPONÍVEL
SÃO LUÍS | VIV0243Z | OPTICAL TUNABLE ATTENUATOR | 1 | A1289873 | MVOADUALTDZAB21 | MATERIAL DO CLIENTE | HUAWEI | 3697 | SCDG - SOBRESSALENTE VIVO - DW DM | DISPONÍVEL
SÃO LUÍS | VIV0243Z | OPTICAL TUNABLE ATTENUATOR | 1 | A1475413 | MVOADUALTDZAB21 | MATERIAL DO CLIENTE | HUAWEI | 3697 | SCDG - SOBRESSALENTE VIVO - DW DM | DISPONÍVEL
SÃO LUÍS | VIV0241Z | DCM-60-C | 1 | 112785230828 | 45060014 | MATERIAL DO CLIENTE | HUAWEI | 3697 | SCDG - SOBRESSALENTE VIVO - DW DM | DISPONÍVEL
SÃO LUÍS | VIV0237Z | DCM-100-C | 1 | 113185230363 | 45060024 | MATERIAL DO CLIENTE | HUAWEI | 3697 | SCDG - SOBRESSALENTE VIVO - DW DM | DISPONÍVEL
SÃO LUÍS | VIV0131Z | D40 | 1 | 030NAB10C1000269 | TN12D4001 | MATERIAL DO CLIENTE | HUAWEI | 3697 | SCDG - SOBRESSALENTE VIVO - DW DM | DISPONÍVEL
SÃO LUÍS | VIV0131Z | D40 | 1 | 030NAB10C1000290 | TN12D4001 | MATERIAL DO CLIENTE | HUAWEI | 3697 | SCDG - SOBRESSALENTE VIVO - DW DM | DISPONÍVEL
SÃO LUÍS | VIV0131Z | D40 | 1 | 030ETE10AA000931 | 03030ETE | MATERIAL DO CLIENTE | HUAWEI | 3697 | SCDG - SOBRESSALENTE VIVO - DW DM | DISPONÍVEL
SÃO LUÍS | VIV0131Z | D40 | 1 | 030ETE10B8000341 | 03030ETE | MATERIAL DO CLIENTE | HUAWEI | 3697 | SCDG - SOBRESSALENTE VIVO - DW DM | DISPONÍVEL
SÃO LUÍS | VIV0131Z | D40 | 1 | 030NAB6TF8001227 | TN12D4001 | MATERIAL DO CLIENTE | HUAWEI | 3697 | SCDG - SOBRESSALENTE VIVO - DW DM | DISPONÍVEL
BELÉM | VIV5181Z | D5X500 500G MUX/UL | 1 | EZ191500042 | 8DG62538AB | DEFEITO | NÃO LOC | 3695 | BLM - SOBRESSALENTE VIVO DW DM - DEFEITO | DEFEITO
BELÉM | VIV4479Z | SFD44 | 1 | ACLKWH17463990 | 8DG59248AA | DEFEITO | ALCATEL | 3695 | BLM - SOBRESSALENTE VIVO DW DM - DEFEITO | DEFEITO
BELÉM | VIV1995Z | 130SCUPC 100G UPLINK, FLEX | 1 | EZ182500210 | 8DG62599AA | DEFEITO | NOKIA | 3695 | BLM - SOBRESSALENTE VIVO DW DM - DEFEITO | DEFEITO
BELÉM | VIV1842Z | A2P2125 | 1 | EZ1342A1566 | 8DG61230AA 01 | DEFEITO | NOKIA | 3695 | BLM - SOBRESSALENTE VIVO DW DM - DEFEITO | DEFEITO
BELÉM | VIV1829Z | AM2125B | 1 | EZ1528A1312 | 8DG60912AA | DEFEITO | NOKIA | 3695 | BLM - SOBRESSALENTE VIVO DW DM - DEFEITO | DEFEITO
BELÉM | VIV1295Z | PLACA 8DG60912AAAF07 | 1 | RT183605035 | 8DG60912AA | DEFEITO | NOKIA | 3695 | BLM - SOBRESSALENTE VIVO DW DM - DEFEITO | DEFEITO
BELÉM | VIV0719Z | 8660 R2 FAN MODULE | 1 | 41500045148 | IPUCA3VJAA | DEFEITO | TELLABS | 3695 | BLM - SOBRESSALENTE VIVO DW DM - DEFEITO | DEFEITO
BELÉM | VIV0324Z | CRPC | 1 | 030EQH10C2000010 | TN11CRPC01 | DEFEITO | HUAWEI | 3695 | BLM - SOBRESSALENTE VIVO DW DM - DEFEITO | DEFEITO
BELÉM | VIV0324Z | CRPC | 1 | 030EQH10BC000055 | TN11CRPC01 | DEFEITO | HUAWEI | 3695 | BLM - SOBRESSALENTE VIVO DW DM - DEFEITO | DEFEITO
BELÉM | VIV0324Z | CRPC | 1 | 030EQH10AA000051 | TN11CRPC01 | DEFEITO | HUAWEI | 3695 | BLM - SOBRESSALENTE VIVO DW DM - DEFEITO | DEFEITO
BELÉM | VIV0324Z | CRPC | 1 | 030EQH10C2000035 | TN11CRPC01 | DEFEITO | HUAWEI | 3695 | BLM - SOBRESSALENTE VIVO DW DM - DEFEITO | DEFEITO
BELÉM | VIV0324Z | CRPC | 1 | 030EQH10AB000117 | TN11CRPC01 | DEFEITO | HUAWEI | 3695 | BLM - SOBRESSALENTE VIVO DW DM - DEFEITO | DEFEITO
BELÉM | VIV0324Z | CRPC | 1 | 030EQH10BC000076 | TN11CRPC01 | DEFEITO | HUAWEI | 3695 | BLM - SOBRESSALENTE VIVO DW DM - DEFEITO | DEFEITO
BELÉM | VIV0324Z | CRPC | 1 | 030EQH10BC000038 | 03030EQH | DEFEITO | HUAWEI | 3695 | BLM - SOBRESSALENTE VIVO DW DM - DEFEITO | DEFEITO
BELÉM | VIV5141Z | 7250 IXR-E 24SFP+ 8SFP28 2QSFP28 (NOKIA) | 1 | NS1934C3274 | 3HE14782AARA | MATERIAL DO CLIENTE | NOKIA | 3694 | BLM - SOBRESSALENTE VIVO - DW DM | DISPONÍVEL
BELÉM | VIV4969Z | SCME4CP | 1 | 1924 | SCME-4CP | MATERIAL DO CLIENTE | PADTEC | 3694 | BLM - SOBRESSALENTE VIVO - DW DM | DISPONÍVEL
BELÉM | VIV4969Z | SCME4CP | 1 | 6006 | SCME-4CP | MATERIAL DO CLIENTE | PADTEC | 3694 | BLM - SOBRESSALENTE VIVO - DW DM | DISPONÍVEL
BELÉM | VIV4968Z | XCH TN16XCH | 1 | 020WAK10GC000417 | 03020WAK | MATERIAL DO CLIENTE | HUAWEI | 3694 | BLM - SOBRESSALENTE VIVO - DW DM | DISPONÍVEL
BELÉM | VIV4967Z | FIU TN13FIU03 | 1 | 031LMU6TK7001440 | 03031LMU | MATERIAL DO CLIENTE | HUAWEI | 3694 | BLM - SOBRESSALENTE VIVO - DW DM | DISPONÍVEL
BELÉM | VIV4967Z | FIU TN13FIU03 | 1 | 031LMU10P2100055 | 03031LMU | MATERIAL DO CLIENTE | HUAWEI | 3694 | BLM - SOBRESSALENTE VIVO - DW DM | DISPONÍVEL
BELÉM | VIV4612Z | MESH - P/N: 8DG60568AA | 1 | RT230617087 | 8DG60568AA | MATERIAL DO CLIENTE | ALCATEL | 3694 | BLM - SOBRESSALENTE VIVO - DW DM | DISPONÍVEL
BELÉM | VIV4601Z | REMOTE OPTICAL PUMP FAN BOX - SSEE1RFB | 1 | 2102120283N0C3000034 | SSEE1RFB | MATERIAL DO CLIENTE | HUAWEI | 3694 | BLM - SOBRESSALENTE VIVO - DW DM | DISPONÍVEL
BELÉM | VIV4592Z | MT1T9C | 1 | EZ173300491 | 3KC19274AB | MATERIAL DO CLIENTE | ALCATEL | 3694 | BLM - SOBRESSALENTE VIVO - DW DM | DISPONÍVEL
BELÉM | VIV4591Z | PSF3T8 3AG33008AC | 1 | EZ1542A0753 | 3AG33008AC | MATERIAL DO CLIENTE | ALCATEL | 3694 | BLM - SOBRESSALENTE VIVO - DW DM | DISPONÍVEL
BELÉM | VIV4591Z | PSF3T8 3AG33008AC | 1 | EZ1543A0568 | 3AG33008AC | MATERIAL DO CLIENTE | ALCATEL | 3694 | BLM - SOBRESSALENTE VIVO - DW DM | DISPONÍVEL
BELÉM | VIV4590Z | EC HC - 8DC89216AC | 1 | EZ1542A1915 | 8DG89216AC | MATERIAL DO CLIENTE | ALCATEL | 3694 | BLM - SOBRESSALENTE VIVO - DW DM | DISPONÍVEL
BELÉM | VIV4590Z | EC HC - 8DC89216AC | 1 | EZ1532A2621 | 8DG89216AC | MATERIAL DO CLIENTE | ALCATEL | 3694 | BLM - SOBRESSALENTE VIVO - DW DM | DISPONÍVEL
BELÉM | VIV4589Z | FLC36EA - 3AG33727AB | 1 | EZ1544A1361 | 3AG33727AB | MATERIAL DO CLIENTE | ALCATEL | 3694 | BLM - SOBRESSALENTE VIVO - DW DM | DISPONÍVEL
BELÉM | VIV4581Z | TN12OLP03 | 1 | 030JSC10E5000241 | TN12OLP3 | MATERIAL DO CLIENTE | HUAWEI | 3694 | BLM - SOBRESSALENTE VIVO - DW DM | DISPONÍVEL
BELÉM | VIV4539Z | 1830PSS WR8-88AF-8CH WL ROUTER-ADD SIDE FLEXGRID | 1 | RT193610319 | 8DG611223AB | MATERIAL DO CLIENTE | ALCATEL | 3694 | BLM - SOBRESSALENTE VIVO - DW DM | DISPONÍVEL
BELÉM | VIV4487Z | AM2625A | 1 | EZ142430730 | 3KC13204AA | MATERIAL DO CLIENTE | ALCATEL | 3694 | BLM - SOBRESSALENTE VIVO - DW DM | DISPONÍVEL
BELÉM | VIV4480Z | PFC | 1 | RT192317345 | 8DG09183AD | MATERIAL DO CLIENTE | NOKIA | 3694 | BLM - SOBRESSALENTE VIVO - DW DM | DISPONÍVEL
BELÉM | VIV4479Z | SFD44 | 1 | ACLKWH20161071 | 8DG59248AA | MATERIAL DO CLIENTE | ALCATEL | 3694 | BLM - SOBRESSALENTE VIVO - DW DM | DISPONÍVEL
BELÉM | VIV4479Z | SFD44 | 1 | ACLKWH20151144 | 8DG59248AA | MATERIAL DO CLIENTE | ALCATEL | 3694 | BLM - SOBRESSALENTE VIVO - DW DM | DISPONÍVEL
BELÉM | VIV4479Z | SFD44 | 1 | NELCDC15514751 | 8DG59248AA | MATERIAL DO CLIENTE | ALCATEL | 3694 | BLM - SOBRESSALENTE VIVO - DW DM | DISPONÍVEL
BELÉM | VIV4230Z | A2325A | 1 | RT190507275 | 8DG60242AB | MATERIAL DO CLIENTE | ALCATEL | 3694 | BLM - SOBRESSALENTE VIVO - DW DM | DISPONÍVEL
BELÉM | VIV2746Z | TN1E2FAN - FAN BOX | 1 | 2102120516N0L5000256 | 2120516 | MATERIAL DO CLIENTE | HUAWEI | 3694 | BLM - SOBRESSALENTE VIVO - DW DM | DISPONÍVEL
BELÉM | VIV1940Z | TRANSCEPTOR MPT-HL 7GHZ STD | 1 | SSH1645H00TH | 3DB80519AA | MATERIAL DO CLIENTE | NOKIA | 3694 | BLM - SOBRESSALENTE VIVO - DW DM | DISPONÍVEL
BELÉM | VIV1939Z | TRANSCEPTOR MPT-HL 6U GHZ | 1 | SSH1611H013E | 3DB80511AA | MATERIAL DO CLIENTE | NOKIA | 3694 | BLM - SOBRESSALENTE VIVO - DW DM | DISPONÍVEL
BELÉM | VIV1866Z | PLACA FGLT-A - P/N: VAI2AK7NAA | 1 | 193641 | 3FE66721AB | MATERIAL DO CLIENTE | NOKIA | 3694 | BLM - SOBRESSALENTE VIVO - DW DM | DISPONÍVEL
BELÉM | VIV1829Z | AM2125B | 1 | EZ1443A3859 | 8DG60912AA | MATERIAL DO CLIENTE | NOKIA | 3694 | BLM - SOBRESSALENTE VIVO - DW DM | DISPONÍVEL
BELÉM | VIV0185Z | M10-FAN | 1 | 2102120516N0B8001380 | 2120516 | MATERIAL DO CLIENTE | ANALISE | 3694 | BLM - SOBRESSALENTE VIVO - DW DM | DISPONÍVEL
BELÉM | VIV1399Z | PLACA SC1 | 1 | 030JUD109C000021 | TN12SC101 | MATERIAL DO CLIENTE | SIAE | 3694 | BLM - SOBRESSALENTE VIVO - DW DM | DISPONÍVEL
BELÉM | VIV1372Z | AM2125A - 8DG60566AA | 1 | EZ1617A0843 | 8DG60566AA | MATERIAL DO CLIENTE | ALCATEL | 3694 | BLM - SOBRESSALENTE VIVO - DW DM | DISPONÍVEL
BELÉM | VIV1372Z | AM2125A - 8DG60566AA | 1 | RT190811047 | 8DG60566AA | MATERIAL DO CLIENTE | ALCATEL | 3694 | BLM - SOBRESSALENTE VIVO - DW DM | DISPONÍVEL
BELÉM | VIV1369Z | 88 CHANNEL INTERLEAVE - 8DG59841AA ITLB | 1 | SRT190403034 | 8DG59841AA | MATERIAL DO CLIENTE | ALCATEL | 3694 | BLM - SOBRESSALENTE VIVO - DW DM | DISPONÍVEL
BELÉM | VIV1369Z | 88 CHANNEL INTERLEAVE - 8DG59841AA ITLB | 1 | EZ1338A4333 | 8DG59841AA | MATERIAL DO CLIENTE | ALCATEL | 3694 | BLM - SOBRESSALENTE VIVO - DW DM | DISPONÍVEL
BELÉM | VIV1356Z | PLACA 3AG33295AA | 1 | EZ173100596 | 3AG33295AA 03 | MATERIAL DO CLIENTE | ALCATEL | 3694 | BLM - SOBRESSALENTE VIVO - DW DM | DISPONÍVEL
BELÉM | VIV1354Z | PLACA 8DG89249AB | 1 | EZ1545A0057 | 8DG89249AB | MATERIAL DO CLIENTE | ALCATEL | 3694 | BLM - SOBRESSALENTE VIVO - DW DM | DISPONÍVEL
BELÉM | VIV1307Z | PLACA RSCCUA | 1 | 248898100287 | R1 248898000302 | MATERIAL DO CLIENTE | ZTE | 3694 | BLM - SOBRESSALENTE VIVO - DW DM | DISPONÍVEL
BELÉM | VIV1299Z | PLACA TDX | 1 | 030ECD10B7000359 | TN12TDX01 | MATERIAL DO CLIENTE | HUAWEI | 3694 | BLM - SOBRESSALENTE VIVO - DW DM | DISPONÍVEL
BELÉM | VIV1299Z | PLACA TDX | 1 | 030ECD10B7000043 | TN12TDX01 | MATERIAL DO CLIENTE | HUAWEI | 3694 | BLM - SOBRESSALENTE VIVO - DW DM | DISPONÍVEL
BELÉM | VIV1296Z | PLACA 8DG61223AB | 1 | EZ1518A1254 | 8DG61223AB | MATERIAL DO CLIENTE | ALCATEL | 3694 | BLM - SOBRESSALENTE VIVO - DW DM | DISPONÍVEL
BELÉM | VIV1292Z | PLACA 8DG59242BB | 1 | EZ1336A6086 | 8DG59242BB | MATERIAL DO CLIENTE | NOKIA | 3694 | BLM - SOBRESSALENTE VIVO - DW DM | DISPONÍVEL
BELÉM | VIV1097Z | FIU | 1 | 030GXAD0B9001848 | TN13FIU01 | MATERIAL DO CLIENTE | HUAWEI | 3694 | BLM - SOBRESSALENTE VIVO - DW DM | DISPONÍVEL
BELÉM | VIV1097Z | FIU | 1 | 030GXAD0C2000216 | TN13FIU01 | MATERIAL DO CLIENTE | HUAWEI | 3694 | BLM - SOBRESSALENTE VIVO - DW DM | DISPONÍVEL
BELÉM | VIV1097Z | FIU | 1 | 030GXAD0C1000229 | TN13FIU01 | MATERIAL DO CLIENTE | HUAWEI | 3694 | BLM - SOBRESSALENTE VIVO - DW DM | DISPONÍVEL
BELÉM | VIV1097Z | FIU | 1 | 030GXAD0C1000202 | TN13TIU01 | MATERIAL DO CLIENTE | HUAWEI | 3694 | BLM - SOBRESSALENTE VIVO - DW DM | DISPONÍVEL
BELÉM | VIV1086Z | TQX | 1 | 021ETL10CB000552 | TN55TQX | MATERIAL DO CLIENTE | HUAWEI | 3694 | BLM - SOBRESSALENTE VIVO - DW DM | DISPONÍVEL
BELÉM | VIV1071Z | XCS | 1 | 030JFJD0B8000395 | TN12XCS02 | MATERIAL DO CLIENTE | HUAWEI | 3694 | BLM - SOBRESSALENTE VIVO - DW DM | DISPONÍVEL
BELÉM | VIV1071Z | XCS | 1 | 030JFJD0B8000423 | TN12XCS02 | MATERIAL DO CLIENTE | HUAWEI | 3694 | BLM - SOBRESSALENTE VIVO - DW DM | DISPONÍVEL
BELÉM | VIV1071Z | XCS | 1 | 030JFJD0A5000562 | TN12XCS02 | MATERIAL DO CLIENTE | HUAWEI | 3694 | BLM - SOBRESSALENTE VIVO - DW DM | DISPONÍVEL
BELÉM | VIV1071Z | XCS | 1 | 030JFJD0A5000542 | TN12XCS02 | MATERIAL DO CLIENTE | HUAWEI | 3694 | BLM - SOBRESSALENTE VIVO - DW DM | DISPONÍVEL
BELÉM | VIV1071Z | XCS | 1 | 030JFJD0B6000800 | TN12XCS02 | MATERIAL DO CLIENTE | HUAWEI | 3694 | BLM - SOBRESSALENTE VIVO - DW DM | DISPONÍVEL
BELÉM | VIV1070Z | NS3 | 1 | 030LWM10F5000429 | TN54NS3T01 | MATERIAL DO CLIENTE | HUAWEI | 3694 | BLM - SOBRESSALENTE VIVO - DW DM | DISPONÍVEL
BELÉM | VIV1069Z | TOM | 1 | 030LGC10E6000045 | TN52TOM01 | MATERIAL DO CLIENTE | HUAWEI | 3694 | BLM - SOBRESSALENTE VIVO - DW DM | DISPONÍVEL
BELÉM | VIV1068Z | M40 | 1 | 030MVG6TH8000282 | 03030MVG | MATERIAL DO CLIENTE | HUAWEI | 3694 | BLM - SOBRESSALENTE VIVO - DW DM | DISPONÍVEL
BELÉM | VIV0965Z | MT3T8 - MATRIX | 1 | EZ154331282 | 3AG33025AD | MATERIAL DO CLIENTE | MARCONI | 3694 | BLM - SOBRESSALENTE VIVO - DW DM | DISPONÍVEL
BELÉM | VIV0696Z | CDC-2B | 1 | LBTSLS40601545153 | 81.86C-CDC2B | MATERIAL DO CLIENTE | TELLABS | 3694 | BLM - SOBRESSALENTE VIVO - DW DM | DISPONÍVEL
BELÉM | VIV0696Z | CDC-2B | 1 | LBTSLS40601607280 | 81.86C-CDC2B | MATERIAL DO CLIENTE | TELLABS | 3694 | BLM - SOBRESSALENTE VIVO - DW DM | DISPONÍVEL
BELÉM | VIV0531Z | MCA8 | 1 | 030ESR10A5000236 | TN11MCA801 | MATERIAL DO CLIENTE | HUAWEI | 3694 | BLM - SOBRESSALENTE VIVO - DW DM | DISPONÍVEL
BELÉM | VIV0531Z | MCA8 | 1 | 030MDD10C2000179 | TN11MCA802 | MATERIAL DO CLIENTE | HUAWEI | 3694 | BLM - SOBRESSALENTE VIVO - DW DM | DISPONÍVEL
BELÉM | VIV0531Z | MCA8 | 1 | 030MDD10CB000050 | TN11MCA802 | MATERIAL DO CLIENTE | HUAWEI | 3694 | BLM - SOBRESSALENTE VIVO - DW DM | DISPONÍVEL
BELÉM | VIV0530Z | CSHC | 1 | 020SQD10A8001220 | SLA1CSHCB | MATERIAL DO CLIENTE | HUAWEI | 3694 | BLM - SOBRESSALENTE VIVO - DW DM | DISPONÍVEL
BELÉM | VIV0530Z | CSHC | 1 | 020SQD10A7001572 | SLA1CSHCB | MATERIAL DO CLIENTE | HUAWEI | 3694 | BLM - SOBRESSALENTE VIVO - DW DM | DISPONÍVEL
BELÉM | VIV0530Z | CSHC | 1 | 020SQD10A8001217 | SLA1CSHCB | MATERIAL DO CLIENTE | HUAWEI | 3694 | BLM - SOBRESSALENTE VIVO - DW DM | DISPONÍVEL
BELÉM | VIV0530Z | CSHC | 1 | 020SQD10A7001571 | SLA1CSHCB | MATERIAL DO CLIENTE | HUAWEI | 3694 | BLM - SOBRESSALENTE VIVO - DW DM | DISPONÍVEL
BELÉM | VIV0530Z | CSHC | 1 | 020SQD10A4001298 | SLA1CSHCB | MATERIAL DO CLIENTE | HUAWEI | 3694 | BLM - SOBRESSALENTE VIVO - DW DM | DISPONÍVEL
BELÉM | VIV0521Z | PIU | 1 | 020JTND0B3006334 | TN11PIU02 | MATERIAL DO CLIENTE | HUAWEI | 3694 | BLM - SOBRESSALENTE VIVO - DW DM | DISPONÍVEL
BELÉM | VIV0521Z | PIU | 1 | 020JTND0A5006520 | TN11PIU02 | MATERIAL DO CLIENTE | HUAWEI | 3694 | BLM - SOBRESSALENTE VIVO - DW DM | DISPONÍVEL
BELÉM | VIV0521Z | PIU | 1 | 020JTND0B8004042 | TN11PIU02 | MATERIAL DO CLIENTE | HUAWEI | 3694 | BLM - SOBRESSALENTE VIVO - DW DM | DISPONÍVEL
BELÉM | VIV0520Z | OBU1 | 1 | 030LMN10C2000133 | TN12OBU101 | MATERIAL DO CLIENTE | HUAWEI | 3694 | BLM - SOBRESSALENTE VIVO - DW DM | DISPONÍVEL
BELÉM | VIV0520Z | OBU1 | 1 | 030LMQ10B7000053 | TN12OBU104 | MATERIAL DO CLIENTE | HUAWEI | 3694 | BLM - SOBRESSALENTE VIVO - DW DM | DISPONÍVEL
BELÉM | VIV0520Z | OBU1 | 1 | 030LMP10C1000489 | TN12OBU103 | MATERIAL DO CLIENTE | HUAWEI | 3694 | BLM - SOBRESSALENTE VIVO - DW DM | DISPONÍVEL
BELÉM | VIV0520Z | OBU1 | 1 | 030LMN10C2000495 | TN12OBU101 | MATERIAL DO CLIENTE | HUAWEI | 3694 | BLM - SOBRESSALENTE VIVO - DW DM | DISPONÍVEL
BELÉM | VIV0520Z | OBU1 | 1 | 030LMQ10B7000222 | TN12OBU104 | MATERIAL DO CLIENTE | HUAWEI | 3694 | BLM - SOBRESSALENTE VIVO - DW DM | DISPONÍVEL
BELÉM | VIV0520Z | OBU1 | 1 | 030LMP10C1000481 | TN12OBU103 | MATERIAL DO CLIENTE | HUAWEI | 3694 | BLM - SOBRESSALENTE VIVO - DW DM | DISPONÍVEL
BELÉM | VIV0519Z | MCA4 | 1 | 030DTA10A5000182 | 03030DTA | MATERIAL DO CLIENTE | NEC | 3694 | BLM - SOBRESSALENTE VIVO - DW DM | DISPONÍVEL
BELÉM | VIV0519Z | MCA4 | 1 | 030DTA109C000304 | TN11MCA401 | MATERIAL DO CLIENTE | NEC | 3694 | BLM - SOBRESSALENTE VIVO - DW DM | DISPONÍVEL
BELÉM | VIV0519Z | MCA4 | 1 | 030DTA10B7000146 | TN11MCA401 | MATERIAL DO CLIENTE | NEC | 3694 | BLM - SOBRESSALENTE VIVO - DW DM | DISPONÍVEL
BELÉM | VIV0518Z | OBU2 | 1 | 030LMR10DC000268 | TN12OBU205 | MATERIAL DO CLIENTE | HUAWEI | 3694 | BLM - SOBRESSALENTE VIVO - DW DM | DISPONÍVEL
BELÉM | VIV0518Z | OBU2 | 1 | 030LMR10C1000123 | TN12OBU205 | MATERIAL DO CLIENTE | HUAWEI | 3694 | BLM - SOBRESSALENTE VIVO - DW DM | DISPONÍVEL
BELÉM | VIV0518Z | OBU2 | 1 | 030LMR10C2000030 | TN12OBU2 | MATERIAL DO CLIENTE | HUAWEI | 3694 | BLM - SOBRESSALENTE VIVO - DW DM | DISPONÍVEL
BELÉM | VIV0517Z | TMX | 1 | 030LKN10BC000081 | TN12TMXT02 | MATERIAL DO CLIENTE | HUAWEI | 3694 | BLM - SOBRESSALENTE VIVO - DW DM | DISPONÍVEL
BELÉM | VIV0517Z | TMX | 1 | 030LKN10BC000074 | TN12TMXT02 | MATERIAL DO CLIENTE | HUAWEI | 3694 | BLM - SOBRESSALENTE VIVO - DW DM | DISPONÍVEL
BELÉM | VIV0516Z | ND2 | 1 | 030KCR10L6000003 | TN52ND2T01 | MATERIAL DO CLIENTE | HUAWEI | 3694 | BLM - SOBRESSALENTE VIVO - DW DM | DISPONÍVEL
BELÉM | VIV0516Z | ND2 | 1 | 030KCR10A7000120 | TN52ND2T01 | MATERIAL DO CLIENTE | HUAWEI | 3694 | BLM - SOBRESSALENTE VIVO - DW DM | DISPONÍVEL
BELÉM | VIV0516Z | ND2 | 1 | 030QFK10LA000002 | TN52ND2T04 | MATERIAL DO CLIENTE | HUAWEI | 3694 | BLM - SOBRESSALENTE VIVO - DW DM | DISPONÍVEL
BELÉM | VIV0516Z | ND2 | 1 | 030QFK10K2000013 | TN52ND2T04 | MATERIAL DO CLIENTE | HUAWEI | 3694 | BLM - SOBRESSALENTE VIVO - DW DM | DISPONÍVEL
BELÉM | VIV0516Z | ND2 | 1 | 030QFK10LA000004 | 03030QFK | MATERIAL DO CLIENTE | HUAWEI | 3694 | BLM - SOBRESSALENTE VIVO - DW DM | DISPONÍVEL
BELÉM | VIV0464Z | OAU1 | 1 | 030MVS10C2000291 | TN12OAU101 | MATERIAL DO CLIENTE | HUAWEI | 3694 | BLM - SOBRESSALENTE VIVO - DW DM | DISPONÍVEL
BELÉM | VIV0464Z | OAU1 | 1 | 030MVS10C2000293 | TN13OAU101 | MATERIAL DO CLIENTE | HUAWEI | 3694 | BLM - SOBRESSALENTE VIVO - DW DM | DISPONÍVEL
BELÉM | VIV0464Z | OAU1 | 1 | 030NHH10BC000318 | TN13OAU101 | MATERIAL DO CLIENTE | HUAWEI | 3694 | BLM - SOBRESSALENTE VIVO - DW DM | DISPONÍVEL
BELÉM | VIV0464Z | OAU1 | 1 | 030NHH10BC000319 | TN13OAU101 | MATERIAL DO CLIENTE | HUAWEI | 3694 | BLM - SOBRESSALENTE VIVO - DW DM | DISPONÍVEL
BELÉM | VIV0464Z | OAU1 | 1 | 030MVS10BC000559 | TN13OAU101 | MATERIAL DO CLIENTE | HUAWEI | 3694 | BLM - SOBRESSALENTE VIVO - DW DM | DISPONÍVEL
BELÉM | VIV0464Z | OAU1 | 1 | 030LMN10C2000489 | TN13OAU101 | MATERIAL DO CLIENTE | HUAWEI | 3694 | BLM - SOBRESSALENTE VIVO - DW DM | DISPONÍVEL
BELÉM | VIV0463Z | AUX | 1 | 030LMFD0AB001370 | TN11AUX02 | MATERIAL DO CLIENTE | HUAWEI | 3694 | BLM - SOBRESSALENTE VIVO - DW DM | DISPONÍVEL
BELÉM | VIV0463Z | AUX | 1 | 030LMFD0C1001220 | TN11AUX02 | MATERIAL DO CLIENTE | HUAWEI | 3694 | BLM - SOBRESSALENTE VIVO - DW DM | DISPONÍVEL
BELÉM | VIV0240Z | DCM-80-C | 1 | 114785230519 | DCM-80C | MATERIAL DO CLIENTE | HUAWEI | 3694 | BLM - SOBRESSALENTE VIVO - DW DM | DISPONÍVEL
BELÉM | VIV0240Z | DCM-80-C | 1 | 114785230512 | DCM-80C | MATERIAL DO CLIENTE | HUAWEI | 3694 | BLM - SOBRESSALENTE VIVO - DW DM | DISPONÍVEL
BELÉM | VIV0240Z | DCM-80-C | 1 | 100685230173 | DCM-80C | MATERIAL DO CLIENTE | HUAWEI | 3694 | BLM - SOBRESSALENTE VIVO - DW DM | DISPONÍVEL
BELÉM | VIV0239Z | DCM-20-C | 1 | 115185230926 | DCM-20C | MATERIAL DO CLIENTE | HUAWEI | 3694 | BLM - SOBRESSALENTE VIVO - DW DM | DISPONÍVEL
BELÉM | VIV0239Z | DCM-20-C | 1 | 115185231093 | DCM-20C | MATERIAL DO CLIENTE | HUAWEI | 3694 | BLM - SOBRESSALENTE VIVO - DW DM | DISPONÍVEL
BELÉM | VIV0238Z | DCM-120-C | 1 | 114185230988 | DCM-120C | MATERIAL DO CLIENTE | HUAWEI | 3694 | BLM - SOBRESSALENTE VIVO - DW DM | DISPONÍVEL
BELÉM | VIV0238Z | DCM-120-C | 1 | 104985230884 | DCM-120C | MATERIAL DO CLIENTE | HUAWEI | 3694 | BLM - SOBRESSALENTE VIVO - DW DM | DISPONÍVEL
BELÉM | VIV0238Z | DCM-120-C | 1 | 114185230989 | DCM-120C | MATERIAL DO CLIENTE | HUAWEI | 3694 | BLM - SOBRESSALENTE VIVO - DW DM | DISPONÍVEL
BELÉM | VIV0237Z | DCM-100-C | 1 | 45060024 | DCM-SM-C100%100KM | MATERIAL DO CLIENTE | HUAWEI | 3694 | BLM - SOBRESSALENTE VIVO - DW DM | DISPONÍVEL
BELÉM | VIV0237Z | DCM-100-C | 1 | 120285231970 | DCM-100C | MATERIAL DO CLIENTE | HUAWEI | 3694 | BLM - SOBRESSALENTE VIVO - DW DM | DISPONÍVEL
BELÉM | VIV0237Z | DCM-100-C | 1 | 114985231443 | DCM-100C | MATERIAL DO CLIENTE | HUAWEI | 3694 | BLM - SOBRESSALENTE VIVO - DW DM | DISPONÍVEL
BELÉM | VIV0237Z | DCM-100-C | 1 | 114985231508 | DCM-100C | MATERIAL DO CLIENTE | HUAWEI | 3694 | BLM - SOBRESSALENTE VIVO - DW DM | DISPONÍVEL
BELÉM | VIV0237Z | DCM-100-C | 1 | 114785230699 | DCM-100C | MATERIAL DO CLIENTE | HUAWEI | 3694 | BLM - SOBRESSALENTE VIVO - DW DM | DISPONÍVEL
BELÉM | VIV0231Z | SCC | 1 | 030LNBW0B8004538 | TN52SCC01 | MATERIAL DO CLIENTE | HUAWEI | 3694 | BLM - SOBRESSALENTE VIVO - DW DM | DISPONÍVEL
BELÉM | VIV0231Z | SCC | 1 | 030LNBW0BA001784 | TN52SCC01 | MATERIAL DO CLIENTE | HUAWEI | 3694 | BLM - SOBRESSALENTE VIVO - DW DM | DISPONÍVEL
BELÉM | VIV0231Z | SCC | 1 | 030JUD10BA000055 | TN52SC101 | MATERIAL DO CLIENTE | HUAWEI | 3694 | BLM - SOBRESSALENTE VIVO - DW DM | DISPONÍVEL
BELÉM | VIV0196Z | COSHF - WOMNW00ERD | 1 | BC173990094 | 8DG59319AA | MATERIAL DO CLIENTE | ALCATEL | 3694 | BLM - SOBRESSALENTE VIVO - DW DM | DISPONÍVEL
BELÉM | VIV0131Z | D40 | 1 | 030NAB10C2000069 | TN12D400 | MATERIAL DO CLIENTE | HUAWEI | 3694 | BLM - SOBRESSALENTE VIVO - DW DM | DISPONÍVEL
BELÉM | VIV0016Z | FAN UNIT | 1 | EZ1433A1799 | 8DG59243AB | MATERIAL DO CLIENTE | ERICSSON | 3694 | BLM - SOBRESSALENTE VIVO - DW DM | DISPONÍVEL
MACAPÁ | VIV4477Z | C-BAND W/OPM | 1 | NNTMRT11WFNJ | NTK553LB | DEFEITO | HUAWEI | 3707 | MPA - SOBRESSALENTE VIVO DW DM - DEFEITO | DEFEITO
MACAPÁ | VIV4686Z | PLACA RGU | 1 | RGU01000165 | SSEM1RGU01 | MATERIAL DO CLIENTE | NÃO LOC | 3706 | MPA - SOBRESSALENTE VIVO - DW DM | DISPONÍVEL
MACAPÁ | VIV4573Z | FAN ROP | 1 | 028090D0D1000021 | SSE1PDC | MATERIAL DO CLIENTE | HUAWEI | 3706 | MPA - SOBRESSALENTE VIVO - DW DM | DISPONÍVEL
MACAPÁ | VIV4573Z | FAN ROP | 1 | 028090D0FA000042 | SSE1PDC | MATERIAL DO CLIENTE | HUAWEI | 3706 | MPA - SOBRESSALENTE VIVO - DW DM | DISPONÍVEL
MACAPÁ | VIV4477Z | C-BAND W/OPM | 1 | NNTMRT1G39W2 | NTK553LB | MATERIAL DO CLIENTE | HUAWEI | 3706 | MPA - SOBRESSALENTE VIVO - DW DM | DISPONÍVEL
MACAPÁ | VIV4035Z | AUX | 1 | 020JULW0D3000116 | 03020JUL | MATERIAL DO CLIENTE | HUAWEI | 3706 | MPA - SOBRESSALENTE VIVO - DW DM | DISPONÍVEL
MACAPÁ | VIV3975Z | STG TN52STG01 | 1 | 030LGBW0D7000653 | 03030LGB | MATERIAL DO CLIENTE | HUAWEI | 3706 | MPA - SOBRESSALENTE VIVO - DW DM | DISPONÍVEL
MACAPÁ | VIV3975Z | STG TN52STG01 | 1 | 030LGBW0C7000275 | 03030LGB | MATERIAL DO CLIENTE | HUAWEI | 3706 | MPA - SOBRESSALENTE VIVO - DW DM | DISPONÍVEL
MACAPÁ | VIV3975Z | STG TN52STG01 | 1 | 030LGBW0C7000266 | 03030LGB | MATERIAL DO CLIENTE | HUAWEI | 3706 | MPA - SOBRESSALENTE VIVO - DW DM | DISPONÍVEL
MACAPÁ | VIV3975Z | STG TN52STG01 | 1 | 030LGBW0C7000226 | 03030LGB | MATERIAL DO CLIENTE | HUAWEI | 3706 | MPA - SOBRESSALENTE VIVO - DW DM | DISPONÍVEL
MACAPÁ | VIV3970Z | EFI TN16EFI - EMI FILTER INTERFACE BOARD | 1 | 020WQEW0D2001579 | 020WQEW | MATERIAL DO CLIENTE | HUAWEI | 3706 | MPA - SOBRESSALENTE VIVO - DW DM | DISPONÍVEL
MACAPÁ | VIV3967Z | EFI2 TN51EFI2 - EMI FILTER INTERFACE BOARD | 1 | 020JRNW0D5000543 | 03020JRN | MATERIAL DO CLIENTE | HUAWEI | 3706 | MPA - SOBRESSALENTE VIVO - DW DM | DISPONÍVEL
MACAPÁ | VIV3967Z | EFI2 TN51EFI2 - EMI FILTER INTERFACE BOARD | 1 | 020JRNW0D4000979 | 03020JRN | MATERIAL DO CLIENTE | HUAWEI | 3706 | MPA - SOBRESSALENTE VIVO - DW DM | DISPONÍVEL
MACAPÁ | VIV3966Z | EFI1 TN51EFI1 - EMI FILTER INTERFACE BOARD | 1 | 020JNLW0D4001261 | 03020JNL | MATERIAL DO CLIENTE | HUAWEI | 3706 | MPA - SOBRESSALENTE VIVO - DW DM | DISPONÍVEL
MACAPÁ | VIV3966Z | EFI1 TN51EFI1 - EMI FILTER INTERFACE BOARD | 1 | 020JNLW0D4001211 | 03020JNL | MATERIAL DO CLIENTE | HUAWEI | 3706 | MPA - SOBRESSALENTE VIVO - DW DM | DISPONÍVEL
MACAPÁ | VIV3962Z | ASSEMBLY SUBRACK(OSN 8800 T32 ENHANCED) | 1 | 2102300642N0D1000276 | 0642N0D1 | MATERIAL DO CLIENTE | HUAWEI | 3706 | MPA - SOBRESSALENTE VIVO - DW DM | DISPONÍVEL
MACAPÁ | VIV3957Z | FAN BOX OPTIX OSN 8800 | 1 | 2102120586N0D3000396 | 0586ND3 | MATERIAL DO CLIENTE | HUAWEI | 3706 | MPA - SOBRESSALENTE VIVO - DW DM | DISPONÍVEL
MACAPÁ | VIV3411Z | SCC | 1 | 030LNBW0D3001106 | 03030LNB | MATERIAL DO CLIENTE | HUAWEI | 3706 | MPA - SOBRESSALENTE VIVO - DW DM | DISPONÍVEL
MACAPÁ | VIV3409Z | AUX | 1 | 030LMFD0D2000616 | 03030LMF | MATERIAL DO CLIENTE | HUAWEI | 3706 | MPA - SOBRESSALENTE VIVO - DW DM | DISPONÍVEL
MACAPÁ | VIV3408Z | OPTIX OSN 8800,TN51PIU,POWER INTERFACE BOARD,1*4 | 1 | 020JRQW0CC010481 | 020JRQW | MATERIAL DO CLIENTE | HUAWEI | 3706 | MPA - SOBRESSALENTE VIVO - DW DM | DISPONÍVEL
MACAPÁ | VIV3408Z | OPTIX OSN 8800,TN51PIU,POWER INTERFACE BOARD,1*4 | 1 | 020JRQW0CC010440 | 020JRQW | MATERIAL DO CLIENTE | HUAWEI | 3706 | MPA - SOBRESSALENTE VIVO - DW DM | DISPONÍVEL
MACAPÁ | VIV3408Z | OPTIX OSN 8800,TN51PIU,POWER INTERFACE BOARD,1*4 | 1 | 020JRQW0CC010409 | 020JRQW | MATERIAL DO CLIENTE | HUAWEI | 3706 | MPA - SOBRESSALENTE VIVO - DW DM | DISPONÍVEL
MACAPÁ | VIV3408Z | OPTIX OSN 8800,TN51PIU,POWER INTERFACE BOARD,1*4 | 1 | 020JRQW0CC010408 | 020JRQW | MATERIAL DO CLIENTE | HUAWEI | 3706 | MPA - SOBRESSALENTE VIVO - DW DM | DISPONÍVEL
MACAPÁ | VIV3324Z | Fan Box | 1 | 2102120495N0D1000752 | 0495N0D1 | MATERIAL DO CLIENTE | HUAWEI | 3706 | MPA - SOBRESSALENTE VIVO - DW DM | DISPONÍVEL
MACAPÁ | VIV3324Z | Fan Box | 1 | 2102120495N0D1000751 | 0495N0D1 | MATERIAL DO CLIENTE | HUAWEI | 3706 | MPA - SOBRESSALENTE VIVO - DW DM | DISPONÍVEL
MACAPÁ | VIV2779Z | PIU -POWER INTERFACE UNIT - TN11PIU02 | 1 | 020JTND0D3007142 |  | MATERIAL DO CLIENTE | NÃO LOC | 3706 | MPA - SOBRESSALENTE VIVO - DW DM | DISPONÍVEL
MACAPÁ | VIV2746Z | TN1E2FAN - FAN BOX | 1 | 2102120516N0D4000836 | TN1E2FAN | MATERIAL DO CLIENTE | HUAWEI | 3706 | MPA - SOBRESSALENTE VIVO - DW DM | DISPONÍVEL
MACAPÁ | VIV2384Z | PIU TN16PIU - POWER INTERFACE BOARD OPTIX OSN 6800 | 1 | 020WXP10D3002860 | 020WXP10D3 | MATERIAL DO CLIENTE | HUAWEI | 3706 | MPA - SOBRESSALENTE VIVO - DW DM | DISPONÍVEL
MACAPÁ | VIV2384Z | PIU TN16PIU - POWER INTERFACE BOARD OPTIX OSN 6800 | 1 | 020WXP10D3002851 | 020WXP10D3 | MATERIAL DO CLIENTE | HUAWEI | 3706 | MPA - SOBRESSALENTE VIVO - DW DM | DISPONÍVEL
MACAPÁ | VIV2106Z | ATE TN16ATE - INTERFACE BOARD OF ALARM TIMING EXPANDING | 1 | 020WQSW0D2001180 | 020WQSW | MATERIAL DO CLIENTE | HUAWEI | 3706 | MPA - SOBRESSALENTE VIVO - DW DM | DISPONÍVEL
MACAPÁ | VIV1597Z | PLACA XLA C-BAND | 1 | NNTMRT161238 | NTK552KA | MATERIAL DO CLIENTE | CIENA | 3706 | MPA - SOBRESSALENTE VIVO - DW DM | DISPONÍVEL
MACAPÁ | VIV1398Z | PLACA EFI | 1 | 2102120403N0D4000762 | 2102120 | MATERIAL DO CLIENTE | HUAWEI | 3706 | MPA - SOBRESSALENTE VIVO - DW DM | DISPONÍVEL
MACAPÁ | VIV1380Z | OPTIX OSN 6800 | 1 | 2102300652N0D4001140 | TN1K3AFB | MATERIAL DO CLIENTE | HUAWEI | 3706 | MPA - SOBRESSALENTE VIVO - DW DM | DISPONÍVEL
MACAPÁ | VIV1379Z | OPTIX OSN 8800 T16 | 1 | 210230068N0D4000029 | 0680N0D4 | MATERIAL DO CLIENTE | HUAWEI | 3706 | MPA - SOBRESSALENTE VIVO - DW DM | DISPONÍVEL
MACAPÁ | VIV1102Z | UXCH | 1 | 021FSF10D9000654 | 03021FSF | MATERIAL DO CLIENTE | HUAWEI | 3706 | MPA - SOBRESSALENTE VIVO - DW DM | DISPONÍVEL
MACAPÁ | VIV1097Z | FIU | 1 | 030GXAD0D1000607 | 03030GXA | MATERIAL DO CLIENTE | HUAWEI | 3706 | MPA - SOBRESSALENTE VIVO - DW DM | DISPONÍVEL
MACAPÁ | VIV1096Z | XCH | 1 | 020WAK10D8000554 | 03020WAK | MATERIAL DO CLIENTE | HUAWEI | 3706 | MPA - SOBRESSALENTE VIVO - DW DM | DISPONÍVEL
MACAPÁ | VIV1095Z | WSMD9 | 1 | 030MPA10D8000089 | 03030MPA | MATERIAL DO CLIENTE | HUAWEI | 3706 | MPA - SOBRESSALENTE VIVO - DW DM | DISPONÍVEL
MACAPÁ | VIV1094Z | ATE | 1 | 020EUNW0D4001273 | 03020EUN | MATERIAL DO CLIENTE | HUAWEI | 3706 | MPA - SOBRESSALENTE VIVO - DW DM | DISPONÍVEL
MACAPÁ | VIV1094Z | ATE | 1 | 020EUNW0D2000133 | 03020EUN | MATERIAL DO CLIENTE | HUAWEI | 3706 | MPA - SOBRESSALENTE VIVO - DW DM | DISPONÍVEL
MACAPÁ | VIV1089Z | 100G WL3 OCLD | 1 | NNTMRT0JXRKF | NTK538BJ | MATERIAL DO CLIENTE | CIENA | 3706 | MPA - SOBRESSALENTE VIVO - DW DM | DISPONÍVEL
MACAPÁ | VIV1086Z | TQX | 1 | 021ETL10H3001118 | 03021ETL | MATERIAL DO CLIENTE | HUAWEI | 3706 | MPA - SOBRESSALENTE VIVO - DW DM | DISPONÍVEL
MACAPÁ | VIV1086Z | TQX | 1 | 021ETL10DA002476 | 03021ETL | MATERIAL DO CLIENTE | HUAWEI | 3706 | MPA - SOBRESSALENTE VIVO - DW DM | DISPONÍVEL
MACAPÁ | VIV1072Z | SC2 | 1 | 030JUH10D2000027 | 03030JUH | MATERIAL DO CLIENTE | HUAWEI | 3706 | MPA - SOBRESSALENTE VIVO - DW DM | DISPONÍVEL
MACAPÁ | VIV1070Z | NS3 | 1 | 030LWM10D7000089 | 030LWM | MATERIAL DO CLIENTE | HUAWEI | 3706 | MPA - SOBRESSALENTE VIVO - DW DM | DISPONÍVEL
MACAPÁ | VIV0520Z | OBU1 | 1 | 030LMP10D6001666 | 03030LMP | MATERIAL DO CLIENTE | HUAWEI | 3706 | MPA - SOBRESSALENTE VIVO - DW DM | DISPONÍVEL
MACAPÁ | VIV0520Z | OBU1 | 1 | 030LMN10C2000707 | 03030LMN | MATERIAL DO CLIENTE | HUAWEI | 3706 | MPA - SOBRESSALENTE VIVO - DW DM | DISPONÍVEL
MACAPÁ | VIV0516Z | ND2 | 1 | 030QFK10H4000097 | 030QFK | MATERIAL DO CLIENTE | HUAWEI | 3706 | MPA - SOBRESSALENTE VIVO - DW DM | DISPONÍVEL
MACAPÁ | VIV0516Z | ND2 | 1 | 030QFK10H4000096 | 030QFK | MATERIAL DO CLIENTE | HUAWEI | 3706 | MPA - SOBRESSALENTE VIVO - DW DM | DISPONÍVEL
MACAPÁ | VIV0464Z | OAU1 | 1 | 030NHH10DA000008 | 03030NHH | MATERIAL DO CLIENTE | HUAWEI | 3706 | MPA - SOBRESSALENTE VIVO - DW DM | DISPONÍVEL
MACAPÁ | VIV0464Z | OAU1 | 1 | 030MVS10D8000116 | 03030MVS | MATERIAL DO CLIENTE | HUAWEI | 3706 | MPA - SOBRESSALENTE VIVO - DW DM | DISPONÍVEL
MACAPÁ | VIV0463Z | AUX | 1 | 020WGEW0D3000838 | 020WGEW | MATERIAL DO CLIENTE | HUAWEI | 3706 | MPA - SOBRESSALENTE VIVO - DW DM | DISPONÍVEL
MACAPÁ | VIV0324Z | CRPC | 1 | 030JXA10D3000001 | 030JXA10D3 | MATERIAL DO CLIENTE | HUAWEI | 3706 | MPA - SOBRESSALENTE VIVO - DW DM | DISPONÍVEL
MACAPÁ | VIV0324Z | CRPC | 1 | 030EQH10D8000022 | 030EQH10D8 | MATERIAL DO CLIENTE | HUAWEI | 3706 | MPA - SOBRESSALENTE VIVO - DW DM | DISPONÍVEL
MACAPÁ | VIV0324Z | CRPC | 1 | 030JXA10DA000009 | 030JXA10 | MATERIAL DO CLIENTE | HUAWEI | 3706 | MPA - SOBRESSALENTE VIVO - DW DM | DISPONÍVEL
MACAPÁ | VIV0324Z | CRPC | 1 | 030EQH10AC000062 | TN11CRPC01 | MATERIAL DO CLIENTE | HUAWEI | 3706 | MPA - SOBRESSALENTE VIVO - DW DM | DISPONÍVEL
MACAPÁ | VIV0318Z | DPFU | 1 | Q38551209000216 | Q385612 | MATERIAL DO CLIENTE | VAPEL | 3706 | MPA - SOBRESSALENTE VIVO - DW DM | DISPONÍVEL
MACAPÁ | VIV0318Z | DPFU | 1 | Q38561210000017 | Q385612 | MATERIAL DO CLIENTE | VAPEL | 3706 | MPA - SOBRESSALENTE VIVO - DW DM | DISPONÍVEL
MACAPÁ | VIV0318Z | DPFU | 1 | Q38611404000075 | Q3861140 | MATERIAL DO CLIENTE | VAPEL | 3706 | MPA - SOBRESSALENTE VIVO - DW DM | DISPONÍVEL
MACAPÁ | VIV0318Z | DPFU | 1 | Q38611404000063 | Q3861140 | MATERIAL DO CLIENTE | VAPEL | 3706 | MPA - SOBRESSALENTE VIVO - DW DM | DISPONÍVEL
MACAPÁ | VIV0317Z | ROP - HUAWEI | 1 | 030JXB10DA000001 | 03030JXB | MATERIAL DO CLIENTE | HUAWEI | 3706 | MPA - SOBRESSALENTE VIVO - DW DM | DISPONÍVEL
MACAPÁ | VIV0317Z | ROP - HUAWEI | 1 | 030JXB10D3000004 | 03030JXB | MATERIAL DO CLIENTE | HUAWEI | 3706 | MPA - SOBRESSALENTE VIVO - DW DM | DISPONÍVEL
MACAPÁ | VIV0256Z | M40V | 1 | 030DSJD0D6000005 | 03030DSJ | MATERIAL DO CLIENTE | HUAWEI | 3706 | MPA - SOBRESSALENTE VIVO - DW DM | DISPONÍVEL
MACAPÁ | VIV0131Z | D40 | 1 | 030ETED0D5000543 | 03030ETE | MATERIAL DO CLIENTE | HUAWEI | 3706 | MPA - SOBRESSALENTE VIVO - DW DM | DISPONÍVEL
MANAUS | VIV4577Z | MLA2 C BAND | 1 | NNTMRT0CNEXL | NTK552FAE5 | DEFEITO | CIENA | 3704 | MNS - SOBRESSALENTE VIVO DW DM - DEFEITO | DEFEITO
MANAUS | VIV4478Z | AMPLIFICADOR SLA - CIENA | 1 | NNTMRT07CFGP | NTK552AAES | DEFEITO | CIENA | 3704 | MNS - SOBRESSALENTE VIVO DW DM - DEFEITO | DEFEITO
MANAUS | VIV1912Z | TCX12 - 4D- A0 - HIGH | 1 | 003315 | TCX12-4D-A0 | DEFEITO | PADTEC | 3704 | MNS - SOBRESSALENTE VIVO DW DM - DEFEITO | DEFEITO
MANAUS | VIV1084Z | MLA | 1 | NNTMRT0CGMGD | NNT552BAE5 | DEFEITO | NÃO LOC | 3704 | MNS - SOBRESSALENTE VIVO DW DM - DEFEITO | DEFEITO
MANAUS | VIV5049Z | AIR FILTER NTK509ENE6 | 11 |  |  | MATERIAL DO CLIENTE | NÃO LOC | 3703 | MNS - SOBRESSALENTE VIVO - DW DM | DISPONÍVEL
MANAUS | VIV5048Z | AIR FILTER NTK509EEE6 | 11 |  |  | MATERIAL DO CLIENTE | NÃO LOC | 3703 | MNS - SOBRESSALENTE VIVO - DW DM | DISPONÍVEL
MANAUS | VIV5047Z | AIR FILTER TK603ZAE6 | 2 |  |  | MATERIAL DO CLIENTE | NÃO LOC | 3703 | MNS - SOBRESSALENTE VIVO - DW DM | DISPONÍVEL
MANAUS | VIV4382Z | TYPE SHELF - NTK509EK | 5 |  |  | MATERIAL DO CLIENTE | NÃO LOC | 3703 | MNS - SOBRESSALENTE VIVO - DW DM | DISPONÍVEL
MANAUS | VIV0168Z | FAN / AXIAL FAN 48VDC | 86 |  |  | MATERIAL DO CLIENTE | GRUPO FAN | 3703 | MNS - SOBRESSALENTE VIVO - DW DM | DISPONÍVEL