## Planilha1
Cód. Produto | Descrição | PART NUMBER | Fabricante
VIV0001Z | BFU-32 | BMG 980 326/1 | ERICSSON
VIV0002Z | CDU UNIT | BFL 119 4431 | ERICSSON
VIV0003Z | CDU-K 1900 | BFL 119 4471 | ERICSSON
VIV0004Z | CXU-10 | KRY 101 18561 | ERICSSON
VIV0005Z | DC/DC-200W | BMR 911 20/1 | ERICSSON
VIV0006Z | DIPLEX FILTER | KRF 102 301/2 | ERICSSON
VIV0007Z | DIPLEX FILTER 806-960 | KRF 102 1381 | ERICSSON
VIV0008Z | DOUBLE TMA 1800 | KRY 112 882 | ERICSSON
VIV0009Z | DTRU 800 | KRC 1311005/2 | ERICSSON
VIV0010Z | DUG 20 01 | KDU 137 569/1 | ERICSSON
VIV0011Z | DUW 30 01 | KDU 127 161\3 | ERICSSON
VIV0012Z | DUW 31 01 | KDU 127174/3 | ERICSSON
VIV0013Z | DUW 41 01 | KDU 127 174/4 | ERICSSON
VIV0014Z | DXU-23 | BOE 602 21/1 | ERICSSON
VIV0015Z | FAN UNIT. SUP 6601 | 1/BFL 901 009/4 | ERICSSON
VIV0016Z | FAN UNIT | BVK 106 1351 | ERICSSON
VIV0017Z | FAN UNIT CDMA | NTBW18AA | GRUPO FAN
VIV0018Z | FCU-01 | BGM 136 10013 | ERICSSON
VIV0019Z | FCU | BKV 106 0201 | ERICSSON
VIV0020Z | TMA 800 | KRY 112 812 | ERICSSON
VIV0021Z | IDM-01 | BMG 980 06/1 | ERICSSON
VIV0022Z | IDM-07 | BMG 980 3301 | ERICSSON
VIV0024Z | LOW AND HIGH BAND DIPLEXER | KRF 102 2724 | ERICSSON
VIV0025Z | SUP 6601 | BFL 901 009/1 | ERICSSON
VIV0026Z | FAU 13 01 | BFB 109 046/1 | ERICSSON
VIV0027Z | PDU | BMG 907 031/1 | ERICSSON
VIV0028Z | PLACA MOD SMA 1/4&16EX 63X | SP60EZ | MARCONI
VIV0029Z | PSU | BMR 960 014/1 | ERICSSON
VIV0030Z | PSU-AC | BML 231 2021 | ERICSSON
VIV0031Z | PSU-AC-32 | BML353206/2 | ERICSSON
VIV0032Z | PSU DC | BMR 910 4032 | ERICSSON
VIV0033Z | RIU | KRC 115 0321 | ERICSSON
VIV0034Z | RRU 1940 | KRC 161 1342 | ERICSSON
VIV0035Z | RRU 2140 | KRC161134/1 | ERICSSON
VIV0036Z | RRUS 01 B5 | KRC 118 70\3 | ERICSSON
VIV0037Z | RRUS 01 B5 | KRC 118 70/2 | ERICSSON
VIV0038Z | RRUS 11 B7 | KRC 161 253/1 | ERICSSON
VIV0039Z | RRUS 12 B7 | KRC 161 325/2 | ERICSSON
VIV0040Z | RRUW | KRC 161 1705 | ERICSSON
VIV0041Z | SIU-02 WITH FAN | KDU 137 596/2 | ERICSSON
VIV0042Z | STM - 1 MODULE | 05HAT00045AAB | MARCONI
VIV0043Z | TRX 8000 | 05HAA00066AAF | MARCONI
VIV0044Z | UNIDADE DE VENTILACAO | BKV 301 216130 | ERICSSON
VIV0045Z | FLATPACK2 48/3000 (BMLB 901 129) | BMLB 901 129 | ELTEK
VIV0046Z | RRUW 01 B1 | KRC 118 42/3 | ERICSSON
VIV0047Z | DUS 41 01 | KDU1376241 | ERICSSON
VIV0048Z | FCU | BKV 106 0281 | ERICSSON
VIV0049Z | SMARTPACK EXTENDED (KDUB137568) | 242100.110 | ELTEK
VIV0050Z | FAN UNIT | BFD 509 08/6 | ERICSSON
VIV0051Z | MINIPACK 48/800 WIR (BML 901 198/3) | 241117.130 | ELTEK
VIV0052Z | BFU-21 | BMG 980 13/1 | ERICSSON
VIV0053Z | PLACA DCPS | P21985R | VERAZ
VIV0054Z | PSU-DC | BMR 960 0141 | ERICSSON
VIV0055Z | FAN TRAY (FTMF) | 1025 | GRUPO FAN
VIV0056Z | SUP 6601 | BFL 901 009/4 | ERICSSON
VIV0057Z | DCCU-01 | BMG 980 072 | ERICSSON
VIV0058Z | PDU | BMG 907 0271 | ERICSSON
VIV0059Z | OVP-TRM2 | NCD 901 26\11 | ERICSSON
VIV0060Z | SUPERVISAO | PSC 1500 | EMERSON
VIV0061Z | BBU SHELF | BBU SHELF | MARCONI
VIV0062Z | RX 155/8000 RX-E 128 | 65722840000A001 | MARCONI
VIV0063Z | FONTE OHAU | 65720537000A001 | MARCONI
VIV0064Z | MU POWER SUPPLY | 65.7205.185.00-A001 | MARCONI
VIV0065Z | RX 155/8000 RXD 128 | 65722841000A001 | MARCONI
VIV0066Z | REMOTE CONTROL UNIT (UNIDADE DE TILT ELÉTRICO) | KRY 121 63/1 | ERICSSON
VIV0067Z | RPH-08CP3-SFP-CES | 180000190874 | ZTE
VIV0069Z | DIPLEXER - ANDREW 641280 | 641280DF9DCB | ANDREW
VIV0070Z | ADM-01 | BMG 980 121 | ERICSSON
VIV0071Z | 7250 IXR - R6 CPIOM | 3HE11283AA | ALCATEL
VIV0072Z | BIU COOLING UNIT | NTPX09AA | NORTEL
VIV0073Z | RRUS 01 B2 | KRC11874/2 | ERICSSON
VIV0074Z | RRUS 01 B8 | KRC 118 712 | ERICSSON
VIV0075Z | TRP-18G-1B | NWA-009028 LOW | NEC
VIV0076Z | 1600 STM1 8P LTU | 03HAM00006AAT | MARCONI
VIV0077Z | PLACA 1600 2M 126P TRIB & | SK60EA | MARCONI
VIV0078Z | 1600 ALARME LTU | AN00231484 | MARCONI
VIV0079Z | 1600 COMMS/CTRL-SPA | SK72A | MARCONI
VIV0080Z | GABINETE DE PLACAS | BZAB 348 09/0007 | EMERSON
VIV0080Z | GABINETE DE PLACAS | WD2K0BBU5900 | HUAWEI
VIV0081Z | MPD-400MB-1B | NWA055267 | NEC
VIV0082Z | TRP-15G-5B | NWA034280 LOW | NEC
VIV0083Z | TRP-23G-1D | NWA-058387 | NEC
VIV0084Z | ODU OPTIX RTN 600 11G-HP | 11S0530ANH | HUAWEI
VIV0085Z | ODU OPTIX RTN 600 18G-HP | 18S1560CPH | HUAWEI
VIV0086Z | ODU OPTIX RTN 600 8G-HP | 08S0119DHP | HUAWEI
VIV0087Z | MMU 1002 - P/N: ROJ 119 2505 | ROJ 119 2505/1 | ERICSSON
VIV0088Z | TRP-15G-3A | H0331 | NEC
VIV0089Z | TRP-15G-1B | NWA009036 | NEC
VIV0090Z | TRP-18G-3A | H0332 | NEC
VIV0091Z | TRP-18G-5A | H0352 | NEC
VIV0092Z | TRP-23G-1B | NWA009040 | NEC
VIV0093Z | TRP-23G-3A | TRP23G3A | NEC
VIV0094Z | TRP-6G-1D | SUB A - HING | NEC
VIV0095Z | TRP-7G-1E | NWA078613 | NEC
VIV0096Z | TRP-7G-1D | NWA058380 | NEC
VIV0097Z | TRP-8G-1D | NWA-084118 | NEC
VIV0098Z | TRP-8G-3A | H0739 | NEC
VIV0099Z | TRP-8G-5A | H0349 | NEC
VIV0100Z | PLACA GLI | SGLN5975JB | MOTOROLA
VIV0104Z | PLACA IP-20-LIC-T16 | 24-L004-1 | CERAGON
VIV0105Z | PLACA CSM | SGLN1145FE | MOTOROLA
VIV0106Z | PLACA EOW MODULE | 65.7205.340.00A001 | MARCONI
VIV0107Z | PLACA HSO | SGLA4000B | MOTOROLA
VIV0109Z | PLACA 1200 COMMS/AUX/ANCIL | 1HAT61106BAE | MARCONI
VIV0110Z | 1600 20G SWITCH PROT | SK71A | MARCONI
VIV0111Z | RAU2 12/24HP | UKL 401 1224HP | ERICSSON
VIV0112Z | RAU2 15/21HP | UKL 401 1221HP | ERICSSON
VIV0113Z | RAU2 15/22HP | UKL 401 12/22HP | ERICSSON
VIV0114Z | RAU2 15/25HP | UKL4011225HP | ERICSSON
VIV0115Z | RAU2 15/26HP | UKL 401 1226HP | ERICSSON
VIV0116Z | RAU2 18/32HP | UKL 401 17/32HP | ERICSSON
VIV0117Z | RAU2 18/35HP | UKL 401 1735HP | ERICSSON
VIV0118Z | RAU2 18/36HP | UKL 401 17/32HP | ERICSSON
VIV0119Z | RAU2 23/22 | UKL 401 1122HP | ERICSSON
VIV0120Z | RAU2 23/24 | UKL 401 11/24 | ERICSSON
VIV0121Z | RAU2 X 23/A06 | UKL 401 63/A06 | ERICSSON
VIV0122Z | RAU2 X 7/A18 | UKL 401 70/A18HP | ERICSSON
VIV0123Z | RAU2 X 8/42 | UKL4017142 | ERICSSON
VIV0124Z | RAU2 X 8/46 | UKL 401 71/46 | ERICSSON
VIV0125Z | RAU2 X 8/47 | UKL4017147 | ERICSSON
VIV0126Z | TMN MODULE | 1P05HAT00047AAF | MARCONI
VIV0127Z | 1600 2M UNBAL 32P LT | 03HAM00005AAR | MARCONI
VIV0128Z | 1600 34M/45M/STM1 T1 | AN00231497 | MARCONI
VIV0129Z | STM - 1/4 (8+8) MULTIRATE | O3HAT00030AAX | MARCONI
VIV0130Z | CIO 800 LITE | SGLF 1301A | MOTOROLA
VIV0131Z | D40 | TN12D4001 | HUAWEI
VIV0132Z | MDP-150MB-1AA | H2930 | NEC
VIV0133Z | RAU2 X 18/A35 | UKL 401 62/A35HP | ERICSSON
VIV0134Z | RAU2 X 7/A14 | UKL 401 70/A14 | ERICSSON
VIV0135Z | RAU2 X 18/A31 | UKL40162A31 | ERICSSON
VIV0136Z | ODU ASNK8/311,32 SB=1L | GE8582 | SIAE
VIV0137Z | PLACA GLI | PLACA GLI | MOTOROLA
VIV0138Z | 1200 DC LTU FRONT AC | 1200 DC LTU FRONT AC | ERICSSON
VIV0139Z | RRU 0840 | KRC 161 13451 | ERICSSON
VIV0140Z | TRX 4700 | 05HAA00070AAH | MARCONI
VIV0141Z | TRX 11000 | 05HAA00067AAH | MARCONI
VIV0142Z | RAU2 15/24 HP | UKL 401 1224HP | ERICSSON
VIV0143Z | PCF 01 03 | KFE 101 11651 | ERICSSON
VIV0144Z | PCU DC 03 | BMG 980 3342 | ERICSSON
VIV0145Z | BFU 01 | BMG 980 337/1 | ERICSSON
VIV0146Z | PFU 02 01 | KFE 101 1162/2 | ERICSSON
VIV0147Z | PCU - AC - 06 | BMG 980 3901 | ERICSSON
VIV0148Z | BFU - 21 | BMG 980 13/1 | ERICSSON
VIV0149Z | BFU - 32 | BMG9803261 | ERICSSON
VIV0150Z | RU22 | KRC 118 221 | ERICSSON
VIV0151Z | CDU - K 1800 | BFL 119 4461 | ERICSSON
VIV0152Z | UNIDADE DE VENTILACAO 48V | RER 190-39/18/2 | ERICSSON
VIV0153Z | PSU AC 01 POWER SUPLY | BML 161 1741 | ERICSSON
VIV0154Z | PSU 24 01 POWER SUPLY | BMR 910 427/1 | ERICSSON
VIV0155Z | DUL 20 01 UNIDADE DE PROCESSAMENTO | KDU 137 533 4 | ERICSSON
VIV0156Z | DUS 31 01 UNIDADE DE PROCESSAMENTO | KDU 137 624/3 | ERICSSON
VIV0157Z | KITS DE SUPORTES P/ MW-5'' X 1M |  | MISCELÂNEAS
VIV0158Z | RUS 01 B3 RADIO | KRC 118 65/1 | ERICSSON
VIV0160Z | RRUS 01 B8 RADIO | KRC 118 622 | ERICSSON
VIV0161Z | RRUS 01 B3 RADIO | KRC 118 73/1 | ERICSSON
VIV0163Z | TRANSCEIVER/ RUS 01 B5 RADIO | KRC 118 643 | ERICSSON
VIV0165Z | TRANSCEIVER/ RUS 01 B1 RADIO | KRC 118 751 | ERICSSON
VIV0166Z | FAN / FAN | RER 225-63/18/2TDO | ERICSSON
VIV0168Z | FAN / AXIAL FAN 48VDC |  | GRUPO FAN
VIV0169Z | FAN TRAY 1 | NTRX50FF 02 | NORTEL
VIV0170Z | SSPBM-C150-CRE | 1R0-31L1A0-3N0 | ADVANTECH
VIV0171Z | UNIDADE DE CONECÇÃO DE ENERGIA PCU DC 03 | BMG 9803342 | ERICSSON
VIV0172Z | SCU 0101 | BGM 136 10061 | ERICSSON
VIV0173Z | ALM 8 | NFD 302 34/08 | ERICSSON
VIV0174Z | PDU 01 01 | BMG 980 3362 | ERICSSON
VIV0175Z | RUS 01B3 | KRC118651 | ERICSSON
VIV0176Z | PLACA SC 2 | 03030JUH | HUAWEI
VIV0177Z | PSU 2401 | BMR 910 4271 | ERICSSON
VIV0178Z | RUS 01B5 | KRC118643 | ERICSSON
VIV0179Z | DUS 41 02 | KDU 137 624\1 | ERICSSON
VIV0180Z | TRP-8G150MB-900D | NWA-013908-123 | NEC
VIV0181Z | RRUS 01 B3 | KRC 118 73/1 | ERICSSON
VIV0182Z | FAN TRAY UNIT - TYPE 2 | 1HAM6124QAAQ | MARCONI
VIV0183Z | IDU DSR 16X2M ETH/1+0/28M/DC/G703 | 09-X024-0 5P | CERAGON
VIV0184Z | IDM-11 | BMG 980 3272 | ERICSSON
VIV0185Z | M10-FAN | PP200712NR0504 | ANALISE
VIV0186Z | PLACA MC-M | NWA061009102 | NEC
VIV0188Z | PLACA TERM-MV | NWA-096331-001 | NEC
VIV0189Z | IDU AW-2200-3C ASGA | C06186A | ASGA
VIV0190Z | RRUS 01 B1 | KRC 118 76/1 | ERICSSON
VIV0191Z | IPASOLINK - MDP - 1200MB-1A | NA | NEC
VIV0193Z | MMU 2X8 MINILINK ERICSSON | HRY 102 023 | ERICSSON
VIV0194Z | OVP-ALM1 ERICSSON GSM NCD 901 26/13 |  | ERICSSON
VIV0197Z | RAU1 15/25HP MINILINK ERICSSON | UKL 401 0625 | ERICSSON
VIV0198Z | RAU1 15/28 | UKL 401 0228 | ERICSSON
VIV0199Z | RAU1 N 8/41 | UKL 401 5741 | ERICSSON
VIV0200Z | RAU1 8/46 HP | UKL 401 1846HP | ERICSSON
VIV0201Z | RAU1 15/21 HP | UKL 401 0621 | ERICSSON
VIV0202Z | SMU 8X2 ERICSSON | HRY 102 063 | ERICSSON
VIV0203Z | DXU-21A | BOE 60214/1 | ERICSSON
VIV0204Z | CONVERSOR URV 24 VCC/48 VCC - 10A | TCSC2346G50 | ASCOM
VIV0205Z | CONVERSOR DC/DC | 241114.500 | ELTEK
VIV0205Z | CONVERSOR DC/DC | 1625244820194 | NORTEL
VIV0205Z | CONVERSOR DC/DC | NWA-014580-002 | NEC
VIV0205Z | CONVERSOR DC/DC | 3HE05581ABAB01 | NOKIA
VIV0205Z | CONVERSOR DC/DC | WD2M0UPEUE00 | HUAWEI
VIV0206Z | DPR 3500B-24 - RETIFICADOR |  | DELTA
VIV0207Z | DPR 3500B-48 - RETIFICADOR | D0117477 | DELTA
VIV0208Z | CPC 1500B-48 - RETIFICADOR | DPST1550AB | DELTA
VIV0209Z | USCA 24VCC - MAQUIGERAL | 4405401 | MAQUIGERAL
VIV0210Z | HCS V3 | BFD 528 01/3 | ERICSSON
VIV0211Z | CABO RPMR102066 |  | MISCELÂNEAS
VIV0213Z | USCA 21-C - MAQUIGERAL | MAQ21 | MAQUIGERAL
VIV0214Z | RETIFICADOR - UR 37A/48VCC/412 | 1S37 | EMERSON
VIV0216Z | ANTENA - IXD-360V03N0-54 | IXD360V03N054 | COMBA
VIV0217Z | CONTROLADOR PLC | 06161602I | AGST
VIV0218Z | FAN CONTROL BOARD | KDYB 106 641 | ERICSSON
VIV0219Z | CONTROLADOR LEAD LAG | PLC | AGST
VIV0220Z | RETIFICADOR - DELTA | UR 100A 24V 412 | DELTA
VIV0221Z | FAN 24VDC / 1.7A | 1PBKV30121694 | GRUPO FAN
VIV0222Z | RETIFICADOR - VORTEX | 486529600 | VORTEX
VIV0223Z | ACCU-05-DU | BMG 980 37/1 | ERICSSON
VIV0224Z | OVP MODULE 2 SYS, 75-120 OHM | NFD 302 2901 | ERICSSON
VIV0226Z | DCCU BOX | BMG 907 0372 | ERICSSON
VIV0227Z | PONTE CARCACA | NA | WEG
VIV0228Z | DUS 4102 | KDU 137 624/11 | ERICSSON
VIV0229Z | BASE BAND 5212 | KDU 137925/41 | ERICSSON
VIV0230Z | PLACA IDU NEC NEO MODEM | 2014-08 | NEC
VIV0231Z | SCC | 03030LNB | HUAWEI
VIV0232Z | IG-PP PATCH PANEL 20E1 | CH310904 | MISCELÂNEAS
VIV0233Z | MODULAR POWER RECTIFIER | NTGS3592 10 | NORTEL
VIV0234Z | FAN-C | NWA-055294-006 | NEC
VIV0235Z | FAN-M | NWA-061376-001 | NEC
VIV0236Z | PS-A4 | NWA-055310-001 | NEC
VIV0237Z | DCM-100-C | 30100410600801 | HUAWEI
VIV0242Z | PLACA ELET | P21966R | VERAZ
VIV0244Z | REGUA | 110102097 | MISCELÂNEAS
VIV0245Z | EFS | SS42EFS01 | HUAWEI
VIV0246Z | POWER SOURCE | H3000A | NEC
VIV0247Z | CCU-MOTHER BOARD | BPD 104 36/3 | ERICSSON
VIV0248Z | MC-M | NWA-061009-101 | NEC
VIV0249Z | PLACA TRU | ROA 219 53131 | ERICSSON
VIV0250Z | PLACA TRASEIRA PARA DTRU | ROA 219 58171 | ERICSSON
VIV0251Z | PLACA BPS | 05HAT00044AAY | MARCONI
VIV0252Z | CCU-MAIN | 13BPD 104 3503 | ERICSSON
VIV0253Z | ICFB-16E1 - BALUN DO CN510 | 110102097 | DATACABOS
VIV0254Z | ATENUADOR - E-ATM300 | KRYB 121 632 | ERICSSON
VIV0255Z | LTU3 12/1 | ROJR 211 005/1 | ERICSSON
VIV0256Z | M40V | TN12M40V01 | HUAWEI
VIV0257Z | RETIFICADOR | BML435 0042 | RETIFICADORES
VIV0258Z | SHELF PARA IDU MSS-8 - P/N: 3DB18485EA | 3DB18485EA | NOKIA
VIV0259Z | MCAB | TN11MCAB02 | HUAWEI
VIV0260Z | NPU3-B | ROJR 211 006/1 | ERICSSON
VIV0261Z | ADAPTADOR RF COAXIAL | NA | MISCELÂNEAS
VIV0262Z | UNIDADE IDU 1+0 MDP-34MB-25C | MDP-34MB-25C | NEC
VIV0263Z | IPASO 400-IDU-MDP-400MB | NWA055268 | NEC
VIV0265Z | DUAL BAND RECEIVER | W1314A-233 | AGILENT
VIV0266Z | UNIDADE IDU 1+0 MDP 150MB | H2930 | NEC
VIV0267Z | RADIO 2217 | KRC 161 550/1 | ERICSSON
VIV0268Z | TRP-18G-1E | NWA-078619 | NEC
VIV0269Z | PS-M | NWA-061137-001 | NEC
VIV0270Z | MAGAZINE | SLAK1AFB | HUAWEI
VIV0270Z | MAGAZINE | BFD 7422019/51 | ERICSSON
VIV0271Z | SIU 01 | KDU 137 455\2 | ERICSSON
VIV0272Z | FLATPACK2 DC/DC | 241115.602 | ELTEK
VIV0273Z | UNIDADE IDU | WRL C06186A | ASGA
VIV0273Z | UNIDADE IDU | FURUKAWA | FURUKAWA
VIV0274Z | RAU2X 18/35HP | UKL 401 71A45 | ERICSSON
VIV0275Z | RAU2 X 18/A31HP | UKL 40162/A31HP | ERICSSON
VIV0276Z | RAU1 8/41 HP | UKL 401 1841 HP | ERICSSON
VIV0277Z | RAU1 8/73 HP | UKL 401 5773HP | ERICSSON
VIV0278Z | RAU1 15/25 | UKL 401 02/25 | ERICSSON
VIV0279Z | RAU 18/36 HP | UKL 401 0936HP | ERICSSON
VIV0280Z | RADIO ODU DSR 2.2/BH | 840.8803.00-8 | DIGITEL
VIV0281Z | SUBRACK-600-93/09-72-MCM/72 | 84225469 | ANALISE
VIV0282Z | SFP 155M-15KM-1310NM-SM-ESFP | RTXM139-400-C68 | WTD
VIV0284Z | TMA-CM-01 | SDK 107 8811 | ERICSSON
VIV0285Z | MAGAZINE - CASE | SL9B1CASE | HUAWEI
VIV0286Z | SUB RACK | BFL 119 424/1 | ERICSSON
VIV0286Z | SUB RACK | SL9K2URACK01 | HUAWEI
VIV0286Z | SUB RACK | 8186S8630R6 | TELLABS
VIV0287Z | SUBRACK AMM 2P | BFD 599 031/2 | ERICSSON
VIV0288Z | IP10G(R3) - 16E1 - TSLT - SU -XPC - 2DC | 09X0240 | CERAGON
VIV0289Z | HYBRIDA U6GHZ | CBG-020276-001 | NEC
VIV0290Z | HYBRIDA 7/8GHZ | NWA033801001 | NEC
VIV0291Z | ODU OPTIX RTN 600 08G-HP | 08S0119ANH | HUAWEI
VIV0292Z | ODU OPTIX RTN 600 07G-HP | 07S0154BPH | HUAWEI
VIV0293Z | ODU OPTIX RTN 600 18G-HP | 18S1560CPH | HUAWEI
VIV0294Z | ODU OPTIX RTN 600 23G-HP | 23S1232CPH | HUAWEI
VIV0295Z | SUPERVISAO | BMP 903050/1 R2C | EMERSON
VIV0296Z | RETIFICADOR XPS | 9931040 | XPS
VIV0297Z | CONVERSOR XCC - XPS | 9931040 | XPS
VIV0298Z | RETIFICADOR - BML 440 066/1 | BML 440 0661 | EMERSON
VIV0300Z | RADIO 2219 B3 RRUS | KRC 161 619/1 | ERICSSON
VIV0301Z | GABINETE DE CONVERSOR | TCS 2132G 33 | ELTEK
VIV0302Z | RETIFICADOR INTERGY | R2924 | INTERGY
VIV0304Z | GABINETE CONVERSOR XPS | 9931132 | XPS
VIV0305Z | RETIFICADOR EMERSON | BML4350042 | EMERSON
VIV0306Z | FAN KIT | KDYB 106 220 | ERICSSON
VIV0307Z | KIT FAN | 562022028 | GRUPO FAN
VIV0308Z | MMU2 H | ROJ 208 1308/1 | ERICSSON
VIV0309Z | MMU3 B | ROJ 208 1317/1 | ERICSSON
VIV0310Z | ETU3 | ROJR 211 007\1 | ERICSSON
VIV0311Z | SAU3 | ROJ 119 2325/1 | ERICSSON
VIV0312Z | NPU3-C | ROJR 211006/2 | ERICSSON
VIV0313Z | FAU2 | ROJR 219 011/1 | ERICSSON
VIV0314Z | PFU3 B | ROJR 219 014/1 | ERICSSON
VIV0315Z | SUBRACK AMM 6P | BFD 599 030/3 | ERICSSON
VIV0316Z | DBR-1500.4E/50MX | 8403502000 | DIGITEL
VIV0317Z | ROP - HUAWEI | 03030JXB | HUAWEI
VIV0318Z | DPFU | NA | VAPEL
VIV0319Z | RUN ALARM | SSE1FAN | HUAWEI
VIV0320Z | MDP-8MB-9A | F0221E CG3725E | NEC
VIV0321Z | MDP-34MB-26C | H0161P | NEC
VIV0322Z | MDP-400MB-1BB | MDP-400MB-1B | NEC
VIV0324Z | CRPC | 03030JXA | HUAWEI
VIV0325Z | ODU TRP-23G-1E | NWA-078620 | NEC
VIV0326Z | CDU-G8 | BFL 119 155/1 | ERICSSON
VIV0327Z | RFU-CXM-F-18-TL | 01X1802211C1B | CERAGON
VIV0329Z | ODU TRP-8G-5B | NWA034275 | NEC
VIV0330Z | ODU TRP-7G-5B | NWA034274 | NEC
VIV0331Z | ODU TRP-7G-1B | NWA-009026 | NEC
VIV0332Z | ODU TRP-6G-1E | NWA078612 | NEC
VIV0333Z | ODU TRP-18G-5B | NWA034280 | NEC
VIV0334Z | ODU TRP-18G | NWA 058386 | NEC
VIV0335Z | RADIO ODU DSR 2.2/BL | 840.8804.00-4 | DIGITEL
VIV0336Z | TRANCEPTOR OTICO TRX | RDH 102 472 | ERICSSON
VIV0337Z | MODULO SFP GBE 1000BASE-LX 1310NM | RDH 901 20D0210 | ERICSSON
VIV0338Z | MODEM-A | NWA-055300-322 | NEC
VIV0339Z | GBE-A | NWA-055303-101 | NEC
VIV0340Z | CABO DE REDE CAT6 FLEX AZ 5 METROS |  | MISCELÂNEAS
VIV0341Z | FAN U-SYS SG7000 | RTCE116E | HUAWEI
VIV0342Z | 1000BASE-LX SFP MODULE | NWA060926002 | NEC
VIV0344Z | BRACKET 18/23GHZ | CBG-019758-016 | NEC
VIV0345Z | CABO DE FI 40 MTS |  | MISCELÂNEAS
VIV0346Z | TRP-11G-1B | NWA-009032 | NEC
VIV0347Z | ODU REACHXOM HIGH | YPKF0304AC | PETHA
VIV0348Z | ODU REACHXOM LOW | YPKF0302AB-L01 | PETHA
VIV0349Z | ODU TRP-6G-2E | NWA084116 | NEC
VIV0350Z | ODU TRP-7G-2E | NWA084117 | NEC
VIV0351Z | ODU TRP-8G-2E | NWA084118 | NEC
VIV0352Z | RRU22 0840 | KRC 161 13451 | ERICSSON
VIV0353Z | RRU22 2140 | KRC 161134/1 | ERICSSON
VIV0354Z | RRU22 1940 | KRC 161 1342 | ERICSSON
VIV0355Z | MINI LINK CN510 | BFD 101 078/1 | ERICSSON
VIV0357Z | MODEM CDM QXL | CDMQXL | COMTECH
VIV0358Z | MEMOTEC CX-U1010 | CXU10100E016 | MEMOTEC
VIV0359Z | 7210 - SAS - MXP | NA | NOKIA
VIV0360Z | CHAVE COMTECH - CRS300 | CRS300 | COMTECH
VIV0362Z | UMPT G2 | 03058542 | HUAWEI
VIV0363Z | IDU SKY EDGE | 542300 | GILAT
VIV0365Z | NPU 1003 | ROJ 208 1325/1 | ERICSSON
VIV0366Z | GCD | LN1920 | GILAT
VIV0367Z | LNP KU BAND PLL | 560 515S80 001 | JRC
VIV0368Z | BUC AWMT-LC10-DRE 10W | L-BAND, 10MHZ,VDC, FSK | COMTECH
VIV0371Z | UC5A | 9931040 | XPS
VIV0374Z | C-BAND PLL LNB | NII8000FB | NJRC
VIV0375Z | PLACA UBBP | 2103059443 | HUAWEI
VIV0377Z | TRX 6200-128-1 EC | 05HAA00064AAB | MARCONI
VIV0378Z | TRX 6L SDC | UKL 701 23/1 | ERICSSON
VIV0379Z | TRX 8 | UKL 701 061 | ERICSSON
VIV0380Z | PFU 1 | ROJR 211 0011 | ERICSSON
VIV0381Z | RRU 01 - 1800 | KRC 118 73/1 | ERICSSON
VIV0382Z | TRP-8G-1E | NWA078614 | NEC
VIV0383Z | CONTROL CARD | H2950 | NEC
VIV0384Z | FLATPACK MCU ROHS | 242072700 | ELTEK
VIV0385Z | PLACA BACKPLANE | ROA 219 5764 | ERICSSON
VIV0386Z | 155M-1310NM-15K-SM-ESFP | RTXM130400 | WTD
VIV0387Z | 1300NM LASER PROD 21CFR | NWA-060926-002 | NEC
VIV0388Z | 1,25G-1310M-10KM-SM 21CFR | MXPD243S | HG GENUINE
VIV0390Z | FLATPACK 1500 24V/50A | 241114.300 | ELTEK
VIV0391Z | SAU IP | HRY 901 091 | ERICSSON
VIV0392Z | SAU BASIC DC 20 4-72V | HRY 102 073 | ERICSSON
VIV0393Z | GABINETE DE RETIFICADOR ELTEK | UFEB 901 124/1 | ELTEK
VIV0394Z | RADIAL FAN 48VDC / 3100 RPM |  | GRUPO FAN
VIV0395Z | GABINETE DE CONVERSOR ELTEK | E63451704/10 | ELTEK
VIV0396Z | PSU-DC-32 | BMR 910 4232 | ERICSSON
VIV0397Z | RAU2 X 23/A02 | UKL 401 63/A02 | ERICSSON
VIV0398Z | RAU2 X 15/A11 | UKL 401 68A11 | ERICSSON
VIV0399Z | RAU2 X 15/A13 HP | UKL 401 68A13 | ERICSSON
VIV0400Z | TRU EL. | HRY 901 021 | ERICSSON
VIV0401Z | MMU 2X2 34+2 | HRY 102 20/1 | ERICSSON
VIV0402Z | SAU BASIC | SA0010012 | ERICSSON
VIV0403Z | SAU EXP1 | HRY 102 083 | ERICSSON
VIV0404Z | MMU 155/128 | HRY 901 032 | ERICSSON
VIV0405Z | DSR IDU2 32E1 | 840.9943.00-8 | DIGITEL
VIV0406Z | GPB | ROJ 119 2106/75 | ERICSSON
VIV0407Z | ET-MFX | ROJ 119 2316/1 | ERICSSON
VIV0408Z | TX6HS-04 | ROJ 119 22548 | ERICSSON
VIV0409Z | TX6HS-03 | ROJ 119 22547 | ERICSSON
VIV0410Z | TX6HS-06 | ROJ 119225/6 | ERICSSON
VIV0411Z | MSB3 | ROJ 119 22012 | ERICSSON
VIV0412Z | OBIF | ROJ 119 2238/23 | ERICSSON
VIV0413Z | RAX | ROJ 119218/14 | ERICSSON
VIV0414Z | RAX 13 | ROJ 119 2187/4 | ERICSSON
VIV0415Z | MSB AMC CARRIER | ROJ 119 2331/1 | ERICSSON
VIV0416Z | GPB64 | ROJ 119 210664 | ERICSSON
VIV0417Z | CBU 1 | ROJ 119 22091 | ERICSSON
VIV0418Z | UPBB3 | ROJ 207 1411 | ERICSSON
VIV0419Z | SCB-TF | ROJ 119 23342 | ERICSSON
VIV0420Z | ET-IPG | ROJ 119 23451 | ERICSSON
VIV0421Z | RETIFICADOR SAFT | RETIFICADOR SAFT | SAFT
VIV0422Z | CONVERSOR DC/DC DELTA | DCS-48/10A A | DELTA
VIV0424Z | ANT2 0.6 7/8 HPX | UKY2244/DC15 | ERICSSON
VIV0425Z | RETIFICADOR ASCOM | FR 24V 2880W | ASCOM
VIV0426Z | FTLF8519P2BNL-NA | 32CFR2040.10 | FINISAR
VIV0427Z | RFU-CXM-F-18-TH | RFUCX1MF18TH | CERAGON
VIV0428Z | SUPERVISAO M800D | BMP 903 050/1 | EMERSON
VIV0429Z | SUPERVISAO M501D | BMP 903 0511 | EMERSON
VIV0430Z | UNIDADE MULTIFUNCIONAL (UDCC/UFB/LVD) | BZAR 34809/0007 | EMERSON
VIV0431Z | UNIDADE ODU HIGH | WRL-C060768 48VDC AW-1500-3A | ASGA
VIV0432Z | UNIDADE ODU LOW | WRL-C06076A AW-1500-3A | ASGA
VIV0435Z | RPH-24GE-SFP-S | 180000176281 | ZTE
VIV0436Z | IDU 2U EXP. CHASSIS SR10 S340 | MPX0010 | CERAGON
VIV0437Z | RFU-C-POLEMOUNT | MK-4056-1 | CERAGON
VIV0438Z | RFU-CX1M-F-23-H-TH | 01X23691H6 | CERAGON
VIV0439Z | RFU-CX1M-F-23-H-TL | 01-X23691L6/C1B | CERAGON
VIV0440Z | IDU 1+0 AW-2200-3D | CXAC06217AASG | SIAE
VIV0441Z | AW-2200-3D ODU ALTA | FW-2200-3D | ASGA
VIV0442Z | AW-2200-3D ODU BAIXA | AW-2200-3D | ASGA
VIV0443Z | POWER SUPPLY FUSE: 5A | BKV 301 4871 | ERICSSON
VIV0445Z | SFP-OC3-15-DD | AXSD13240M04 | AXCEN
VIV0446Z | IP10-PANEL-16E1-ADAP-75OHM-IEC | 09-X024-0150 | CERAGON
VIV0447Z | RA2P | 8DG60567AA | NOKIA
VIV0448Z | RAU2 X 23/93 | UKL 401 63/93 | ERICSSON
VIV0449Z | RAU2X 8/43 | UKL 401 7143 | ERICSSON
VIV0450Z | MODULES WITH E2000/APC ADAPTERS | NCDB 513 004 | MISCELÂNEAS
VIV0452Z | ET-C41 | ROJ 119 22572 | ERICSSON
VIV0453Z | BACKPLANE | ROA 219 5314/2 | ERICSSON
VIV0454Z | ET-MC41 | ROJ 119 21612 | ERICSSON
VIV0455Z | ANTENA CE | VHLPX2183WHB | ANDREW
VIV0456Z | RAMAN | TN12RAU201 | HUAWEI
VIV0457Z | 1,25G DDM 1310NM 10-20KM | SFP10GDMAS | ASGA
VIV0458Z | MODEM-EA | NWA074398422 | NEC
VIV0459Z | STM1-A | NWA-055304-104 | NEC
VIV0460Z | 16E1-A | NWA-055302-201 | NEC
VIV0461Z | CLK-CV | NWA096348001 | NEC
VIV0462Z | RAU2 X 7/17 | UKL 401 7017 | ERICSSON
VIV0463Z | AUX | SL91AAUX | HUAWEI
VIV0464Z | OAU1 | 03030NHH | HUAWEI
VIV0466Z | ST2 | TN12ST2 | HUAWEI
VIV0467Z | MDP-1200MB-1AA | NWA-096360 | NEC
VIV0468Z | RAU2X 8/45 | UKL4017145 | ERICSSON
VIV0469Z | RAU2X 18/35 | UKL 401 6235 | ERICSSON
VIV0470Z | PFU 13 01 | ROJ 119 2519/1 | ERICSSON
VIV0471Z | IPML410ERA | 8186S8611R6 | TELLABS
VIV0472Z | FAN MODULE | 82.86F-8660-R6 | TELLABS
VIV0474Z | AWMT-LC40-DRE | 1T0-31B110-6B0 | ADVANTECH
VIV0477Z | DIO INTERCON 2 ESPELHAMENTO 36FO. 24 ADAP E2000-APC E S-PIGS | 1648D3249300E0 | MISCELÂNEAS
VIV0478Z | STRAB | ROJ 119 2189/1 | ERICSSON
VIV0479Z | RP4-H | ROJ 204 5071 | ERICSSON
VIV0480Z | DLHB | ROJ 204 061 | ERICSSON
VIV0481Z | RPP | ROJ 204 166 | ERICSSON
VIV0482Z | GDM-H | BFD 516 12301 | ERICSSON
VIV0483Z | CPU | ROF 191 91221 | ERICSSON
VIV0484Z | POWER UNIT | ROF 191 91211 | ERICSSON
VIV0486Z | CPBB - SRR - E 8GW | BFB 109 8110 | ERICSSON
VIV0487Z | GUIA DE ONDA FLEX | 1 | MISCELÂNEAS
VIV0488Z | RAU2 X 6L/13 | UKL 401 6913 | ERICSSON
VIV0489Z | RAU2 X 6L/17 | UKL 401 6917 | ERICSSON
VIV0490Z | RAU2 X 8/71 | UKL 401 71/72 | ERICSSON
VIV0491Z | RAU2 X 6U/A27 | UKL 401 79A27 | ERICSSON
VIV0492Z | RAU2 X 8/75 | UKL 401 7175HP | ERICSSON
VIV0493Z | RAU2 X 23/97 | UKL 401 6397 | ERICSSON
VIV0494Z | RAU2 X 8/A43 | UKL 401 71A43 | ERICSSON
VIV0495Z | RAU2 X 18/32 | UKL 401 6232 | ERICSSON
VIV0496Z | RAU2 18/31HP | UKL 401 1731HP | ERICSSON
VIV0497Z | RAU2 X 18/36 | UKL 401 6236 | ERICSSON
VIV0498Z | RAU2 X 18/31 | UKL 401 6231 | ERICSSON
VIV0499Z | RAU2 X 7/77 | UKL 401 7077 | ERICSSON
VIV0500Z | RAU2 X 7/16 | UKL 401 7016 | ERICSSON
VIV0501Z | RAU2 X 7/15 | UKL 401 70\15 | ERICSSON
VIV0502Z | RAX700 | RAX711-L-4GC4E1-S-DC/S-02 | RAISECOM
VIV0503Z | CTB 1U |  | HUBER SUHNER
VIV0504Z | HIBRIDA | KRF 201 891 | ERICSSON
VIV0504Z | HIBRIDA | CBG-020276 | NEC
VIV0504Z | HIBRIDA | V60216 | SIAE
VIV0505Z | MPTM | 515296 | VERAZ
VIV0506Z | LTU 16/1 | ROJR208002/3 | ERICSSON
VIV0507Z | ETU2-B | ROJR 208 0121 | ERICSSON
VIV0508Z | ODU ADAPTER | OA23UR | HUAWEI
VIV0509Z | FAU4 | BFB 102 1031 | ERICSSON
VIV0510Z | ODU ASNK18/1560 SUB=1H | GE8717-42 | SIAE
VIV0511Z | ODU ASNK18/1560 SUB=1L | GE871642 | SIAE
VIV0513Z | GUIA DE ONDA FLEX 7/8G |  | ERICSSON
VIV0514Z | CABO DE FI 35 MTS |  | MISCELÂNEAS
VIV0515Z | CABO DE FI 25 MTS |  | MISCELÂNEAS
VIV0516Z | ND2 | 03030QFK | HUAWEI
VIV0517Z | TMX | 03030GXY | HUAWEI
VIV0518Z | OBU2 | TN12OBU205 | HUAWEI
VIV0519Z | MCA4 | NWA-055298 | NEC
VIV0519Z | MCA4 | TN11MCA401 | HUAWEI
VIV0520Z | OBU1 | TN12OBU101 | HUAWEI
VIV0521Z | PIU | 03020JRQ | HUAWEI
VIV0522Z | SEP1 | SSN1SEP101 | HUAWEI
VIV0523Z | TSB4 | SSN1TSB4 | HUAWEI
VIV0524Z | CXL4 | SSQ1CXL414 | HUAWEI
VIV0525Z | TSB8 | SSN1TSB8 | HUAWEI
VIV0526Z | PLACA PQ1 | SSN1PQ1A0175 | HUAWEI
VIV0527Z | SLQ1 | SSN1SLQ110 | HUAWEI
VIV0528Z | UXCSA | SSN1UXCSA01 | HUAWEI
VIV0529Z | IFU2 | SL91IFU2 | HUAWEI
VIV0530Z | CSHC | SLA1CSHCB | HUAWEI
VIV0531Z | MCA8 | TN11MCA801 | HUAWEI
VIV0532Z | PD1 | SSR1PD1A01 | HUAWEI
VIV0533Z | PLACA D75S | SSN1D75S | HUAWEI
VIV0534Z | RTN 910 FAN UNIT | TNC1FAN | HUAWEI
VIV0535Z | EG2 | TND1EG2 | HUAWEI
VIV0536Z | EM6T | SL91EM6T | HUAWEI
VIV0537Z | AUXQ | TNDD00AUXQ00 | HUAWEI
VIV0538Z | ML1 | TND1ML1 | HUAWEI
VIV0539Z | IFE2 | TNDD00IF200 | HUAWEI
VIV0540Z | SP3S | SL91SP3SB | HUAWEI
VIV0541Z | EM6F | SL91EM6F02 | HUAWEI
VIV0542Z | BFU 01 02 | BMG 980 3871 | ERICSSON
VIV0543Z | UPBB2 | ROJ 226 0010/1 | ERICSSON
VIV0544Z | RPHMI | BFD 511 0001/1 | ERICSSON
VIV0545Z | BASE I/O | ROJ 226 0006/3 | ERICSSON
VIV0546Z | CONVERSOR UCV 24 VCC/ 48 VCC 10A | TCS 2083G - 50 | TECTROL
VIV0547Z | CONVERSOR UCV 24 VCC/ 48 VCC 20A |  | TECTROL
VIV0548Z | RAU1 18/31 HP | UKL 401 0931HP | ERICSSON
VIV0549Z | RAU1 8/45 HP | UKL 401 1845HP | ERICSSON
VIV0550Z | RAU1 8/42 HP | UKL 401 1842 HP | ERICSSON
VIV0551Z | CONVERSOR DC-DC NORTEL | 1625244820194 | NORTEL
VIV0552Z | UR SATURINA R2948 | R2948 | SATURNIA
VIV0553Z | MODULO INVERSOR E CHAVE ESTATICA - SII | SII-0110 MCH | ERICSSON
VIV0554Z | CABO DE FI 30 MTS |  | MISCELÂNEAS
VIV0555Z | CABO DC P/ USO EXTERNO |  | MISCELÂNEAS
VIV0556Z | SUPERVISÃO DELTA PSC 3 | TPS1020021A | DELTA
VIV0559Z | DC-STOP 793301 | CS722250202 | KATHREIN
VIV0560Z | MW2 TRANSNISSION ADAPTER BNC BMF 904 59/1 |  | ERICSSON
VIV0561Z | SIAE AGS - 20 | GAIO216-2 | SIAE
VIV0562Z | FAU 1401 | BFB 109 110/1 | ERICSSON
VIV0564Z | UR SATURNIA TWIN PACK PLUS 50A | 9155100220 | SATURNIA
VIV0565Z | IPS2 7/8 SYM | UPA901142 | ERICSSON
VIV0566Z | HC-R4-ODL60 - OUTDOOR WIDEBAND | 20030300007000 | ANALISE
VIV0567Z | DIPLEXER DCS 1800 | E11F05P8202 | ANDREW
VIV0567Z | DIPLEXER DCS 1800 | KRF 102 175/2 | ERICSSON
VIV0568Z | TRX 6L | UKL70103/1 | ERICSSON
VIV0569Z | MODEM CDM 570L | CDM57008 | COMTECH
VIV0571Z | HPOD - PS | HPODC0-400SMSB00 | COMTECH
VIV0572Z | RRUW 02 B5 | KRC 11846/2 | ERICSSON
VIV0573Z | RRUS 12 B3 | KRC 161 2822 | ERICSSON
VIV0575Z | OVP-TRM1 |  | ERICSSON
VIV0576Z | UNIDADE RETIFICADORA/DELTA ESR 48/56 | ESR-48/56C F | DELTA
VIV0577Z | MODULO INVERSOR ESTATICO 24VDC | GAV 024 127 SRI 001219 | SANRIO
VIV0578Z | DXU BACKPLANE RBS 2206 V2 | ROA 219 5314/2 | ERICSSON
VIV0579Z | RTN 950 FAN UNIT | TND1FAN | HUAWEI
VIV0580Z | PLACA SL1D | SL91SL1D | HUAWEI
VIV0582Z | PLACA COBUX - KEYMILE | ROFBU 367 1031 | NORTEL
VIV0583Z | A900-RSP3C-400-W | 68-5557-04 | CISCO
VIV0584Z | DPU/RPS | 65.7205.140-A001 | MARCONI
VIV0585Z | U-SYS SG7000 | SG0B2BSGM | HUAWEI
VIV0586Z | ODU ASNK 15 | GE8647 - 42 | SIAE
VIV0587Z | SRF - 10A | XPS SRF10A/48V | XPS
VIV0588Z | MMU3 A | ROJ 208 1311/1 | ERICSSON
VIV0590Z | RPSI STM1 | 65720512500A001 | MARCONI
VIV0591Z | PLACA INTERFACE SR 1/2 PSM | HCC 671012010 | SAFT
VIV0592Z | SSM1 | D0100982 | DELTA
VIV0593Z | SPI STM1 EL | 65.7205.180.00-A001 | MARCONI
VIV0594Z | A907-FAN-E | 68-5550-01 | CISCO
VIV0595Z | A900-PWR1200-D | 341-100239-01 | CISCO
VIV0596Z | COMPRESSOR DE 3 TR |  | MISCELÂNEAS
VIV0597Z | OSCILLATOR 7,5GHZ | 65720730000 | MARCONI
VIV0598Z | LED LEG |  | MISCELÂNEAS
VIV0600Z | A900-IMA2Z | 68-4756-01 | CISCO
VIV0601Z | PLACA POSUM KEYMILE | COZBU 110 306/1 | KEYMILE
VIV0602Z | NPU1 C | ROJR 208 011/1 | ERICSSON
VIV0603Z | SOH ACCESS MODULE | 65.7205.320.00A001 | MARCONI
VIV0604Z | SOH EXT MODULE | 05HAT00048AAH | MARCONI
VIV0605Z | FAN 6200 - ZTE | 623964009901 | ZTE
VIV0606Z | MODEM-T | NWA-055300-301 | NEC
VIV0607Z | XGBE-MV | NWA-096326-001 | NEC
VIV0608Z | SERPENTINA DO CONDENSADOR |  | MISCELÂNEAS
VIV0609 | ANTENA RADIO FREQUENCIA 17.7 ~ 19.7 | SCX2190AB | RFS BRASIL
VIV0610Z | ANTENA RADIO FREQUENCIA 21 2 - 23.6 | SBX1 220 BB | RFS BRASIL
VIV0611Z | DTRU-8 | KRC 131 1005/2 | ERICSSON
VIV0613Z | DUS 3102 | KDU 137 624/31 | ERICSSON
VIV0614Z | JUMPER 1/2 DIN/DIN |  | MISCELÂNEAS
VIV0615Z | JUMPER 1/2 DIN/MINI-DIN |  | MISCELÂNEAS
VIV0616Z | FLASH CARD 32MB |  | ERICSSON
VIV0617Z | FLASH CARD 2GB |  | ERICSSON
VIV0618Z | FLASH CARD 256MB |  | ERICSSON
VIV0619Z | EIM-T1 |  | ERICSSON
VIV0620Z | CARGA 250 WATTS | 331191701 | CELTA
VIV0621Z | ANTENA 742265 | KRE 101 19301 | KATHREIN
VIV0622Z | ANTENA QUAD BAND COMBA | ODV2-065R15M18J-G | COMBA
VIV0623Z | DC BIAS INJECTOR | KRY 101 15871 | ERICSSON
VIV0624Z | RPH-04XGE16GE-SFP+RJ45-S | 04XGE16GE | ZTE
VIV0625Z | TRP-18G-1D | NWA-058386 | NEC
VIV0628Z | GSM IMF FILTER | KRFB 102 008 FL180660D1 | ERICSSON
VIV0629Z | RADIO 2217 B7 | KRC 161 428/1 | ERICSSON
VIV0630Z | ETU 1001 | ROJ 119 2524/1 | ERICSSON
VIV0631Z | CABO DE CONEXÃO GSM SYST RBS2106 |  | MISCELÂNEAS
VIV0633Z | PAINEL DE FUSIVEL - PCV | BMG 907 511 | NORTEL
VIV0636Z | HIBRIDA DUPLA 4X4 | VINTXA23E2 | ERICSSON
VIV0638Z | PLACA ALARME FUSIVEL | HCC 671009010 | SAFT
VIV0639Z | PLACA AMPLIADOR DE SHUNT UNIVERSAL CCI 10124 | HCC 871012410 | SAFT
VIV0640Z | PLACA INTERFACE UR 3/4 COM PSM CCI 10118 | HCC 671011810 | SAFT
VIV0641Z | FLATPACK 1U POWER RACK | 242231001 | ELTEK
VIV0642Z | PLACA SUPERVISAO | RA200MDD4 | DELTA
VIV0643Z | PLACA CIRCUITO ELETRONICO | ROA 119 08301 | EMERSON
VIV0644Z | PLACA DE SENSOR DE FUSIVEL ABERTO | PCI 225 | ELTEK
VIV0645Z | PLACA SMB2 | ROA 119 851/1 | ERICSSON
VIV0646Z | PLACA SUPERVISAO VIPER | ROA 119 06651 | ERICSSON
VIV0647Z | PLACA INT. FONTE | ROA 117 1451 | ERICSSON
VIV0648Z | PLACA DISPLAY | RNHB9220013 BMPB 906 0051 | EMERSON
VIV0649Z | PLACA QC16 I/O EXP BOARD | 130355 | QUEST
VIV0650Z | UNIDADE DE SUPERVISAO | KDUB 137 568 | ERICSSON
VIV0650Z | UNIDADE DE SUPERVISAO | BMPB 906 005/3 | EMERSON
VIV0650Z | UNIDADE DE SUPERVISAO | 242100.100 ELTECK | ERICSSON
VIV0652Z | PLACA CMD-20 | NA | ANALISE
VIV0653Z | PLACA CTL-20 | NA | ANALISE
VIV0654Z | REGULADOR DE VOLTAGEN | 118016700 | WEG
VIV0655Z | USCA | USCAMAQ 21-C | MAQUIGERAL
VIV0656Z | CONVERSOR | MCE 02404820 | SANRIO
VIV0656Z | CONVERSOR | 241114.500 | ELTEK
VIV0657Z | SHELF RETIFICADOR | NT5C13BA | NORTEL
VIV0658Z | SHELF CONVERSOR | 16252448SH194 | NORTEL
VIV0659Z | SHELF PARA RETIFICADOR ADAPTADO | NA | ANALISE
VIV0660Z | DC/DC | BMR 960 0111 | ERICSSON
VIV0661Z | PLACA SENSN | D0100406 | DELTA
VIV0662Z | PLACA SSM | D0100982 | DELTA
VIV0663Z | PLACA MODULO | GA+24V | ELO
VIV0664Z | Q. A. I - ALARME DE INCENDIO | QIA | ANALISE
VIV0665Z | CONTROLADOR PLC |  | AGST
VIV0666Z | TRANSDUTOR DE TEMPERATURA |  | AGST
VIV0667Z | FONTE DE ALIMENTACAO CHAVEADA | STE144C | STEMAC
VIV0668Z | INVERSOR SHELTER | TCI 2.0 GBP29E TECTROL | TECTROL
VIV0668Z | INVERSOR SHELTER | BMSB 211 0261 | EMERSON
VIV0669Z | PLACA IMBUSD | TPS1070011A | DELTA
VIV0670Z | ANTENA RADIO FREQUENCIA 7.125 8.5 | SCX2-W71 BD | RFS BRASIL
VIV0671Z | RFU-CX-7-154A-4W5-TH | 01 C07300H1F3R | CERAGON
VIV0673Z | IDU - B | 09X8140 | CERAGON
VIV0674Z | RFU-CX-6H-340-1W4-TL | 01 C06272L1F3T | CERAGON
VIV0675Z | ODU E200 6G | 01C06273L1 | CERAGON
VIV0675Z | ODU E200 6G | ZXMWODUCX6L252A1W4TL | ZTE
VIV0676Z | ODU E200 18G | ZXMWODUCXF18TH | ZTE
VIV0676Z | ODU E200 18G | 01C18022LOD | CERAGON
VIV0677Z | ODU E200 15G | ZXMWODUCX154201W8TL | ZTE
VIV0678Z | ODU E200 8G | ZXMWODUCX8311A5W8TL | ZTE
VIV0678Z | ODU E200 8G | 01-X08597H0 | CERAGON
VIV0679Z | ODU E200 7G | ZXMWODUCX7154A1W2TH | ZTE
VIV0679Z | ODU E200 7G | 01C07299H1 | CERAGON
VIV0680Z | ODU E200 23G | ZXMWODUCX1A23HTH | ZTE
VIV0680Z | ODU E200 23G | ODUCX1F23HTL 01C23691L1E3G | CERAGON
VIV0681Z | IDU AGS - 20 | GAI0216 | SIAE
VIV0682Z | IDU ALCPLUS2E 1+0 4GE 18E1 | GAI0195 | SIAE
VIV0683Z | ODU E200 11G | ZXMWODU11HTL | ZTE
VIV0683Z | ODU E200 11G | 01-X11686L4 | CERAGON
VIV0684Z | SUPORTE PARA ODU ZTE |  | ZTE
VIV0685Z | ACOPLADOR DE ODU |  | HUAWEI
VIV0686Z | SCC2-R5 | 81.88X0-SCC-2-R5 | TELLABS
VIV0687Z | LCA-R5 | 8188X0LCAR5 | TELLABS
VIV0689Z | ODU ASNK6U/340 HP SUB=2H | GE351142 | SIAE
VIV0690Z | ODU ASNK6U/340 SUB=3H | GE3513 | SIAE
VIV0691Z | ODU ASNK8/311,32 SB=1H | GE8591 | SIAE
VIV0692Z | CDC-1B | 82.86CDC1B00000-R5 | TELLABS
VIV0694Z | IFC2-B | 81.86L-IFC2B-R6 | TELLABS
VIV0695Z | IFC1-B | 81.86IFC1B02225-R5 | TELLABS
VIV0696Z | CDC-2B | 81.86C-CDC2B-R6 | TELLABS
VIV0697Z | 8665 FAN MODULE | 8186F8665R6 | TELLABS
VIV0698Z | 8665 SU1 HW | 81.86C-8611-R6 | TELLABS
VIV0699Z | 8665 DC48 POWER INPUT MODULE (PIM) | 8186P3565DC48R6 | TELLABS
VIV0700Z | 8660 DC48 POWER INPUT MODULE | 8286P8660R6 | TELLABS
VIV0701Z | SFP XCVR 1G T ELE 100M | 8186Z001GET100R5 | TELLABS
VIV0702Z | SFP XCVR 1G LX10 SMF 10KM | 8186Z001GSLX10R5 | CORIANT
VIV0703Z | LM 8-PORT CH E1/T1 | 81.86LE1T082242-R6 | TELLABS
VIV0704Z | IFM 8-PORT GE 100/1000BASE-X R2 | 8186MIFMGEX08R6 | TELLABS
VIV0705Z | IFM 8-PORT GE 1000BASE-X | 8186MGE0082208R6B | TELLABS
VIV0706Z | PLACA 10/100 ETH | 151-2932/01 | MARCONI
VIV0707Z | IFM 4-PORT CH STM-1/OC-3 MS | 8186MS1C042234R6 | TELLABS
VIV0708Z | IFM 2+6-PORT COMBO ETH 10/100/1000BASE-X | 8186MMGEC082231R6 | TELLABS
VIV0709Z | IFM 24-PORT CHANNELIZED E1/T1 MS | 8186ME1T242226R6 | TELLABS
VIV0710Z | IFM 8-PORT FE 100/1000BASE-X R2 | 8186MFETX82018R6 | TELLABS
VIV0711Z | 8630 FAN MODULE | 8186F8630FANMDR6 | TELLABS
VIV0712Z | IFM 8PORT STM1/OC3 | 8186MS1P082020R6 | TELLABS
VIV0713Z | 12 PORT GE ELC 88X0 NO OPTICS | 8188X0ELCAR5 | TELLABS
VIV0714Z | 10 G/G ENET LINE CARD | 8188X0ELCBR5 | ERICSSON
VIV0715Z | 8609/8611 DC48 POWER MODULE | 81.86P-0911DC48-R6 | TELLABS
VIV0716Z | 8840 FAN TRAY SPARE | 828840FT125 | TELLABS
VIV0717Z | 8630 SUBRACK W/ FANS | 8186S8630R6 RE60000000001H200 | TELLABS
VIV0718Z | 8609 CHASSIS AND FAN MODULE HW | H8609CHASSR2FAN | TELLABS
VIV0719Z | 8660 R2 FAN MODULE | 8286F8660R6 | TELLABS
VIV0720Z | 8609 R2 CHASSIS | 8286S8609R6 | TELLABS
VIV0721Z | 8840 CHASSI DC POWER | 818840DC | TELLABS
VIV0722Z | ELC1 12+2 PORT 1/10GE SFP/XFP | 81.86L-1GE14SX-R6 | TELLABS
VIV0723Z | ODU RTN XMC 7G-3 X073HA HIGH | 52414067 | HUAWEI
VIV0724Z | ODU RTN XMC 7G-3 X073LA LOW | X0720154CLB | HUAWEI
VIV0725Z | ODU RTN XMC 8G-3 X083LA LOW | 02310VQF | HUAWEI
VIV0726Z | ODU RTN XMC 8G-3 X083HA HIGH | 02310VQG | HUAWEI
VIV0727Z | IDU OPTIX RTN905 | SLD3IRU201 | HUAWEI
VIV0728Z | CABO ALIMENTAÇÃO C/ CONECTOR RTN |  | MISCELÂNEAS
VIV0729Z | SCU 03 01 | BGM 136 10063 | ERICSSON
VIV0730Z | SAU 01 01 | ZHY 601 171 | ERICSSON
VIV0731Z | PCU DC 01 | BMG 980 3421 | ERICSSON
VIV0732Z | RRUS 12 B1 | KRC 161 2972 | ERICSSON
VIV0733Z | BARBANTE ENCERADO 3 250GR |  | MISCELÂNEAS
VIV0734Z | RAU2 X 7/A12 | UKL 401 70A12 | ERICSSON
VIV0736Z | RAU2 X 8/A45 | UKL 401 71/A45 | ERICSSON
VIV0737Z | PLACA TRASEIRA PARA DXU | ROA 219 5816/1 | ERICSSON
VIV0738Z | FAN AND MOTOR ASSEMBLY | BPD 901 271 | ERICSSON
VIV0739Z | ANTENA GPS | 090-03827-01 | Symmetricom
VIV0740Z | ANTENA IAG DE 13 DBI |  | ETG
VIV0741Z | ANTENA ANDREW DBLXH-6565H-VTM | KREB 101 0478 | ANDREW
VIV0742Z | ANTENA ANDREW DBLXH-8585H-VTM | KREB 101 0603 | ANDREW
VIV0743Z | ROTEADOR MWR 1941 DC | MWR 1941 | CISCO
VIV0744Z | REPETIDOR CELULAR | 55068901 | AFL
VIV0745Z | COVER FOR OUTDOOOR |  | ERICSSON
VIV0746Z | FLEX 7W GHZ - UBR/PBR84 1,2M |  | ANDREW
VIV0747Z | FLEX WG SECT UBR/PBR100 L=1M 8.2-12.5GHZ |  | ANDREW
VIV0748Z | FLEX 6W GHZ - UDR/PDR70 L=1,2M |  | ANDREW
VIV0751Z | PLACA SUB&MN | P21950R | VERAZ
VIV0752Z | PLACA AUXILIAR | 131-8690/01 | MARCONI
VIV0753Z | RAU2 X 7/A11 | UKL 401 70/A11 | ERICSSON
VIV0754Z | RAU2 X 7/11 | UKL 401 7011 | ERICSSON
VIV0755Z | RAU2 X 8/76 | UKL 401 7176 | ERICSSON
VIV0756Z | RAU2 X 15/24 | UKL 401 8624 | ERICSSON
VIV0757Z | RAU2 X 7/14 | UKL 401 7014 | ERICSSON
VIV0758Z | RAU2 X 7/18 | UKL 401 7018 | ERICSSON
VIV0759Z | TSB8 | SSN1TSB8 | HUAWEI
VIV0760Z | SLQ4 | SSN2SLQ4 | HUAWEI
VIV0761Z | CXL1 | SSQ2CXL110 | HUAWEI
VIV0762Z | EFS4 | SSN1EFS401 | HUAWEI
VIV0763Z | EFSO | SSND00EFS011 03020KHP | HUAWEI
VIV0764Z | PIUB | SSR1PIUB 03020GNW | HUAWEI
VIV0765Z | SAP | SSQ2SAP 03030CNS | HUAWEI
VIV0766Z | EUO8 | SSN1EU08 03026740 | HUAWEI
VIV0767Z | PIUA | SSR1PIUA 03020DHK | HUAWEI
VIV0768Z | EUO4 | SSN1EU04 | HUAWEI
VIV0769Z | GSCC | SSN1GSCC 03026645 | HUAWEI
VIV0770Z | ETF8 | SSN1ETF8 03026811 | HUAWEI
VIV0771Z | RFU-CX-F-18-TL | 01-K18022L1 | CERAGON
VIV0772Z | RFU-CX-6H-340-5W8-TH | 01 C06273H1F3T | CERAGON
VIV0773Z | FIBRA OPTICA 50M |  | MISCELÂNEAS
VIV0774Z | FIBRA OPTICA 10M |  | MISCELÂNEAS
VIV0775Z | FIBRA OPTICA 70M |  | MISCELÂNEAS
VIV0776Z | FIBRA OPTICA 100M |  | MISCELÂNEAS
VIV0777Z | RFU-CX-7-154A-3W4-TL | 01 C07299L1G3V | CERAGON
VIV0778Z | CONNECTION CABLE/OIL |  | MISCELÂNEAS
VIV0779Z | PCF 01 01 | KFE 101 11572 | ERICSSON
VIV0780Z | BBC6102 CABLE LED-IN/OUT |  | MISCELÂNEAS
VIV0781Z | CABLE GSM RBS 2206 |  | MISCELÂNEAS
VIV0782Z | RADIO LR 2,2GHZ ODU HIGH | YPKF0302AC-H01 01 | PETHA
VIV0783Z | RADIO LR 2,2GHZ ODU LOW | YPKF0302AB-L01 01 | PETHA
VIV0785Z | INTERFACE ALARME | NA | ASGA
VIV0786Z | SUBRACK - PACKET TRANSPORT - ZXCTN 6200 - ZTE | ZXCTN 6200 | ZTE
VIV0787Z | MDP | NWA-063847-101 | NEC
VIV0788Z | SUBRACK WITH FAN MODULE | T8660CHASSISFANS | TELLABS
VIV0790Z | MINI LINK 6363 7/11H | UKL 402 08/11L ERICSSON | ERICSSON
VIV0791Z | MINI LINK 6363 7/14L | UKL 402 08/14L ERICSSON | ERICSSON
VIV0792Z | MINI LINK 6363 8/11H | UKL 402 09/11H ERICSSON | ERICSSON
VIV0793Z | CPRI SMF 8DB | RDH 102 47/2 | ERICSSON
VIV0794Z | PLACA CONV. MEIOS DAT | PLNCMDE1 | ASGA
VIV0795Z | RFU-CX-6H-340-5W8-TL | 01 C06273L1F3T | CERAGON
VIV0796Z | RFU-CX-6L-252A-5W8-TL | 01 C06218L0F3Q | CERAGON
VIV0797Z | PLACA IP-10 T-CARD 1XSTM1/OC3 MUX | 09-X024-0}I5P | CERAGON
VIV0798Z | RFU-CX-8-311A-5W8-TL | 01-X08597L0}H4Q | CERAGON
VIV0799Z | RFU-CX-7-154A-4W5-TL | 01 C07300L1G3V | CERAGON
VIV0800Z | RFU-CX-23-H-TL | 01-X23691L6 | CERAGON
VIV0801Z | ZXMW-CX-8-119A-4W6-TH | 01X08509H2 | ZTE
VIV0802Z | ZXMW-ODU-CX-15-420-1W8-TL | 01C15003L0 | ZTE
VIV0803Z | RFU-CX-6H-340-1W4-TH | 01 C06272H1F3T | CERAGON
VIV0804Z | RFU-CX-6L-252A-1W4-TH | 1C06216H4}G4T | CERAGON
VIV0805Z | CONJUNTO DE FILTRO PARA PORTA |  | MISCELÂNEAS
VIV0806Z | PDU 02 01 | BMG 980 3364 | ERICSSON
VIV0807Z | RAU2 X 8/A15 | UKL 401 71A15 | ERICSSON
VIV0808Z | RAU2 X 8/A16 | UKL 401 71A16 | ERICSSON
VIV0809Z | RAU2 X 6U/A23 | UKL40179A23 | ERICSSON
VIV0810Z | RAU2 X 8/A12 | UKL 401 71/A12HP | ERICSSON
VIV0811Z | RAU2 X 15/A15 | UKL 401 68A15 | ERICSSON
VIV0812Z | RAU2 X 8/A41 | UKL 401 71/A41HP | ERICSSON
VIV0813Z | RAU2 X 6U/A21 | UKL 401 79/A21HP | ERICSSON
VIV0814Z | LPOD | NJT501L | JRC
VIV0815Z | MSH41C TRIB 63X2 MB/S | 131-8684/01.13 | MARCONI
VIV0816Z | RAU1 8/47HP | UKL 401 18/47HP | ERICSSON
VIV0817Z | RAU2 23/24 HP | UKL 401 1124HP | ERICSSON
VIV0818Z | RAU2 15/28 HP | UKL 401 12/28HP | ERICSSON
VIV0819Z | RFU-CX-F-18-TH | 01-K18022H1 | CERAGON
VIV0820Z | RFU-CX-6L-252A-5W8-TH | 01 C06218H0G4Q | CERAGON
VIV0821Z | RFU-CX-23-H-TH | 01 X23691H6C1B | CERAGON
VIV0822Z | RFU-CX-7-154A-3W4-TH | 01 C07299H1G3V | CERAGON
VIV0823Z | ODU-CX-7-154A-4W5-TL | 01C07300L1 | ZTE
VIV0824Z | AMM 2U | BFL 510 1071 | ERICSSON
VIV0825Z | SUB BAST. MODEM | 65720511510LV | MARCONI
VIV0826Z | WIRED SUBRACK MSH 41C | 133136102 | MARCONI
VIV0827Z | ODU ASNK8/119 SB=1H | GE8591-42 | SIAE
VIV0828Z | ODU ASNK6U/340 SB=1H | GE3509 | SIAE
VIV0829Z | ALC IDU | GAI0112 | SIAE
VIV0830Z | ALCPLUS2E IDU | GAI0195 | SIAE
VIV0831Z | ODU ASN18/1560 SB=1L | GE9716 | SIAE
VIV0832Z | ODU ASN18/1560 SB=1H | GE9717 | SIAE
VIV0833Z | ODU ASN23/1200/1232 SB=3H | GE9731 | SIAE
VIV0834Z | ANTENA INTEGRADA - 0.3 - 18GHZ | SBX1-142CB | RFS
VIV0836Z | ODU ASN23/1200/1232 SB=3L | GE9730 | SIAE
VIV0837Z | MMU3A | ROJ 208 1311/1 | ERICSSON
VIV0838Z | RAU1 18/32 HP | RAU1 1832 | ERICSSON
VIV0839Z | OW | NWA-01 4820-003 | NEC
VIV0841Z | OD-CP0075-01CN1-001 | OD-CP0075 | NEC
VIV0842Z | OEIFGE | 180000222851 | HUAWEI
VIV0843Z | LCP-2488B4HDRT-E 1310NM 2.5GBGD | LCP-2488 | DELTA
VIV0844Z | RAU1 18/21 | RA1801021 | ERICSSON
VIV0845Z | RAU1 8/43 HP | UKL 401 1843HP | ERICSSON
VIV0846Z | MODEM CDM-6255 | CDM-625 | COMTECH
VIV0847Z | IPASOLINK 200 INDOOR UNIT MDP-400MB-1B | NWA-055267 | NEC
VIV0848Z | LCP-1250B4QSRBTE 1310 NM 1.25GBD | LCP-1250 | DELTA
VIV0849Z | MODULO TRIBUTARIO 32X2MB | 130349605 | MARCONI
VIV0850Z | CONTROLLER MODULE | 65.7205.170.00-A001 | MARCONI
VIV0850Z | CONTROLLER MODULE | NT6C25CA | NORTEL
VIV0851Z | FAN TRAY | BKV 106 032/2 | ERICSSON
VIV0852Z | PLACA MPSX | P22222R | VERAZ
VIV0853Z | PLACA ELS4 | P22225R | VERAZ
VIV0855Z | PLACA STM-4 | 03HAT00015AAD | MARCONI
VIV0856Z | PLACA STM-1 | AN00231460 | MARCONI
VIV0857Z | MODULO STM-1 | 05HAT00044AAB | MARCONI
VIV0857Z | MODULO STM-1 | NWA-055304-204 | NEC
VIV0858Z | DTRU 1800 | KRC 131 1003/2 | ERICSSON
VIV0859Z | VENTILADOR 48VCC | KDYB 106 203 | ERICSSON
VIV0860Z | PLACA SISA-ON | 65.7205.380.00-A001 | MARCONI
VIV0861Z | ICC MODULE | 05HAT00046AAD | MARCONI
VIV0862Z | RABICHO 7.5G-PDR70-SF106-UER84 |  | MISCELÂNEAS
VIV0863Z | OSCILLATOR 8.0GHZ CANAL 1A | 65.7208.300.00-A006 | MARCONI
VIV0864Z | OSCILLATOR 8.0GHZ CANAL 1B | 65.7208.300.00-A016 | MARCONI
VIV0865Z | OSCILLATOR 8.0GHZ CANAL 3A | 65.7208.300.00-A010 | MARCONI
VIV0866Z | OSCILLATOR 8.0GHZ CANAL 3B | 65.7208.300.00-A019 | MARCONI
VIV0867Z | OSCILLATOR 8.0GHZ CANAL 4B | 65.7208.300.00-A020 | MARCONI
VIV0868Z | OSCILLATOR 8.0GHZ CANAL 6B | 65.7208.300.00-A011 | MARCONI
VIV0869Z | OSCILLATOR 8.0GHZ CANAL 7A | 65.7208.300.00-A004 | MARCONI
VIV0870Z | OSCILLATOR 8.0GHZ CANAL 2B | 65.7208.300.00-A018 | MARCONI
VIV0871Z | OSCILLATOR 8.0GHZ CANAL 5B | 65.7208.300.00-A010 | MARCONI
VIV0872Z | OSCILLATOR 8.0GHZ CANAL 5A | 65.7208.300.00-A002 | MARCONI
VIV0873Z | OSCILLATOR 8.0GHZ CANAL 6A | 65.7208.300.00-A003 | MARCONI
VIV0874Z | OSCILLATOR 8.0GHZ CANAL 7B | 65.7208.300.00-A012 | MARCONI
VIV0875Z | OSCILLATOR 8.0GHZ CANAL 8A | 65.7208.300.00-A005 | MARCONI
VIV0876Z | OSCILLATOR 8.0GHZ CANAL 4A | 65.7208.300.00-A009 | MARCONI
VIV0877Z | OSCILLATOR 8.0GHZ CANAL 2A | 65.7208.300.00-A007 | MARCONI
VIV0878Z | PLACA LTU STM-1 | 03HAM00006AAT | ERICSSON
VIV0879Z | PLACA 2M (32 PORTAS) | 03HAM00005AAR | MARCONI
VIV0880Z | PLACA OPTICA STM-4 S - 4.1 | 131868183 | ERICSSON
VIV0881Z | CONNECTION BOX | BGK 342 561 | ERICSSON
VIV0882Z | PLACA MODULO DE PROTECAO STM-1 | 131877801 | ERICSSON
VIV0883Z | PLACA STM 16 MUX MSH51-C | 131882824 | ERICSSON
VIV0884Z | CORDAO OPTICO (1,5M) |  | MISCELÂNEAS
VIV0885Z | CORDAO OPTICO (10M) |  | MISCELÂNEAS
VIV0886Z | CORDAO OPTICO (15M) |  | MISCELÂNEAS
VIV0887Z | CORDAO OPTICO (2M) |  | MISCELÂNEAS
VIV0888Z | CORDAO OPTICO (1M) |  | MISCELÂNEAS
VIV0889Z | CORDAO OPTICO (0,5M) |  | MISCELÂNEAS
VIV0890Z | PATCH PANEL 19" CAT-5 RJ45 24POS | TB0706 | SEITEC
VIV0891Z | PLACA IF AUXILIAR 4X64 KB/S | 131906801 | MARCONI
VIV0892Z | PLACA 2X140/STM1 ELET. | 131931001 | ERICSSON
VIV0893Z | PLACA 2XSTM1 ÓPT. | 151-2121/23 | MARCONI
VIV0894Z | PLACA 63X2MB | 3AL79092AAAH02 | ALCATEL
VIV0895Z | DIPLEXER CANAIS 5A E 7A | 65.7228.130.00-A003 | MARCONI
VIV0896Z | DIPLEXER CANAIS 5B E 7B | 65.7228.130.00-A003 | MARCONI
VIV0897Z | DIPLEXER CANAIS 2A E 6A | 65722813000A003 | MARCONI
VIV0898Z | DIPLEXER CANAIS 6B E 2B | 65.7228.130.00-A003 | MARCONI
VIV0899Z | PLACA LTU 10M/100M ETH | 151-2931/01 | MARCONI
VIV0900Z | OSCILLATOR 8.0GHZ CANAL 8B | 65.7208.300.00-A013 | MARCONI
VIV0901Z | ISOLADOR COAXIAL | H1102AMMW | MARCONI
VIV0902Z | MODULO STM-1 ELET. (2 PORTAS) | AN00231472 | MARCONI
VIV0903Z | MODULO STM-1 OPT. (2 PORTAS) | AN00231461 | MARCONI
VIV0904Z | PLACA DE ALARME UAB-N3 | 828505A | SPLICE
VIV0905Z | PLACA SWITCH | 131 - 8689/12 | MARCONI
VIV0906Z | PLACA MCF - SEMF | 151248302 | SIEMENS
VIV0907Z | PLACA IF STM-1 | 131937101 | MARCONI
VIV0908Z | PLACA FRONTAL MOST CEGA | 131914101 | MARCONI
VIV0909Z | TRP-15G-1A | G2924H | NEC
VIV0910Z | FAN RADIAL RER 225 |  | GRUPO FAN
VIV0911Z | PLACA 140/STM1 ELET | 151-2120/11 | MARCONI
VIV0912Z | FLATPACK 2 24/2000 | 241115.250 | ELTEK
VIV0913Z | MDP 5000S | NWA-014192-006 | NEC
VIV0914Z | ODU ASN6U | GE3508-42 | SIAE
VIV0915Z | ODU ASNK6U/340 SB=1L | GE8508 | SIAE
VIV0916Z | ODU ASNK6U/340 HP SB=2L | GE8510-42 | SIAE
VIV0917Z | ODU ASNK7M/154 SUB=4L | GE9541 | SIAE
VIV0918Z | ODU ASN6L SB=2L | GE9502 | SIAE
VIV0919Z | ODU ASNK23/1200/1232 SB=2H | GE8729 | SIAE
VIV0920Z | ODU ASNK8/119 SB=1L | GE8582 | SIAE
VIV0921Z | ODU ASN06H 1H | GE9501 | SIAE
VIV0923Z | ODU ASNK7M/154 SB=1H | GE8535 | SIAE
VIV0924Z | ODU ASN8/311 32 SB=2H | GE9585 | SIAE
VIV0925Z | ODU ANS11-1H | GE8607 | SIAE
VIV0926Z | ODU ASN06U SB=3L | GE9512 | SIAE
VIV0927Z | ODU ASN082L | GE9584 | SIAE
VIV0928Z | ODU ASN06U SB=3H | GE9513 | SIAE
VIV0929Z | ODU ASN8=1L | GE9590 | SIAE
VIV0930Z | ODU ASNK6U/340 SB=2H | GE8510 | SIAE
VIV0931Z | ODU ASN6U SB=1H | GE9509 | SIAE
VIV0932Z | ODU ASN8/119 SB=2H | GE9593 | SIAE
VIV0933Z | ODU ASN7M/154 SB=1L | GE8534 | SIAE
VIV0934Z | ODU ASNK6U/340 SB=2L | GE3510 | SIAE
VIV0935Z | ODU ASN11 SB=3L | GE8610 | SIAE
VIV0936Z | ODU ASN6U SB=2L | GE9510 | SIAE
VIV0937Z | ODU ASN11 SB=3H | GE8611 | SIAE
VIV0938Z | MINI-LINK 6654 | BFZ 601 46/2 | ERICSSON
VIV0939Z | ODU ASNK6U/340 SUB=3L | GE3512 | SIAE
VIV0940Z | ODU ASNK6U SB=2H | GE8511-42 | SIAE
VIV0941Z | ODU ASN6L SB=3H | GE9505 | SIAE
VIV0942Z | ODU ASNK7M/154 SUB=4H | GE854142 | SIAE
VIV0943Z | ODU ASN11-2H | GE8609 | SIAE
VIV0944Z | ODU ASN7M/154 SB=1H | GE9535-10 | SIAE
VIV0945Z | ODU ASN6L SB=3L | GE9504 | SIAE
VIV0946Z | ODU ASN8/119 SB=2L | GE9594 | SIAE
VIV0947Z | ODU ASN11-2L | GE8608 | SIAE
VIV0948Z | ODU ASNK23/1200/1232 SUB=2L | GE8726 | SIAE
VIV0949Z | PLACA IF ALARMES E INTERFACE | 131907101 | HUAWEI
VIV0950Z | UNSYMMETRICAL SPLITTER RADIO 2 | UPA 101 0051 | ERICSSON
VIV0951Z | PLACA MULTIRATE - 16 PORTAS - SEM MODULO SFP | 151313401 | ERICSSON
VIV0952Z | PLACA 10G VC12 SWICTH LO ORDER | 151313901 | ERICSSON
VIV0953Z | PLACA AUX. PSU LTU - I/F V11 E G703 | 02HAT000118AAQ | MARCONI
VIV0954Z | PLACA MNGT LTU 10/100 | 151256901 | ERICSSON
VIV0955Z | PLACA MANAGEMENT AND SYNC LTU | 1HAM61138AAL | MARCONI
VIV0956Z | PLACA 2M PDH | 03HAT00029AAC | MARCONI
VIV0957Z | PLACA IF INTERF. F+Q | 131-8766/01 | MARCONI
VIV0958Z | PLACA IF 140/155MB | 131897801 | MARCONI
VIV0959Z | PLACA IF SINCRONISMO | 03022VHK | HUAWEI
VIV0960Z | PLACA OPT. S-1.1 OPTICAL LINE M | 130387123 | ERICSSON
VIV0961Z | PLACA LTU WORKER (16 PORTAS) | 1HAM61087AAD | MARCONI
VIV0962Z | PLACA STM-1 ELÉT. | 131-8683/04 | MARCONI
VIV0963Z | PLACA COM | 131-8924/01 | MARCONI
VIV0964Z | PLACA 2XSTM-16 OPT. | 1HAT60953ACT | MARCONI
VIV0965Z | PLACA MATRIX | 151247701 | MARCONI
VIV0966Z | PLACA IF 32X2MB | 131-8928/01 | MARCONI
VIV0967Z | PLACA LTU ALARM/SYNC | 151255101 | ERICSSON
VIV0968Z | PLACA PROTECTION LTU | AN00231497 | MARCONI
VIV0969Z | PLACA IF ALIMENTACAO | 131893201 | ERICSSON
VIV0970Z | PLACA MOST C/ MOD. TRIB. 32X2 | 130349203 | ERICSSON
VIV0971Z | MMU2 C | ROJ 208 130410 | ERICSSON
VIV0972Z | A900-IMA48D-C | 68-5932-01 | CISCO
VIV0973Z | PLACA IF 4XSTM-1 | 131916702 | MARCONI
VIV0974Z | PLACA CONTROLLER | 131-8679/12 | MARCONI
VIV0975Z | PLACA MD | 65.7205.600.00A001 | MARCONI
VIV0976Z | PLACA DM | 65.7205.610.00A001 | MARCONI
VIV0977Z | PLACA 4X140/155 ELET | 131912202 | MARCONI
VIV0978Z | UNIDADE DE VENTILACAO | 1HAM61240AAQ | ERICSSON
VIV0979Z | PLACA TMN PROXY AGENT 2 BOX | D22289 | SIAE
VIV0980Z | PLACA SOH | 65.7205.320.00-A001 | MARCONI
VIV0981Z | PLACA IF 2XSTM-1 | 131877702 | MARCONI
VIV0982Z | PLACA QD2 INTERF. MODULE | 65.7205.390.00-A001 | MARCONI
VIV0983Z | PLACA FAST ETH (8 PORTAS) | 151-3075//01 | MARCONI
VIV0984Z | PLACA END OF SHELF | 131-8760/12 | MARCONI
VIV0985Z | PLACA DE MUX/ OPTICA S-4.1 STM-4 SC-2 | 131984929 | MARCONI
VIV0986Z | PLACA IF TX 16X2MB | 131-8772/01 | MARCONI
VIV0987Z | PLACA IF RX 16X2MB | 131-8771/01 | MARCONI
VIV0988Z | PLACA IF CONECTORES DB´S | 131893105 | MARCONI
VIV0989Z | DIPLEXER CANAIS: 5B E 7B | 65.7210.130.00-A001 | MARCONI
VIV0990Z | IDU 155-128 LS | 05HAN00133ACN | ERICSSON
VIV0991Z | RF-CC NEUTING UNIT 8.0GHZ | 05MBH00270AAG | MARCONI
VIV0992Z | CABO PARA ICF |  | MISCELÂNEAS
VIV0993Z | DIPLEXER B3+B1/B7 | KRF 102386/8 | ERICSSON
VIV0994Z | FAU1 | BFD 509 14\1 | ERICSSON
VIV0995Z | SUBRACK AMM 20P | BFD 599 0281 | ERICSSON
VIV0996Z | LTU2 155 | ROJR 208 0131 | ERICSSON
VIV0997Z | MMU2 D | ROJ 208 13051 | ERICSSON
VIV0998Z | LTU 155 | ROJR 208 003/1 | ERICSSON
VIV0999Z | MMU2 B | ROJ 208 130110 | ERICSSON
VIV1000Z | BATTERY INTERFACE | 1HAM61079AAS | MARCONI
VIV1001Z | PLACA AUX-PSU LTU | 151256701 | MARCONI
VIV1002Z | PLACA ALARM | 151257001 | ERICSSON
VIV1004Z | CONECTOR DE ALIMENTACAO IDU |  | MISCELÂNEAS
VIV1005Z | CONECTOR ALIMENTACAO DC |  | MISCELÂNEAS
VIV1006Z | NPU3-D | ROJ 211 04\1 | ERICSSON
VIV1007Z | KIT DI CORREDO APPARATO EQUIPMENT | 131954803 | ERICSSON
VIV1008Z | REGUA DE ICF | SXA 1243814 | ERICSSON
VIV1009Z | IDU IP10G-16E1-TSLOT-SYNCU-AUX | 09-X024-0}I5P | CERAGON
VIV1010Z | IP10G(R3) - 16E1 - TSLT - SU -XPC - 2DC | 09X0240 | CERAGON
VIV1011Z | IDU IP20G | 24-G002-1 | CERAGON
VIV1012Z | PLACA RPS | 05HAT00044AAY | ERICSSON
VIV1013Z | KIT INSTAL SUB-BAST | SXAB1040461X | TELLABS
VIV1014Z | SUB BAST. OHAU | 65720531000A001 | MARCONI
VIV1015Z | PRESORISADOR DRY LINE | 03HGC00038AAN | ERICSSON
VIV1016Z | TRX MDRS 155/8000-A28 TX-E | 65722920000A001 | ERICSSON
VIV1017Z | POWER SPLITTER 7/8GHZ | UPA 101 071 | ERICSSON
VIV1018Z | POWER SPLITTER 18GHZ | UPA 101 0151 | ERICSSON
VIV1019Z | FLASH CARD | 151294202 | ERICSSON
VIV1020Z | MODULO SFP STM-1 ELET | SU65AB | ERICSSON
VIV1021Z | MODULO SFP-STM 155E | 0782320000R | WEG
VIV1022Z | MODULO SFP LC STM-4 S-1.1 | SU67AA | MARCONI
VIV1023Z | DIPLEXER 11 GHZ | KRF 102 378/12 | ERICSSON
VIV1024Z | PLACA STM - 1/4 (8+8) MULTIRATE | 03HAT00043AAU | MARCONI
VIV1025Z | TX 155/8000 TX-E 128 | 65.7228.200.00-A001 | MARCONI
VIV1026Z | PATH PANEL 24 PORTAS | 99042FJE | FURUKAWA
VIV1027Z | HIBRIDA 6GHZ | MK-4006-1 | MICROWAVE
VIV1028Z | POWER BOX |  | ERICSSON
VIV1029Z | CABO DE ACESSO AO DIPLEXER DO RADIO SDH |  | MISCELÂNEAS
VIV1030Z | CORDAO OPTICO LC/LC 20M |  | MISCELÂNEAS
VIV1031Z | CORDAO OPTICO LC/LC 30M |  | MISCELÂNEAS
VIV1032Z | IDU ACLPLUS2 | GAI0162 | SIAE
VIV1033Z | IDU ACLPLUS2E | GAI0210 | SIAE
VIV1034Z | REGUA DE 16 POSIC0ES DID H | SXAB 104046 1X | ERICSSON
VIV1035Z | PLACA CCU | AN00233433 | MARCONI
VIV1036Z | RAU2 X 7/13 | UKL 401 70/13 | ERICSSON
VIV1037Z | ODU RTN XMC-LH L6G-NONSD - HIGH | 02310YFC | ERICSSON
VIV1038Z | ODU RTN XMC-LH L6G-NONSD - LOW | 02310YEE | ERICSSON
VIV1039Z | FLEXT WIST UDR70/PDR70 600MM | URG 901 014 | ERICSSON
VIV1040Z | CABO TRUNK 30M, 75OHM, 16E1, 1.6MM, ANEA 96F, RTN980 |  | MISCELÂNEAS
VIV1041Z | CABO FIBRA OPTICA 4FO |  | MISCELÂNEAS
VIV1042Z | CABO RGC PARA RÁDIO LH |  | MISCELÂNEAS
VIV1043Z | FLEX SEMIRIGIDO (CANOTE) |  | MISCELÂNEAS
VIV1045Z | CIRCULADOR 8GH RADIO LH/EC - COM DEV IN | UNH901110680 | ERICSSON
VIV1046Z | IDU OPTIX RTN 980 | 02352DJH | HUAWEI
VIV1047Z | PLACA ISV3 | SL91ISV3 | HUAWEI
VIV1048Z | PLACA CSHL | SL91SCH | HUAWEI
VIV1049Z | ODU ASN8/311 32 SB=1H | GE9583 | SIAE
VIV1050Z | ODU ASN06H 1L | GE9500 | SIAE
VIV1051Z | ODU ASN11 SB=1L | GE8606 | SIAE
VIV1052Z | ODU ASN6L SB=2H | GE9503 | SIAE
VIV1053Z | ODU ASNK23/1200/1232 SUB=3H | GE8731 | SIAE
VIV1054Z | ODU ASNK23/1200/1232 SUB=3L | GE8730 | SIAE
VIV1055Z | ODU ASNK6U SB=2L | GE8510-42 | SIAE
VIV1056Z | MODULO STM-1 OPT | 151212223 | ERICSSON
VIV1057Z | PLACA IF 34MB | 131892902 | MARCONI
VIV1058Z | PLACA 16XSTM-1 | 1HAT60921AAJ | MARCONI
VIV1059Z | PLACA SWITCH-128 |  | MARCONI
VIV1060Z | MODULO SFP LC STM-1 S-1.1 | SU66AA | MARCONI
VIV1061Z | PLACA CCD - BORD | SGLN5333AA | MOTOROLA
VIV1063Z | PLACA SITE I/O BORD | 739R4P0QTG | MOTOROLA
VIV1064Z | PLACA 131892401 | 131-8924 | MARCONI
VIV1065Z | PLACA SWT | STLF4009C | MOTOROLA
VIV1066Z | TRP-23G-1E | NWA-078620 | NEC
VIV1067Z | SFP-10-GD-MSA | 34060473 | HUAWEI
VIV1071Z | XCS | 03020NFT | HUAWEI
VIV1072Z | SC2 | TN12SC201 | HUAWEI
VIV1073Z | SP2 | NNTMRT073XYG | HUAWEI
VIV1080Z | FAN | IPUCA3RJAA | GRUPO FAN
VIV1090Z | STG | 0303LGB | HUAWEI
VIV1091Z | EFI1 | 03020JNL | HUAWEI
VIV1093Z | EFI2 | 03020JRN | HUAWEI
VIV1094Z | ATE | 03020EUN | HUAWEI
VIV1095Z | WSMD9 | 03030MSW | HUAWEI
VIV1104Z | 63 X 2M UNBAL LTU | 03HBA00025AAY | MARCONI
VIV1105Z | TROCADOR DE CALOR | BDP 901 61/8 | ERICSSON
VIV1106Z | FAN I-GATE 4000 - EDGE | FLV0190915 | VERAZ
VIV1107Z | RRUS 12 B28A | KRC 161 381/1 | ERICSSON
VIV1108Z | DUW 20 01 | KDU 127 1612 | ERICSSON
VIV1109Z | SFUI-40-C | CR57SFU40C0 | HUAWEI
VIV1110Z | SRUA | CR57SRU40A4 | HUAWEI
VIV1111Z | LPUI-41 | CR57L2XEEGC0 | HUAWEI
VIV1112Z | FEED BOARD AND FANS CONTROL | KDYB 106 204 | ERICSSON
VIV1113Z | CH 3 - MEDIA CONVERTER | CXACM1U1P | ASGA
VIV1114Z | PCU DC 08 | BMG 980 3921 | ERICSSON
VIV1115Z | ATN 950B | ANDB00CASE01 | HUAWEI
VIV1116Z | LPU | CR53LPUF50A0 | HUAWEI
VIV1117Z | IF/ODU INSTALLATION ACCESSORIESS | 02230PSL | HUAWEI
VIV1119Z | XPS - SRF 10A/48V | 9930908 | XPS
VIV1120Z | ODU RTN XMC 23G-2 HIGH | X2321232BHA | HUAWEI
VIV1121Z | ODU RTN XMC 23G-2 LOW | X2321232BLA | HUAWEI
VIV1122Z | PCF 02 03 | KFE 101 11574 | ERICSSON
VIV1123Z | IBUC P.A 10W | 1 | IBUC
VIV1124Z | EHCU LOW BAND | KRF 201 483/1 | ERICSSON
VIV1125Z | CONJUNTO VENTILACAO P/ TROCADOR CALOR | UK 0206044 | ANALISE
VIV1126Z | NET ENGINE 40E SERIES | CX6Z01BKP2 | HUAWEI
VIV1127Z | GEA | ROJ 208 8901 | ERICSSON
VIV1128Z | CMXB | ROJ 208 5041 | ERICSSON
VIV1129Z | MAUB | ROJ 208 4603 | ERICSSON
VIV1130Z | DC POWER DISTRIBITION UNIT | 22122430 | HUAWEI
VIV1131Z | SPB | ROJ 119 2403/1 | ERICSSON
VIV1132Z | STEB | ROJ 208 3251 | ERICSSON
VIV1133Z | ET155-1-0-2 | ROJ 208 3062 | ERICSSON
VIV1134Z | CPUB-8 | ROJ 28 81411 | ERICSSON
VIV1135Z | GED-SASF | ROJ 208 88021 | ERICSSON
VIV1136Z | GECOD | ROFBU 367 | KEYMILE
VIV1137Z | O/E CONV UNIT 10GB | KDU 137 5574 | ERICSSON
VIV1139Z | A56LFN13A6MA0528 | 21CFR1040.11 | ADI
VIV1141Z | PLACA MULTIDATA | 151-3111/21 | MARCONI
VIV1142Z | PLRXPL-VE-SG4-62-N | 21CFR1040.10 | JDSU
VIV1143Z | CGB - 2 CLM890 | ROJ 208 3142 | ERICSSON
VIV1144Z | SCXB3 | ROJ 208 395/1 | ERICSSON
VIV1145Z | XDB - 2 | ROJ 208 3042 | ERICSSON
VIV1146Z | MODULO SFP SM SSB15 ETH 1.25G 1550NM DD | 377.0110.00 | DATACOM
VIV1147Z | MODULO SFP SM SSB13 ETH 1.25G 1310NM DD 20KM | 377.0109.00 | DATACOM
VIV1148Z | FIBRA OPTICA E CABO INT PFU/FAN | RPM R10 202/1 | MISCELÂNEAS
VIV1149Z | 1600 STM-16 1P TRIB | 03HAT00035AAJ | MARCONI
VIV1150Z | MODULO SFP STM-16 | SU68AB | OPNEXT
VIV1151Z | NPU 8X2 | ROJR 208 0011 | ERICSSON
VIV1152Z | RACK ALARM UNIT TYPE A | 131682901 | MARCONI
VIV1153Z | EMC COVER 2.5M | 02MBH00112AAK | ERICSSON
VIV1154Z | 1600 34/45M 6P TRIB | AN00231492 | ERICSSON
VIV1155Z | RPS-C | AN00066374 | ERICSSON
VIV1156Z | DSPKR2 | DSPKKR2 | VERAZ
VIV1157Z | BLANK CARD | 331191701 | TELLABS
VIV1158Z | RRU 2217 B28 A | KRC 161 550/1 | ERICSSON
VIV1159Z | RRU 2217 B1 | KRC 161 490/1 | ERICSSON
VIV1160Z | IXU 21 | BOE 602 152 | ERICSSON
VIV1161Z | ODU ASN 6L SB 4H | GE9507 | SIAE
VIV1162Z | ODU ASN 6L SB 4L | GE9506 | SIAE
VIV1163Z | SCB - RP | ROJ 208 323/4 | ERICSSON
VIV1164Z | CPRI & 1000BASE-LX SFP RTXM192-406-C24 | RDH 102 47/2 | ERICSSON
VIV1165Z | TRF542AMKB409 STM1 21.1 100BASE-LX10 | 1400729-0027 | OPNEXT
VIV1166Z | 8665 ETSI 600MM RACK ADAPTERS |  | TELLABS
VIV1168Z | TRMD-L U6G-T1 | 03A 201206 | FUJITSU
VIV1169Z | TRMD-L L6G-T1 | 01A 201108 | FUJITSU
VIV1170Z | SSPA C BAND | 1T0-11G110-6B0 | ADVANTECH
VIV1171Z | MMU2 4-34 | ROJ 208 4311 | ERICSSON
VIV1172Z | D2CXPE | ANDD00CXPE02 | HUAWEI
VIV1173Z | DISTRIBUIDOR DE PRESSAO | 6600D4 | ANDREW
VIV1174Z | FIBER 16E1 | CP001025 | PARKS
VIV1175Z | RADIO DIGITEL | DBR - 1500 . 4E / 50MX | DIGITEL
VIV1176Z | SR 100A/-48V RACK 20 | UFEB 901 141/1 | ERICSSON
VIV1178Z | LTU 1001 | ROJ 119 2515/1 | ERICSSON
VIV1179Z | TCS 2083G-31 | 2083G | TECTROL
VIV1181Z | EQUIPPED MAGAZINE | BFD 508 020/1 | ERICSSON
VIV1182Z | SUBRACK | BFD 508 01/33 | ERICSSON
VIV1183Z | PLACA 16XE1-75 | CX67DE10 | HUAWEI
VIV1185Z | IFM 1-PORT 10GBASE-R R2 | 8186MIFM10GS1R6 | TELLABS
VIV1186Z | HM 4-PORT GE SFP | 81.86M-HM10GE1-R6 | TELLABS
VIV1187Z | HM 1-PORT 10GE XFP | 8186MHM10GE1R6 | TELLABS
VIV1188Z | LM 8-PORT FE 10/100BASE-TX | 81.86LE1T082242-R6 | TELLABS
VIV1189Z | ACCESS SWITCH | 3HE10076ABRB01 | MARCONI
VIV1190Z | BUC AWMT-C250-DRE | IT0-11G110-6B0 | ADVANTECH
VIV1191Z | BUC SSPBM-C200-CRE | 1R0-31N1A0-3N0 | ADVANTECH
VIV1192Z | 16-PORT 10/100MPS | INPUT RATING100240V | CISCO
VIV1193Z | ANTENA RADIO FREGUENCY SYSTEMS 21.2 ~ 23.6 GHZ | SCX2220 AB | RFS BRASIL
VIV1195Z | PLACA TA 10-CLK | 2424205605 | ERICSSON
VIV1196Z | BUC AWMT-LC60-DRE | 1T0-316110-B08 | COMTECH
VIV1197Z | BUC TRANSMITTER KU 4W | AN7001 | GILAT
VIV1198Z | RPH-24CE1-DB50-75-CES | 180000176290 | ZTE
VIV1199Z | 3XCH SM1 / E1 SMF-IR | 9N205360800299 | ERICSSON
VIV1200Z | CDU-K8-01 | BFL 119 443/1 | ERICSSON
VIV1201Z | CONVERTER 5.4KW/24/-48V | E556517024 | DELTA
VIV1203Z | ODU TRP-15G-5B SUB. K ALTA | NWA034279 | NEC
VIV1204Z | ODU TRP-15G-5B SUB. K BAIXA | NWA034279 | NEC
VIV1205Z | ODU TRP-7G-1D SUB. D ALTA | NWA058380 | NEC
VIV1207Z | PLACA ALARM MON REPORT SLN | 096N5H53B8 | MOTOROLA
VIV1208Z | PLACA PWA XCVR 3G,8 BROAD BND 1X | SGLF4133NB | MOTOROLA
VIV1209Z | PLACA STLF 4005C | STLF4005C | MOTOROLA
VIV1210Z | PLACA STPN 4009C | STPN4009C | MOTOROLA
VIV1211Z | POWER BOX DC/DC 24V | MA176010 | SHIRON
VIV1212Z | ZXCTN 6120S | 190000201511 | ZTE
VIV1213Z | RPH-04XGE20GE-SFP-S | 180000176273 | ZTE
VIV1214Z | MDP-80MB-2 | MDP80MB2 | NEC
VIV1216Z | RAU1 N 7/17 | UKL 401 56/17 | ERICSSON
VIV1217Z | RAU2 X 7/A16 | UKL 401 70A16 | ERICSSON
VIV1218Z | ODU ASNK8/311,32 SB=2L | GE8584 | SIAE
VIV1219Z | DM4000 ETH4 - DATACOM | 800.0492 | DATACOM
VIV1220Z | PAINEL DE ALARME | 818840 | TELLABS
VIV1221Z | EDGE SWITCH | 81.86S-8660-R6 | TELLABS
VIV1222Z | PLACA STM-1/4 | 03HAT00030AAX | MARCONI
VIV1223Z | PLACA 10G VC12 TRIBSWITCH | 130431601 | MARCONI
VIV1224Z | PLACA PRIMARY MATRIX | 02HAT00054AAL | MARCONI
VIV1225Z | PLACA SWITCH-384 | 03HAT00032ABU | MARCONI
VIV1227Z | 60 ENET 10/100 2 ENET 100/1000 | SOUIA36UAA | ERICSSON
VIV1228Z | PLACA ALRM LTU | AN00231484 | ERICSSON
VIV1231Z | PLACA STM-64 | 03HAT00020AAH | ALCATEL
VIV1232Z | PLACA L2 CARD | ST58A | NEC
VIV1233Z | PLACA STM-1/4/16 | 03HAT00041ABH | MARCONI
VIV1234Z | PLACA AUX/EOW | 03HAT00023AAP | MARCONI
VIV1235Z | PLACA P4ES1N | 3AL78823AAAF02 | ALCATEL
VIV1236Z | PLACA PQ2/EQC | 3AL78836ABAD02 | ALCATEL
VIV1237Z | TRP-11G150MB-900DA | NWA-013901-002 | NEC
VIV1238Z | PLACA HPROT | 3AL78849AAAC03 | ALCATEL
VIV1239Z | PLACA SERVICE I/F | 3AL78817AAAG 03 | ALCATEL
VIV1240Z | PLACA P63E1 | 3AL79092AAAH02 | ALCATEL
VIV1241Z | PLACA A120S1E | 3AL89669AAAA01 | ALCATEL
VIV1242Z | PLACA A21E1 | 3AL78831AAAE02 | ALCATEL
VIV1243Z | PLACA A4ES1 | 3AL78835AAAE03 | ALCATEL
VIV1244Z | ASSEMBLY SE CONFIGURATION | 1MBA62036AAR | MARCONI
VIV1245Z | 10G - 1310NM - 1.4KM - SM - SPF + LTS 1303 - BH +1 - HUAWEI | 34060713 | HUAWEI
VIV1246Z | FTLF1318P2BTL-M1 1000BASE-LX10, 1XFC | RDH 90120D0210 | FINISAR
VIV1247Z | PAINEL DE COMANDO |  | MISCELÂNEAS
VIV1248Z | PLACA ESERGI | 3AL98023AAAC03 | ALCATEL
VIV1249Z | PLACA P16S1-4E | 3AL89668AAAA01 | ALCATEL
VIV1250Z | PLACA 0-16ES | 3AL81289AAA01 | ALCATEL
VIV1251Z | PLACA A63E1A | 3AL98028AAAC01 | ALCATEL
VIV1252Z | PLACA LPROT | 3AL98025AAAB02 | ALCATEL
VIV1253Z | SUPORTE DE ANTENA |  | MISCELÂNEAS
VIV1255Z | 1.25G-1310NM-10KM-SM-ESFP | RTXM191401 | HG GENUINE
VIV1257Z | TRANSCEPTOR CIENA - 103.1G - 111.8G WDM (P/N 160-9300-900) | 160-9300-900 001 | CIENA
VIV1258Z | PLACA D2MD1A | AND2MD1A0 | HUAWEI
VIV1259Z | PLACA D1EM8F | AND1EM8F0 | HUAWEI
VIV1260Z | PLACA CONGI | 3AL78830ADAB03 | ALCATEL
VIV1261Z | PLACA 8XFE-RJ45A | CX67E8FE0 | HUAWEI
VIV1262Z | PLACA PSU-D | CX67PSUD0 | HUAWEI
VIV1263Z | PLACA D1EX1 | AND1EX10 | HUAWEI
VIV1264Z | PLACA D1EM8T | AND1EM8T0 | HUAWEI
VIV1265Z | PLACA D1EM4F | AND1EM4F0 | HUAWEI
VIV1266Z | PLACA D1CXPB | AND1CXPB0 | HUAWEI
VIV1267Z | PLACA MPUG | CR5D00MPUG70 | HUAWEI
VIV1268Z | PKT SPAN EPL - 100 ELEC | 151-2931/01 | MARCONI
VIV1269Z | PLACA TPSMR1 | 512906 | ALCATEL
VIV1270Z | PLACA STM1/OC3 | ERX0030 | MARCONI
VIV1271Z | PLACA D32M | D32MS320 | VERAZ
VIV1272Z | PLACA D16I | D161S365 | VERAZ
VIV1273Z | PLACA 8XFE/GE-A | CX67E8GFA0 | HUAWEI
VIV1274Z | PLACA P10-8XGE/FE-SFP-A | CR53E8GFB0 | HUAWEI
VIV1275Z | SUPORTE BSC | 21150694 | HUAWEI
VIV1276Z | PLACA 2XCPOS/STM1-SFP | CR53C2F0 | HUAWEI
VIV1277Z | PLACA 24XCE1/CT1-DB100 | CR53CFE10 | HUAWEI
VIV1278Z | PLACA ETFC | TN81ETFC | HUAWEI
VIV1279Z | OPTIX RTN 600: IDU 605 | SL72IRU101 | HUAWEI
VIV1280Z | DM SWITCH 2104G2 - EDD SLL | 800.0842.07 | DATACOM
VIV1281Z | RFU-CX-6L-252A-1W4-TL | 01C06216L4G4T | CERAGON
VIV1282Z | RFU-CX-8-311A-5W8-TH | 01-K08598H0C2F | CERAGON
VIV1283Z | ICFB-16E1 RJ45 75X120 |  | MISCELÂNEAS
VIV1284Z | BUC P.A 400W | HPODC0.400SPSW10 | COMTECH
VIV1286Z | SPVL-90 | SI | PADTEC
VIV1289Z | STM-1E SFP SU65AA | 4800943-0017 | MARCONI
VIV1291Z | IPS3 7/8 SYM | UPA 901 40/3 | ERICSSON
VIV1295Z | PLACA 8DG60912AAAF07 | AM2125B | NOKIA
VIV1299Z | PLACA TDX | TN12TDX01 | HUAWEI
VIV1304Z | PLACA R1EXG | ZXCTN | ZTE
VIV1305Z | PLACA RPWD2 | ZXCTN | ZTE
VIV1306Z | PLACA R16E1F | ZXCTN | ZTE
VIV1307Z | PLACA RSCCUA | R1 248898000302 | ZTE
VIV1308Z | PLACA MP1 | 03020GDP | HUAWEI
VIV1309Z | PLACA EG16 | TN82EG1601 | HUAWEI
VIV1310Z | PLACA D75S | TN81D75 | HUAWEI
VIV1311Z | PLACA EX2 | TN81EX201 | HUAWEI
VIV1312Z | PLACA SCA | TN81SCA | HUAWEI
VIV1313Z | PLACA CD1 | TN81CD1 | HUAWEI
VIV1314Z | FANS SUBRACK | XF081313011 | ALCATEL
VIV1315Z | AFCT-5705APZ 100NM LASER PROD | NWA-06926-002 | NEC
VIV1316Z | WR | C05643B-ASG | ASGA
VIV1317Z | RFU-CX-8-311A-1W4-TL | 01X08597L0H4Q | CERAGON
VIV1318Z | RFU-CX-11-HZ-TL | 01X11876L0C24 | CERAGON
VIV1319Z | RFU-CX1M-F-18-TH | 01-X18022H1D2C | CERAGON
VIV1320Z | RFU-CX-8-311A-1W4-TH | 01X08597H0H4Q | CERAGON
VIV1321Z | I/F MOD. FOR 1X 140 | 131-9371/01 | MARCONI
VIV1322Z | SHELF FRONT ACC | 090-58001-01 | SYMMETRICOM
VIV1323Z | PLACA PCI A1-06-0807 | PCI A1-06-0807 | DBTEC
VIV1324Z | CARREGADOR DE BATERIA | K21-1224 | MISCELÂNEAS
VIV1327Z | AL175NT ALARM MODULE | 242072232 | ELTEK
VIV1328Z | STM1 S1.1, 100BASE-LX10 | SCP6G03-M1CME | MARCONI
VIV1330Z | FAN CM | CM3565-R6 | TELLABS
VIV1331Z | INDOOR DIRECTIONAL PANEL ANTENNA | MDP-150-1AA | NEC
VIV1332Z | FLATPACK MCU 48V | 241119.105 | ELTEK
VIV1333Z | MODULO INVERSOR – FONTE | MODEL 140148 | WILMORE
VIV1334Z | RPS MODULE N+1 | 05HAT00084ACU | MARCONI
VIV1335Z | RFU-CXEM-F-18-TL | 01-K18022L1}E3K | CERAGON
VIV1336Z | RFU-CXEM-F-18-TH | 01-K18022H1E3K | CERAGON
VIV1337Z | PLACA UPEU | 02311TVH | HUAWEI
VIV1338Z | RAU2 X 8/A14 HP | UKL 401 71/A14 ERICSSON | ERICSSON
VIV1339Z | TRP-8G-1B | NWA-084118 | NEC
VIV1340Z | MDP-34MB-25C | M0091P | NEC
VIV1341Z | ODU ASNK6L SB = 2L | GE8502-42 | SIAE
VIV1342Z | DT16E1-P/HS | 8001019002 | DIGITEL
VIV1343Z | MINI LINK ETU | HRY 102221 | ERICSSON
VIV1344Z | MINI LINK MMU 4X2/8 | HRY10203/3 | ERICSSON
VIV1345Z | MINI LINK SMU 16X2 | BFB 102 103/1 | ERICSSON
VIV1346Z | MINI LINK MMU 34+2 | HRY 102 01/3 | ERICSSON
VIV1347Z | RFU-CXE-7-154A-2W3-TH | 01-K07298H0C2F | CERAGON
VIV1348Z | RAU1 N 7/15 | UKL 401 5615 | ERICSSON
VIV1349Z | RFU-CXE-7-154A-2W3-TL | 01-K07298L0C2F | CERAGON
VIV1350Z | ODU TRP – 15G8MB-1A | E7246 | NEC
VIV1351Z | ODU TRP – 18G8MB-6A | E4216 | NEC
VIV1352Z | ODU TRP – 18G34MB-4A | E9748 | NEC
VIV1353Z | OPTIX OSN 2500 | 00026362 | HUAWEI
VIV1358Z | RETIFICADOR OMIBRA 37 A | UR 37A/-48V | OMIBRA
VIV1362Z | TRF5736AMKB309 1000BASE-LX10,1FC | 1400422-0019 | OPNEXT
VIV1363Z | PLACA POWER DIST. UNIT-ETSI | X8345RS000584203X30ETSIE | ALCATEL
VIV1364Z | SFP SCP 6G | SCP6G-GL-BWH | SUMITOMO
VIV1366Z | SFP 1000 BASE - T | AXGD-1354-0533 | AXCEN
VIV1370Z | PLACA 8DG60175BA | W0PUADEMAC | ALCATEL
VIV1371Z | PLACA 8DG59241AD | W0CUAVTUAF | ALCATEL
VIV1373Z | PLACA 3KC13204AA | W0GUA1HUAA | ALCATEL
VIV1374Z | PNM 1002 | ROJ 119 2522/10 | ERICSSON
VIV1375Z | PLACA 8DG60094AA | WOCUARCUAA | ALCATEL
VIV1376Z | PLACA 8DG59841AB | WOCUAT7UAB | ALCATEL
VIV1377Z | PLACA OEM-44M CHANNEL OPTICAL MUX-DEMUX | 8DG59248AA | ALCATEL
VIV1379Z | OPTIX OSN 8800 T16 | TN1K6AFB | HUAWEI
VIV1380Z | OPTIX OSN 6800 | TN1K3AFB | HUAWEI
VIV1381Z | PLACA MAINTENANCE INTERF CARD | NTK505FBE5 | ALCATEL
VIV1382Z | PLACA NS4 | TN57NS4T01 | HUAWEI
VIV1383Z | PLACA FIBER MANAGER | NT0H57BBE6 09 | ALCATEL
VIV1386Z | CABO DE REDE CAT6 FLEX AZ 3 METROS |  | MISCELÂNEAS
VIV1387Z | PLACA 8DG61279AA | 8DG61279AA | NOKIA
VIV1388Z | RAU2 X 8/41 | UKL 401 71/41 | ERICSSON
VIV1393Z | PATCH PANEL 48 PORT | 1100GS348 | SYSTIMAX
VIV1394Z | FP2 6KW/-48V | E55351704/10 | ELTEK
VIV1395Z | PLACA EPB1 | ROJ 208 394/2 | ERICSSON
VIV1396Z | MINI-LINK 6693 | BFZ 601 39/4 | ERICSSON
VIV1397Z | ODU ASN8 3L | GE9538-10 154,00 | SIAE
VIV1398Z | PLACA EFI | TN16EFI | HUAWEI
VIV1401Z | HPCFAP | 3AG34196AA 01 | ALCATEL
VIV1403Z | TRP-6G-2E | NWA-084116 | NEC
VIV1406Z | DTRU 1900 | KRC 131 10042 | ERICSSON
VIV1407Z | CDU - G1900 | BFL 119 1531 | ERICSSON
VIV1408Z | SUBRACK 1830-PSS-32 | 8DG59319AA 03 | ALCATEL
VIV1409Z | CONJUTO DE VENTILADOR INFERIOR XAR0740 - 48 VCC | KDYB 106 220 | ERICSSON
VIV1410Z | CONJUNTO DE VENTILACAO P/ TROC CALOR XAR0840 | KDYB 106 201 | ERICSSON
VIV1411Z | MULTIMEDIDOR | HTE VAF 300 | ERICSSON
VIV1412Z | PLACA FAN CONTROL UNIT | ROA 117 6691 | ERICSSON
VIV1413Z | MODEM HTU-EI/48 | HTUE1AC 6520000000F | DATACOM
VIV1414Z | MODEM PARKS POWER 2048 MSDSL-4F | CP001057 | PARKS
VIV1415Z | IPU | ROJ 208 4391 | ERICSSON
VIV1416Z | RBS 3418 GABINET | BFE 4011019 | ERICSSON
VIV1417Z | DC FILTER-01 | KFE 101 11451 | ERICSSON
VIV1418Z | ODU E200(23G/1200-1232/2A/TL | 01C23691L1 | CERAGON
VIV1419Z | RFU-CX1M-F-18-TL | 01-X18022L1 | CERAGON
VIV1420Z | ODU ASN8=2L | GE9592 | SIAE
VIV1421Z | ODU DSR 2.2/AL | 840-8402-00-3 | DIGITEL
VIV1422Z | MU-12 | BFE 899 101/2 | ERICSSON
VIV1423Z | ODU DSR 2.2/AH | 840-8401-00-7 | DIGITEL
VIV1424Z | UNIDADE OUTDOOR DSR 2.2/BL | 840.8804.00-4 | DIGITEL
VIV1425Z | TRP-18G-1A | G6594K LOW | NEC
VIV1426Z | TRP-18G-5B | NWA034275 | NEC
VIV1428Z | CARTAO ELETRONICO OW | NWA 014820001 | NEC
VIV1429Z | PLACA PM CARD | H2006B | NEC
VIV1430Z | PLACA TR DIST | NWA-014550-001 | NEC
VIV1431Z | PLACA OH/WS INTFC | NWA-014560-001 | NEC
VIV1432Z | PLACA CTRL | NWA-014800-001 | NEC
VIV1433Z | PLACA LMS | NWA-014810-001 | NEC
VIV1434Z | DC/DC CONVERSOR | NWA-014580-002 | NEC
VIV1434Z | DC/DC CONVERSOR | 1625-24-48-20-194 | NORTEL
VIV1434Z | DC/DC CONVERSOR | 3HE05581ABAB01 | ERICSSON
VIV1435Z | PLACA MODEM | NWA-014540-007 | NEC
VIV1436Z | PLACA HANDSET | NWA-014827-001 | NEC
VIV1437Z | PLACA SWO PROC | NWA-014830-001 | NEC
VIV1438Z | PLACA CLK | NWA-014570-002 | NEC
VIV1439Z | PLACA BB SW CTRL | NWA014590001 | NEC
VIV1440Z | PLACA AUX/SWO | NWA-068568-102 | NEC
VIV1441Z | PLACA OPT INTFC | NWA-014520-002 | NEC
VIV1442Z | PLACA STM-1 INTFC | H2960E | NEC
VIV1443Z | PLACA DPU | CE4229B | NEC
VIV1444Z | PLACA 48E1 INTFC | H3000A | NEC
VIV1445Z | PLACA 150M INTFC | NWA-014520-004 | NEC
VIV1446Z | PLACA 2M INTFC | CE9668A | ERICSSON
VIV1447Z | PLACA INTERFACE | PLN-C06220A-ASG | ASGA
VIV1448Z | PLACA TR INTFC | NWA-068565-001 | NEC
VIV1449Z | PLACA RTA-T | NWA-068570-001 | NEC
VIV1450Z | TRP-6G150MB-900D | NWA-013906-303 | NEC
VIV1451Z | ODU RTN XMC 8G-3 X083LA HIGH | 52413081 | HUAWEI
VIV1452Z | RADIO SD RF IN | NWA014192005 | NEC
VIV1453Z | RACK BWB-T | NWA068564001 | NEC
VIV1454Z | RAU2 X 8/A11 | UKL 401 71A11HP | ERICSSON
VIV1455Z | RAU2 X 8/A18 | UKL 401 71/A18HP | ERICSSON
VIV1456Z | PLACA NFB BOARD | NWA016340 | NEC
VIV1457Z | PLACA CONTROLADORA DE FAN | 1/BPD90127/1 | ERICSSON
VIV1459Z | RAU2 15/27 HP | UKL 401 1227HP | ERICSSON
VIV1460Z | RAU2 15/23 HP | UKL 401 1223HP | ERICSSON
VIV1461Z | PLACA M6-S1P4 | 2424143805 | NEC
VIV1462Z | RAU2 X 7/A17 | UKL40170A17 | ERICSSON
VIV1463Z | RAU2 X 6U/A22 | UKL 401 79/A22 | ERICSSON
VIV1464Z | RAU2 X 6U/A26 | UKL 401 79/A26HP | ERICSSON
VIV1465Z | RAU2 X 7/A15 | UKL 401 70\A15 | ERICSSON
VIV1466Z | PLACA 1240 32X2M I/F MOGULE | 1HBA60827AAV | MARCONI
VIV1467Z | PLACA 1240 DC & LCT - LTU 3 | SP03DA | ERICSSON
VIV1468Z | PLACA 32X2 UNBAL LTU | 1HBA60828AAX | MARCONI
VIV1469Z | PLACA STM-1E/140M LTU | 1200140/155M | MARCONI
VIV1470Z | PLACA DUAL STM-1 ELEC | 01HAT610044BP | MARCONI
VIV1471Z | PLACA PROTECTION CORE 5G SW | SP71F | MARCONI
VIV1472Z | PLACA SPARE CORE/CCU | SP97AF | MARCONI
VIV1473Z | PLACA 64X2M CORE TRIB | SP60C | MARCONI
VIV1474Z | PLACA COMMS/AUX/ANCIL | SP58A | MARCONI
VIV1475Z | PLACA MPDC | 2424048405 | NEC
VIV1476Z | PWR ALM | SGLA4000B | MOTOROLA
VIV1476Z | PWR ALM | NWA-016340-001 NEC | NEC
VIV1477Z | XPS 9931041 | 9931041 | XPS
VIV1478Z | PLACA M4-E1P63 | 2424088305 | NEC
VIV1479Z | PLACA M10-PDC | 2424205405 | NEC
VIV1480Z | PLACA M6-JPE1 | 2424197205 | NEC
VIV1481Z | PLACA M10-S1F2 | 2424247605 | NEC
VIV1482Z | RACK M10-SBK | 2424212805 | NEC
VIV1483Z | PLACA M3-EGFC08 | 2424173405 | NEC
VIV1484Z | PLACA M3-S1F4 | 2424048605 | NEC
VIV1485Z | PLACA M10-OAM | 2424212600 | NEC
VIV1486Z | PLACA M6-S1F16 | 2424036905 | NEC
VIV1487Z | PLACA M6-CLK | 2424178805 | NEC
VIV1488Z | PLACA M5-PWIN | 2424033805 | NEC
VIV1489Z | PLACA M6-EGFC | 2424127705 | NEC
VIV1490Z | PLACA M6-JSE4 | 2424144005 | NEC
VIV1491Z | PLACA M6-E1P63 | 2424111905 | NEC
VIV1492Z | PLACA M4-JPE1 | 2424088705 | NEC
VIV1493Z | PLACA M6-JPE4 | 2424143905 | NEC
VIV1494Z | PLACA M6-XMCS08 | 2424226305 | NEC
VIV1495Z | PLACA M6-OAM | 2424191905 | NEC
VIV1496Z | TRX MOUNTING RAIL KIT | 05MBB00096AAQ | MARCONI
VIV1497Z | TIMEPROVIDER FRONT ACCESS | 0905800101 | SYMMETRICON
VIV1498Z | TRF5526AMLB409 STM4 S4.1 | 1400744-0010 | OPNEXT
VIV1499Z | SUBRACK OPTIX RTN 910 | SLAK1AFB | HUAWEI
VIV1500Z | CABLE HD15M-TNC | 0605804203 | MISCELÂNEAS
VIV1501Z | PLACA LOMIF | ROFBU 367 1011 | NORTEL
VIV1502Z | GPS/VOLUTE ANT CBL BRACKET KIT | 970000101 | SYMMETRICON
VIV1503Z | TIMEPROVIDER / TIMECREATOR GPS HARDWARE KIT | OPEN FIRST | SYMMETRICON
VIV1504Z | INPUT/OUTPUT CARD | 905802101 | SYMMETRICON
VIV1505Z | INFORMATION MANAGEMENT CARD | 0905804101 | SYMMETRICON
VIV1506Z | RUBIDIUM INPUT/OUTPUT CARD | 0905802201 | SYMMETRICON
VIV1507Z | PLACA MAIS-AG-IO | 100051 PLACA | INOVACAO
VIV1508Z | PLACA MAIS-AG | 100112 | INOVACAO
VIV1509Z | POWER ACCESS CARD | 131907201 | NOKIA
VIV1510Z | POWER SUPPLY + Q 10 BASE T CONNECTION UNIT | 131907204 | ERICSSON
VIV1511Z | I/F MOD. FOR ACCESS LINK | 131876101 | ERICSSON
VIV1512Z | TRX 7500-128-1 EC | 05HAA00063AAY | MARCONI
VIV1514Z | PLACA XPSM | P20893R | VERAZ
VIV1515Z | PLACA ICHP | P20611R | VERAZ
VIV1516Z | PLACA EFTM | FAN TRAY GEN 513031 | VERAZ
VIV1517Z | PLACA M3-OAMP | 2424038205 | NEC
VIV1518Z | PLACA MAIS-1U-VENT | FAN 100125 | INOVACAO
VIV1519Z | PLACA MAIS-PWR | 100166 | ANALISE
VIV1520Z | PLACA PCU WITH EX | ROAB 119 8070154 | ERICSSON
VIV1521Z | CLK2M-C | NWA055289002 | NEC
VIV1522Z | PLACA E1A - 8P INV MUX FP | NTNQ50AA | NORTEL
VIV1523Z | PLACA E1C FP | NTFN57EC | NORTEL
VIV1524Z | REGUA DE DISTR, 8P LC-PC RJ45 |  | MISCELÂNEAS
VIV1525Z | FILTRO BR-6G-900 | NWA012510204 | NEC
VIV1526Z | DUP CKT | NWA012680031 | NEC
VIV1527Z | PLACA MAIS-T2 | 5607467048740 | INOVACAO
VIV1528Z | ODU ASN7 - 2H | GE8537 | SIAE
VIV1529Z | RADIO IDU DSR 16X2 | 8409937016 | DIGITEL
VIV1530Z | ODU ASN7 - 3H | GE953910 15400 | SIAE
VIV1531Z | ODU ASN7 -3L | GE9539 15400 | SIAE
VIV1544Z | MDA-7750 SR4 PT 10G MDA-XP-XXFP | 3HE03686AARA | ALCATEL
VIV1545Z | MDA-7750 PT GE MDA XP SFP | 3HE03612AARA | ALCATEL
VIV1546Z | 4PORT OC -3/STM-1 CLEAR CHANNEL CARD | 3HE03125AAAC | ALCATEL
VIV1547Z | 2P OC3/STM1 CHANNELIZED ADAPTER CARD | 3HE03127AAAC0105 | ALCATEL
VIV1548Z | FAN MODULE (SAR-8 V2 ) EXT.TEMP-48VDC | 3HE06792EA NOKIA | NOKIA
VIV1549Z | ALARM MODULO FOR SAR-18 | 3HE04994AAAB | ALCATEL
VIV1550Z | 8 PORT GE SFP CARD,PBF | 3HE06151AAAC | ALCATEL
VIV1551Z | 32 POR T1/E1 ASAP CARD V2 (-48+24 VDC) | 3HE02781AAAA | ALCATEL
VIV1552Z | MDA 7755 SR 4 PT CH OC -3/STM-1 CES | 3HE03079AA | ALCATEL
VIV1553Z | 8 PORT GE/FE ETHERNET CARD V2 | 3HE02776AB | ALCATEL
VIV1554Z | 1 PORT 10GE/10 PORT 1GE 10G CARD | 3HE06153AAAB | ALCATEL
VIV1555Z | CONTROL SWITCH MODULE FOR SAR-18,PBF | 3HE04992AA | NOKIA
VIV1556Z | SFP-GIGE LX-LC ROHS 6/6 DDM-40/85C | P3HE00028CAAA01 | NOKIA
VIV1557Z | STM1 ELECTRICAL-40/85C | 3HE06562AAAA | ALCATEL
VIV1558Z | SFP+10GE LR-LC ROHS6/6 0/70C | 3HE04823AA | ALCATEL
VIV1559Z | XFP-10GE LR-LC ROHS 6/6-40/85C MOD: 3HE05831CA | 3HE05831CA | ALCATEL
VIV1560Z | SFP-GIGE BASE-T RJ45 R6/6 DDM -40/85C | 3HE00062CB | ALCATEL
VIV1561Z | S/F C.PM-7755 SR SFM3 -12 | 3HE03663AAA01 | ALCATEL
VIV1562Z | RADIO POWER 7755 SR 12 175 PEM-3 | 3HE03663AAAC | ALCATEL
VIV1563Z | FAN-7755 SR- 12 ENHANCED FAN TRAY | 3HE05106AARB | ALCATEL
VIV1564Z | IOM 7750 SR IOM3 -XP | 3HE03619AAAP | ALCATEL
VIV1565Z | CHASSIS SAR -18 SHELT | SEB 104 121/1 | ERICSSON
VIV1566Z | FAN MODULE SAR-18 | 3HE04993AAAB | ALCATEL
VIV1567Z | SAR- 8-SHELF V2 | 3HE06791AAAA0111 | ALCATEL
VIV1569Z | OUO 8 | SSN1OU08 | HUAWEI
VIV1570Z | SFP-OC-3/STM1 IR-1 R6/6 DDM-40/85C | 3HE00035CA | ALCATEL
VIV1571Z | RADIO 7705 SAR-M | 3HE06791AAAC01 | NOKIA
VIV1572Z | 16 PORT T1/E1 SAP CARD V2 | 3HE02775AB | ERICSSON
VIV1575Z | MAGAZINE 7705 SAR -18 | 3HE04991AAAA01 | ALCATEL
VIV1576Z | MAGAZINE 7750 SR-12 | 3HE00004 AC | ALCATEL
VIV1577Z | KIT ATERRAMENTO |  | MISCELÂNEAS
VIV1578Z | PWDC | 180000175118 | ZTE
VIV1579Z | RAU2 X 15/21 | UKL 401 12/21HP | ERICSSON
VIV1580Z | RAU2 X 15/26 | UKL4016826 | ERICSSON
VIV1582Z | RAU2 X 8/A47 | UKL 401 71/A47 | ERICSSON
VIV1583Z | 1.25G SFP 1310NM 20KM DDM | 4LSFPLHD PETHA | FINISAR
VIV1584Z | BASEBAND 5212 | KDU 137 925/41 | ERICSSON
VIV1585Z | QUIDWAY S1016 | S1016-EX-AA-Y | HUAWEI
VIV1586Z | RETIFICADOR APR48 | BMLB 901 134 | ERICSSON
VIV1592Z | PLACA 131876012 | 131-8760 | MARCONI
VIV1603Z | THERMOSTAT TEMPERATURE CONTROL | KDYB 106 205 | ERICSSON
VIV1604Z | PLACA SF/COM - 7750 SR SFM3 - 12 | 3HE03617AAAE | ALCATEL
VIV1605Z | SFP - GIGE ZX - LC ROHS 6/6 DDM -40/85C | 3HE00029CA | ALCATEL
VIV1606Z | KIT GIGE EX SFP OPTICS MODULE - LC | 3HE00867AA | ALCATEL
VIV1607Z | CIRCULADOR 6.2GH RADIO LH/EC - COM DEV IN | UNH 901 110620 | ERICSSON
VIV1608Z | TRANSCEIVER 1000BASE-T | ABCU-5710RZ | AVAGO
VIV1609Z | CLASS 1 21 CRF WITH 21CFR 1040.10 | 8186TX010GLRSR6 | TELLABS
VIV1610Z | 1P 10GE/192C IR2 LC/XFP SMF OPTIC PLUG | 818800XFPIR2 | TELLABS
VIV1611Z | CLASS 1 LASER | MC00FU03L0 | ANALISE
VIV1612Z | CLASS 1 LASER 1000BASE-LX | RTXM191404C41 | TELLABS
VIV1613Z | RAU2 X 18/35 | UKL 401 62/35 | ERICSSON
VIV1614Z | ADM-05 | BMG 980 121 | ERICSSON
VIV1616Z | RAU2 XU 15/26 | UKL 401 8626 | ERICSSON
VIV1617Z | RAU2 XU 15/25 | UKL 401 8625 | ERICSSON
VIV1618Z | RAU2 XU 18/36 | UKL 401 8736 | ERICSSON
VIV1619Z | DSITRIBUTION FRAME | NBA 101 02501 | ERICSSON
VIV1620Z | RAU2 X 7/12 | UKL40170/12 R1A | ERICSSON
VIV1621Z | RAU2 X 8/43 | UKL 401 7143 | ERICSSON
VIV1623Z | RRU 2217 B5 | KRC 161 566/1 | ERICSSON
VIV1624Z | TRP-6G-5B | NWA 034273 | NEC
VIV1625Z | TRP-7G-1B | NWA-009026 | NEC
VIV1626Z | RAU1 15/24 | UKL 401 06/24 | ERICSSON
VIV1627Z | ODU ASN8/311 32 SB=1L | GE9582 | SIAE
VIV1628Z | SFP-GB-LX-IDFN-EN4 | RDH 901 20/D0210 | ERICSSON
VIV1629Z | SM-10KM-1310-1.25G-C | MXPD-243-S | HG GENUINE
VIV1630Z | PLACA EGS2 | SSN3EGS211 | HUAWEI
VIV1631Z | TRMD-U 8G-T1 | TA09050 | SIAE
VIV1632Z | TRMD2L 8G-T1 | TA09051 | FUJITSU
VIV1633Z | FLEX FT20KM-1000-T-S2 | Z13485T | SIAE
VIV1634Z | IDU VMUX-2100/48 | 1640250000 | TDM
VIV1635Z | 2 XGBE ETH LAYER 2 | 05HAT00022AAP | MARCONI
VIV1636Z | PLACA SLT1 | SSN1SLT101 | HUAWEI
VIV1637Z | CIRCULADOR TX | 05MBH00220AAF | MARCONI
VIV1638Z | PLACA TERM-M | NWA-061379-101 | NEC
VIV1639Z | PLACA DCCR MON | 277-053958-001 | NEC
VIV1640Z | PLACA SCB3 | ROJ 1192108/4 | ERICSSON
VIV1641Z | PLACA RPG3 | ROJ 204 43/2 | ERICSSON
VIV1642Z | HYBRIDA 11GHZ | G9051A | NEC
VIV1643Z | PLACA OUO8 | SSN1OU08 | HUAWEI
VIV1644Z | FANU2 | COZBU 102 2091 | KEYMILE
VIV1645Z | PLACA PIO INTFC | G5709 | NEC
VIV1646Z | DRS 155/8000 SD | 65718220000A001 | MARCONI
VIV1647Z | STROMVERS 155 | 65715780000A003 | MARCONI
VIV1648Z | DRM 155/70 MD CMI | 65715631500A002 | MARCONI
VIV1649Z | DRS 155/8000 EM | 65718240000A002 | MARCONI
VIV1650Z | DRM 155/70 DM CMI | 65715661500A002 | MARCONI
VIV1651Z | RAU2 X 8/77 | UKL 401 7177HP | ERICSSON
VIV1652Z | PLACA EDMC | P20885R | VERAZ
VIV1653Z | SEP KIT RAU2 7/8 0.90 | SXX 111 51842 | ERICSSON
VIV1654Z | 1-PORT ETHERNET NETWORK MODULE | 8000202603 | ERICSSON
VIV1655Z | RADIO 2219 B3 | KRC 161 619/1 | ERICSSON
VIV1656Z | RADIO RTN 910 | OPTIX RTN 910 | HUAWEI
VIV1657Z | RPS MODULE 4 +1 | 05HAT00084ABC | ERICSSON
VIV1658Z | SP3D | TNH1SP3DB01 | HUAWEI
VIV1659Z | 1600 STM4 4P OR STM1 | SK66CA | ERICSSON
VIV1660Z | 1600 - LTU MGMT | 1HAM61138AAL | MARCONI
VIV1661Z | PLACA CORE B 10G | SP71G | MARCONI
VIV1662Z | ROTEADOR CISCO ASR 901 | A901-12C-FT-D V04 | CISCO
VIV1663Z | 1260 63 X 2M TRIB | 02HAT00056AAQ | MARCONI
VIV1664Z | FAN RT - 120 - 24 VDC - 3800 RPM 0.60 A |  | GRUPO FAN
VIV1665Z | RAU2 X 23/A01 | UKL 401 63/A01 | ERICSSON
VIV1666Z | HEAT EXCHANGER 90W | BPCB 109 016 | ERICSSON
VIV1667Z | GES102R200035 | GA1000R | DELTA
VIV1668Z | IDU AW-3D | DIA0A00A0 | NEC
VIV1669Z | ODU 11 SUB-1 LEX | 05HAA00085AAJ | MARCONI
VIV1670Z | RFU-CX-7-154A-2W3-TH | 01-C07298H7G3V | CERAGON
VIV1671Z | RAU1 N 8/45 | UKL 401 57/45 | ERICSSON
VIV1672Z | RAU1 N 6L/16 | UKL 401 64/16 | ERICSSON
VIV1673Z | RAU1 N 6L/11 | UKL 401 64/11 | ERICSSON
VIV1674Z | RAU1 N 6L/15 | UKL 401 64/15 | ERICSSON
VIV1675Z | RAU1 N 8/73 | UKL 401 57/73 | ERICSSON
VIV1676Z | TRP-15G8MB | CE4217C | NEC
VIV1677Z | TRP-18G8MB | CE4217C | NEC
VIV1678Z | TRP-18G34MB | CE4217C | NEC
VIV1679Z | RAU1 N 6L/12 | UKL 401 64/12 | ERICSSON
VIV1680Z | SFP 1.25G 1310TX 10KM | SFP-B13ESX-XXX | HDV FIBER
VIV1681Z | AMM 4U | BFL 510 102/1 | ERICSSON
VIV1682Z | PLACA NPUI-20 | CR5DNPUI2070 | HUAWEI
VIV1683Z | PLACA SXCSA | SSN1SXCSA01 | ERICSSON
VIV1684Z | PLACA CXL16 | SSQ2CXL1602 | ERICSSON
VIV1686Z | BP-1C - DEFLETOR DE AR + PAINEL DE PREENCHIMENTO | 8000568 | DATACOM
VIV1687Z | ETH 24GX + 2X10 GX | 800.0492 15 | DATACOM
VIV1690Z | RADIO 2219 B1 | KRC 161 622/1 | ERICSSON
VIV1691Z | RAU2 70/11 | UKL 401 70/11 ERICSSON | ERICSSON
VIV1692Z | CONTROL SWITCH MODULE V2 (CSM V2) | 3HE02774AB | NOKIA
VIV1699Z | PLACA ETHERNET A6-ETH-10G | 3HE07943AA | ALCATEL
VIV1700Z | LPC0-87 | 40W P1DB/50W PASAT | COMTECH
VIV1707Z | NPU1 B | ROJR 208 006/1 | ERICSSON
VIV1708Z | RAU1 N 18/35 | RAU 18/35 | ERICSSON
VIV1709Z | RAU1 8/57HP | UKL 401 18/57HP | ERICSSON
VIV1710Z | CARTAO DE VOZ DIALOGIC PCI | 0.004.932-7 | ERICSSON
VIV1711Z | MAIS16 - RACK | 5607467036723 | ERICSSON
VIV1712Z | RAU1 8/53HP | UKL 401 18/35HP | ERICSSON
VIV1713Z | BASE BAND 5216 | KDU 137 925/31 | ERICSSON
VIV1714Z | PLACA D1CXPA | AND1CXPA0 | HUAWEI
VIV1715Z | ODU ASNK7M/154 SB=3L | GE8538-42 | SIAE
VIV1716Z | PLACA UXCSB | SSN1UXCSB01 | HUAWEI
VIV1717Z | GABINET FAN BOX | SS-FAN | ERICSSON
VIV1718Z | ODU ASNK7M/154 SB=3H | GE8538-42 | SIAE
VIV1719Z | MDP-8MB-7A | G2680M | NEC
VIV1720Z | MDP-34MB-21A | F0221J | NEC
VIV1721Z | TRP-23G34MB | CE4217C | NEC
VIV1722Z | I/F MOD. FOR 16X2M | 131-8772/01 | MARCONI
VIV1723Z | RFU-CX-6H-340A-5W8-TH | 01-C06273H1F3T | CERAGON
VIV1724Z | DISTRIB. INTERM. DIGITAL DID 64 C/ KIT DE FIXACAO | SE1274 | SEITEC
VIV1725Z | DISTRIB. INTERM. DIGITAL DID 48 2100MM C/ KIT | SE2148-T | SEITEC
VIV1726Z | SISTEMA CONV. +24/-48V 100A | E56151702/3 | ERICSSON
VIV1727Z | SR 100A/-48V RACK 19" | BFL901 0091 | ERICSSON
VIV1727Z | SR 100A/-48V RACK 19" | E63451704/10 | ELTEK
VIV1728Z | SM-10KM-1319-10G-C | RTXM226-408 | HUAWEI
VIV1734Z | AMM 2P B | BFD 599 031/2 | ERICSSON
VIV1735Z | CONDAR - MP 4000 | 06161602I | AGST
VIV1736Z | PLACA SCB-RP | ROJ 208 323/3 | ERICSSON
VIV1737Z | DTRU 900 | KRC 131 1002/2 | ERICSSON
VIV1739Z | FILTRO TROCADOR DE CALOR 2106 |  | MISCELÂNEAS
VIV1742Z | RADIO 4415 B7 | KRC 161495/1 | ERICSSON
VIV1743Z | RADIO 2219 B28 | KRC 161 671/1 | ERICSSON
VIV1744Z | RADIO 2217 B28 | KRC 161 550/1 | ERICSSON
VIV1745Z | FIBRA 150 M |  | MISCELÂNEAS
VIV1746Z | LPC0-98 | LPC0-98 | COMTECH
VIV1747Z | RAU2 X 6U/A25 HP | UKL 401 79/A25HP | ERICSSON
VIV1752Z | SFP ETH SM SS13 1.25G 1310NM DD 10KM | 377.0113.00 | DATACOM
VIV1759Z | RTXM192-404-C24 | RDH 102 47/2 | ERICSSON
VIV1760Z | PLACA ET-MF4 | ROJ 119 2291/1 | ERICSSON
VIV1762Z | RADIO 2217 B5 | KRC 161 566\1 | ERICSSON
VIV1763Z | RADIO 2219 B5 | KRC 161 678/1 | ERICSSON
VIV1764Z | IFODU-RG8U02 | 02230PSL | HUAWEI
VIV1765Z | IDU ALCPLUS2E 1 + 1 (2+0) | GAI0199 | SIAE
VIV1766Z | RADIO 2203 B7 | KRC 161 506/1 | ERICSSON
VIV1769Z | BASE BAND 6502 | KDU 137 862/11 | ERICSSON
VIV1770Z | PSU AC 11 | BML 901 366\1 | ERICSSON
VIV1771Z | TRF5426AMLB309 STM1 S1.1, 100BASE-LX10 | 1400729-0027 | OPNEXT
VIV1772Z | ANTENA PAINEL COMBA | S/N | COMBA
VIV1774Z | SUPORTE DE ODU |  | MISCELÂNEAS
VIV1775Z | CONECTOR CIRCULAR POWER CABLE CONNECTOR |  | MISCELÂNEAS
VIV1776Z | CONNECTION CABLE/2F ODC |  | MISCELÂNEAS
VIV1777Z | PLACA ELETRONICA CONTROLADOR INTELILITE IL-NT-BIO8 ENTRADA E SAIDA |  | MISCELÂNEAS
VIV1778Z | EHCU HIGH BAND |  | MISCELÂNEAS
VIV1780Z | RADIO 4415 B3 | KRC 161 637/1 | ERICSSON
VIV1781Z | RFU-CXE-7-154A-3W4-TL | 01-K07299L0C2D | CERAGON
VIV1782Z | RFU-CXE-7-154A-3W4-TH | 01-K07299H0C2F | CERAGON
VIV1783Z | CONTROLADORA SCM | 81.86C-8611-R6 | TELLABS
VIV1784Z | RFU-CXEM-15-420-1W8-TH | 01-K15003H0D2K | CERAGON
VIV1785Z | RFU-CXEM-15-420-1W8-TL | 01-K15003L0D2K | CERAGON
VIV1786Z | RFU-CXEM-F-18-TH | 01-K18022H1 | CERAGON
VIV1787Z | POWER IMPUT 8660 | T8660-PIM | TELLABS
VIV1788Z | RFU-CXEM-F-23-H-TH | 01-K23691H1C2G | CERAGON
VIV1789Z | RFU-CX1M-F-23-H-TL | 01-X23691L6/D2C | CERAGON
VIV1790Z | RFU-CXE-6H-340A-1W4-TL | 01-K06272L0/C2M | CERAGON
VIV1791Z | SHELF TELLABS 8630 | 8186S-8630-R6 | TELLABS
VIV1792Z | DTRU-18 | KRC 131 1003/2 | ERICSSON
VIV1793Z | RFU-CXE-6H-340A-1W4-TH | 01-K06272H0 | CERAGON
VIV1794Z | RFU-CXE-6H-311A-1W4-TL | 01-K06272L0/C2J | CERAGON
VIV1795Z | RFU-CXE-6H-311A-1W4-TH | 01-K06272H0/C2J | CERAGON
VIV1796Z | FONTE JUNIPER | PWR-MX960-4100-DC-S | JUNIPER
VIV1797Z | KIT VDSL ASKEY ( MODEM SIP ) |  | MISCELÂNEAS
VIV1798Z | KIT HOME GATEWAY UNIT ( MODEM HGU GPON) |  | GATEWAY
VIV1799Z | ODU ASN4 - 1H | GE9469 | SIAE
VIV1800Z | ODU ASN4 - 1L | GE9468 | SIAE
VIV1801Z | GBE LX TRF5736AVLB345 | RDH 901 20/D0210 | ERICSSON
VIV1803Z | CONTROLADORA AR CONDICIONADO AGST |  | AGST
VIV1804Z | BASE BAND 6630 | KDV 127 621/11 | ERICSSON
VIV1805Z | ENGINE GENERATOR CONTROLLER - DEEP SEA |  | MISCELÂNEAS
VIV1806Z | BATERRY CHARGER - DEEP SEA |  | MISCELÂNEAS
VIV1807Z | REGULADOR AUTOMATICO DE TENSAO - WEG |  | WEG
VIV1808Z | KIT RODAS DE DIODOS AG10/GTA315 |  | MISCELÂNEAS
VIV1810Z | BATERIA 12V 100A |  | MISCELÂNEAS
VIV1812Z | ODU ASNK6U/340 SUB=4H | GE8515-42 | SIAE
VIV1813Z | ODU ASNK6U/340 SUB=4L | GE8514-42 | SIAE
VIV1814Z | ODU ASNK6L/252 SUB=1H | GE8501-42 | SIAE
VIV1815Z | ODU ASNK6L/252 SUB=1L | GE8500-42 | SIAE
VIV1816Z | PLACA RMC-B | 24-R002-1 B17 | CERAGON
VIV1817Z | RFU-CXE-8-311A-1W4-TL | 01-K08597L0 | CERAGON
VIV1818Z | RFU-CXE-8-311A-1W4-TH | 01-K08597H0 | CERAGON
VIV1819Z | TRANSFORMADOR |  | MISCELÂNEAS
VIV1820Z | RADIO FREQUENCY SYSTEMS - DESIDRATADOR NR 1000-D | 75235927 | RFS
VIV1821Z | ODU ASNK6U/340 HP SB=4L | GE3514-42 | SIAE
VIV1822Z | ODU ASNK6U/340 HP SB=4H | GE3515-42 | SIAE
VIV1823Z | ODU ASNK6U/340 HP SB=2H | GE3511-42 | SIAE
VIV1830Z | RRU 2203 B1 | KRC 161 487/1 | ERICSSON
VIV1831Z | ANTENA - OMNI SLIMPOLE | KRE 101 2306/1 | KATHREIN
VIV1832Z | IDU CASE 8611 | 81.86S-8611-R6 | TELLABS
VIV1835Z | GPB53 | ROJ 119 2106/53 | ERICSSON
VIV1836Z | UCV24/48-5 | UCV. 24/48V 20A | PROTECO
VIV1837Z | ROUDER 6675 DC | BFD 101118/2 | ERICSSON
VIV1838Z | HY-5V0 | H2980A | NEC
VIV1839Z | RED EC | 8DG59241AD | ALCATEL
VIV1840Z | NEC-16 | H29804 | NEC
VIV1841Z | JO | MA4C5U31 | EMERSON
VIV1842Z | A2P2125 | 8DG61230AA | NOKIA
VIV1843Z | NTX91AA | A0361371 | NORTEL
VIV1844Z | 3700 | WK39-08 | CISCO
VIV1845Z | RADIO ODU PETHA | ITN201-4GF-DC/D | PETHA
VIV1846Z | ODU 9500 MPR HQAM | 3DB20456CCAA04 | NOKIA
VIV1847Z | PLACA RPBI-S | ROJ 208 436/1 | ERICSSON
VIV1848Z | PLACA IPNAX | ROJ 208 435/2 | ERICSSON
VIV1849Z | PLACA POWC | ROJ 208 437/1 | ERICSSON
VIV1850Z | PLACA SPU | ROJ 208 438/1 | ERICSSON
VIV1851Z | PLACA IPU | ROJ 208 439/1 | ERICSSON
VIV1852Z | PLACA DSU-2GW | ROJ 208 445/1 | ERICSSON
VIV1853Z | PLACA MAU | ROJ 208 442/2 | ERICSSON
VIV1854Z | DU MMY UNIT | 032/BFY 112 042/1 | ERICSSON
VIV1855Z | PLACA OBIF | ROJ 119 2238/23 | ERICSSON
VIV1856Z | PLACA SPB21 | ROJ 119 2103/41 | ERICSSON
VIV1857Z | PIU 910 | TNC1PIU | HUAWEI
VIV1858Z | PIU OPTIX RTN 950 | 03020KHX | HUAWEI
VIV1859Z | RETIFICADOR - BLM 435 004/2 | BML 435 004/2 | ERICSSON
VIV1860Z | PIU RUN | TN11PIU02 | HUAWEI
VIV1861Z | PLACA CSH | SL91CSH | HUAWEI
VIV1862Z | FAN OPTIX RTN 950 | 03030LKH | HUAWEI
VIV1863Z | FAN OPTIX RTN 910 | TNC1FAN01 | HUAWEI
VIV1864Z | ODU RTN 6G-XMC SUB | XMC-H2 | HUAWEI
VIV1866Z | PLACA FGLT-A - P/N: VAI2AK7NAA | 3FE66721AB | NOKIA
VIV1867Z | BATT DC48 | 81.86P-0911DC48-R6 | TELLABS
VIV1868Z | IDU CORIANT 8609 | 82.86S-8609-R6 | TELLABS
VIV1869Z | NWI - E 450 | ROJ 208 465/1 | ERICSSON
VIV1870Z | GARP2 | ROJ 208 459/1 | ERICSSON
VIV1871Z | TUB | ROJ 119 2104/4 | ERICSSON
VIV1872Z | POU - C | ROJ 207 134/1 | ERICSSON
VIV1873Z | OVP-ALM8 | NFD 302 34/08 | ERICSSON
VIV1874Z | SBPI | SG03SBPI0 | HUAWEI
VIV1875Z | SBPU | SG03SBPU0 | HUAWEI
VIV1876Z | FAN OPTIX RTN 980 SERIES | SLBE1FAN | HUAWEI
VIV1877Z | CASE OPTIX OSN 1500 | SSR1AFB | HUAWEI
VIV1878Z | M820B | BMP 903 090/1 | EMERSON
VIV1879Z | FONTE TECTROL | TCSC 2346G-31 | TECTROL
VIV1880Z | COREVO - 10G | 3DB18788BA | ALCATEL
VIV1881Z | WOGUA02UAC | 8DG605 | NOKIA
VIV1882Z | EASV2 | 3DB19017AB | NOKIA
VIV1883Z | MDP-400MB-1AA | NWA-055268 | NEC
VIV1884Z | IDU ASGA WIRELESS | AW-1500-3A | ASGA
VIV1885Z | MFRM-2 803 | NTGY60AG 01 | NORTEL
VIV1886Z | STM - 1 MODULE RPS | 05HAT00045AAB | MARCONI
VIV1887Z | UNIDADE OUTDOOR ZTC-2-2,2GHZ/H | N020UR2W01HA | ZIELTEC
VIV1888Z | UNIDADE OUTDOOR ZTC-2-2,2GHZ/L | N020UR2W01LA | ZIELTEC
VIV1889Z | RADIO ZTC-S-IDU 8E1 10ETH/2+0/1+1/2DC/G703 | G000UR0W0000 | ZIELTEC
VIV1890Z | PEDESTAL FOR MJS-065515B | 00-MJSI-5113 | COMBA
VIV1892Z | RT - SIC - 1SAE - NEC (RTH11SAE) | RTH11SAE | NEC
VIV1893Z | FP2 PS 4 RECT HC HVDC - ELTEK | 368035 | ELTEK
VIV1894Z | BASEBAND 6620 | KDV 127 620/11 | ERICSSON
VIV1895Z | SUB-RACK RTN900 - CASE HUAWEI 950 | SL9B1CASE | HUAWEI
VIV1897Z | SPP5300LR-GL-W | NWA-096374-002 | NEC
VIV1898Z | PLACA MEXICO 260SCX2 | 8DG62184AB | NOKIA
VIV1899Z | RADIO 2203 B1 | KRC 161 487/1 | ERICSSON
VIV1900Z | RETIFICADOR RT8-24V/100 -FS24100 | E220626 | EFACEC
VIV1901Z | FIBRA OPTICA 20M |  | MISCELÂNEAS
VIV1902Z | FIBRA OPTICA 5M |  | MISCELÂNEAS
VIV1903Z | DHE - 1DC (P/N ECD24010002) -48 / -60 VDC | 0189524T01 | DELTA
VIV1904Z | SHELF IDU TW 3D | 3710085 | FURUKAWA
VIV1905Z | ODU FURUKAWA 2200 LOW | 37100136 | FURUKAWA
VIV1906Z | ODU FURUKAWA 2200 LOW HIGH | 37100137 | FURUKAWA
VIV1908Z | ODU ASN4 2L SB 312 - GE9470 | GE9470 | SIAE
VIV1909Z | RAU2 X 23/98 | UKL 401 63/98 | ERICSSON
VIV1910Z | OUTDOOR UNIT RTN XMC U6G-2H | RTN XMC U6G-2H | HUAWEI
VIV1911Z | BASE BAND 6620 | KDU 137 847/11 | ERICSSON
VIV1913Z | RRU 5301 2600MHZ | WD5MLRUMG70 | HUAWEI
VIV1916Z | SFP-10-GD 1.25G DDM 1310NM 10KM | 10GD-MSA | IntegraOptics
VIV1919Z | FONTE 48/800 W 50A - ELTEK |  | ELTEK
VIV1920Z | RRU5502 - WD5MBW5502GB | WD5MBW5502GB | HUAWEI
VIV1922Z | RRU 5309 | RRU SFP 9800 DC | HUAWEI
VIV1923Z | RAU1 N 7/13 | UKL 401 56/13 | ERICSSON
VIV1927Z | IP-20-LIC-X-E4-ELEC | 24-L001-0 A0N | CERAGON
VIV1928Z | IP-20-LIC-T155-C | 24-L003-1 | CERAGON
VIV1929Z | IP-20-TCC-B2-XG-MC+SD | 24-L003-1 B02 | CERAGON
VIV1930Z | IP-20G-M2-E6-T16-2DC+SM | 24-G002-1 | CERAGON
VIV1931Z | IP-20N-2RU/10-SLOT-BASE-2X48V | 24-A004-0 A0B | CERAGON
VIV1932Z | RFU-CXEM-F-23-H-TL | 01-K2369L1 | CERAGON
VIV1933Z | RFU-CXEM-F-23-H-TH | 01-K23691H1 | CERAGON
VIV1934Z | PAINEL ALARME DE VENTILACAO | 3EM23911BB | NOKIA
VIV1935Z | PLACA CORE VO-10G | 3DB18788BA | NOKIA
VIV1936Z | PLACA CORE EVO-1G | 3DB19318BA | NOKIA
VIV1937Z | PLACA 32 TDM PDH | 3DB18126AE | NOKIA
VIV1938Z | UNID.DE FORCA AUXILIAR BRACKET-7 | 3CC50174AB | NOKIA
VIV1939Z | TRANSCEPTOR MPT-HL 6U GHZ | 3DB80511AA | NOKIA
VIV1940Z | TRANSCEPTOR MPT-HL 7GHZ STD | 3DB80519AA | NOKIA
VIV1941Z | BRANCHING 7 GHZ CH2 HP 150-154 MHZ | 3DB06774AFXX | NOKIA
VIV1942Z | HW MPT-HC-HQAM 23GHZ 1050\1200\1232 2P\2 | 3DB20476CB | NOKIA
VIV1943Z | HW MPT-HC-HQAM 23GHZ 1050\1200\1232 2\2P | 3DB20474CB | NOKIA
VIV1944Z | HW MPT-HC-HQAM 15GHZ 420-475 1P\1 | 3DB20423CB | NOKIA
VIV1945Z | HW MPT-HC-HQAM 23GHZ 420-475 1\1P | 3DB20373CB | NOKIA
VIV1946Z | ODU MPT-XP-HQAM 7GHZ INF | 3DB20771CB | NOKIA
VIV1947Z | ODU MPT-XP-HQAM 7GHZ SUP | 3DB20772CB | NOKIA
VIV1948Z | MEMORIA MICRO SD MPR F 12TD-800A | 3DB19719AE | NOKIA
VIV1949Z | LICENCA DESW MPR F12TD-800A | 3DB 19719AC | NOKIA
VIV1950Z | IP 20N 2RU10 SLOT BASE 2X48V | 24-A004-0 | ERICSSON
VIV1951Z | RFU-CXE-6H-340A-5W8-TH | 01-K06273H0 | CERAGON
VIV1952Z | RFU-C 6H GHZ 1K-QAMFC=6680/7020MHZ TL EXT M | 01-K06273L0 | CERAGON
VIV1953Z | RFU-C ODU 15 GHZDX-15-4H | 01-K15004H0 | CERAGON
VIV1954Z | RFU-C ODU 15 GHZDX-15-4L | 01-K15004L0 | CERAGON
VIV1955Z | IP20 TCC B2 XG MC | 24-T005-1 | CERAGON
VIV1956Z | IP-20 LIC TDM 1XCH-STM1/OC3 W/ACR (VC-12) | 24-L003-1 | CERAGON
VIV1957Z | IP-20 EXTENDED LICETH-4X1GE ELEC | 24-L001-0 | CERAGON
VIV1958Z | IP-20G-M2-E6-T16-2DC+SM | 24-L004-1 B01 | CERAGON
VIV1959Z | PLACA DE CIRCUITO IMPRESSO | ROJ119 2403/1 | ERICSSON
VIV1960Z | PSU-AC-03 | BML 161184/1 | ERICSSON
VIV1962Z | UNIT/FAN AND MOTOR ASSAMBLY |  | GRUPO FAN
VIV1965Z | NPU 1 D | NPU 1 D | ERICSSON
VIV1966Z | FLATPACK2 48/3000 HE G2 - ELTEK ( P/N: 241119) | 241119.105 | ELTEK
VIV1968Z | IPASOLINK 200 | NWA-055267 | NEC
VIV1969Z | SUBRACK OPTIX RTN 950 | SL9B1CASE | HUAWEI
VIV1970Z | ALUI | SG01ALUI0 | HUAWEI
VIV1971Z | CRS-170A L-BAND SWITCH MODULE | PL/10129-1 | COMTECH
VIV1972Z | GM12ALMZ (POWER VRATNG) | GM12ALMZ | HUAWEI
VIV1973Z | HBIU | SF01HBIU0 | HUAWEI
VIV1974Z | HCOM | SG03HCOM0 | HUAWEI
VIV1975Z | HSCU | SG01HSCU0 | HUAWEI
VIV1976Z | HSYS | SG04HSYS0 | HUAWEI
VIV1977Z | POWER DOWN -48 IMPUT | NWA-014198-021 | NEC
VIV1978Z | PSC3 | TPS1020005C | DELTA
VIV1979Z | SEPU | SG01SEPU0 | HUAWEI
VIV1980Z | SLPU | SG01SLPU0 | HUAWEI
VIV1981Z | UCKI | BT01UCKI0 | HUAWEI
VIV1982Z | UPWRB | DP400-3512D | EMERSON
VIV1983Z | PSU-NOKIA | NS1834C4902 | NOKIA
VIV1984Z | IMM - 7X50 20-PT 10GE | 3HE07305BA | ALCATEL
VIV1985Z | ODU ASNK8/311,32 SB=2H |  | SIAE
VIV1986Z | 1600 POWER LTU | 1HAM61137AAJ | MARCONI
VIV1987Z | 1600 MGT/SYNC LTU - S | SK25G | ERICSSON
VIV1988Z | 1600 MGT/SYNC LTU | SK25G | ERICSSON
VIV1989Z | 1600 ETH LAYER - 2B +1 | SK58AB | MARCONI
VIV1990Z | 1600 2M TRIB CARD 12 | 03HAT00029AAC | MARCONI
VIV1991Z | 1600 10/100/1000 ETH | SK58A | ERICSSON
VIV1992Z | 1200 CORE A /CCU 10G | 03HAT00041AAQ | MARCONI
VIV1993Z | ODU AW-3300-3C ASGA | WRL-C06189B-ASG | ASGA
VIV1994Z | INT201 - 4GF DC/C | INT201-4GF-DC/D | PETHA
VIV1997Z | CBE-101793-002 ST40-ST40-1250(AUXSWO) |  | MISCELÂNEAS
VIV1998Z | REGUA DID - ICFB-16E1 RJ45 75X120 OHMS - ERICSSON |  | MISCELÂNEAS
VIV1999Z | REGUA DID 32 PORTS - ERICSSON |  | MISCELÂNEAS
VIV2000Z | SIGNAL CABLE (TSR 482 0244/1900) |  | MISCELÂNEAS
VIV2004Z | PLC CONDAR LEAD-LAG 2 |  | MISCELÂNEAS
VIV2007Z | PDU01D-01 | 02311DUW | HUAWEI
VIV2008Z | CPUB2-24QC | ROJ 208 861/2 | ERICSSON
VIV2009Z | DPX 698 - 2200 + B7/B41 - DIPLEX FILTER | KRF 102 301/2 | ERICSSON
VIV2012Z | ODU ASNK8/119 SB=2H | GE8593 | SIAE
VIV2013Z | ODU ASNK 15/420 - SB = 4L | GE8652 | SIAE
VIV2014Z | TRP - 6G 150MB-900DB | NWA-013902-103 | NEC
VIV2016Z | RETIFICADOR DELTA DSC - 48/10 A | ERS-48/56C F | ERICSSON
VIV2017Z | RETIFICADOR DELTA ESR 24/100D A | 50-60HZ | DELTA
VIV2018Z | QSFP28 - 100GBASE - LR4 ROHS6/6 | 3HE10550AARA01 | NOKIA
VIV2019Z | CASE HUAWEI OPTIX RTN950 A | 02113821 | HUAWEI
VIV2020Z | FAN RTN 950A | 02120762 | HUAWEI
VIV2021Z | PLACA CSHOF | 03059250 | HUAWEI
VIV2022Z | PLACA CSHLU | 03057569 | HUAWEI
VIV2023Z | RFU-CXE-6L-252A-1W4-TH | 01-K06216H0 C2G | CERAGON
VIV2024Z | RFU-CXE-6L-252A-1W4-TL | 01-K06216L0 B2E | CERAGON
VIV2025Z | RFU-CXE-7-154A-1W2-TH | 01-K07297H0 C2D | CERAGON
VIV2026Z | RFU-CXE-7-154A-1W2-TL | 01-K07297L0 C2D | CERAGON
VIV2027Z | RFU-CXE-8-119A-1W3-TH | 01-K08508H0 C2D | CERAGON
VIV2028Z | RFU-CXE-8-119A-1W3-TL | 01-K08508L0 C2D | CERAGON
VIV2029Z | RFU-CXEM-15-420-8W15-TH | 01-K15004H0 D2K | CERAGON
VIV2030Z | IP-20N-RU/5-SLOT/BASE/2X48V | 24-A002-0 A0N | CERAGON
VIV2031Z | IP-20G-M2-E6-T16-2DC+SM | 24-G002-1 LFW | CERAGON
VIV2032Z | HIBRIDAS SIAE 6GHZ | V60218 | SIAE
VIV2035Z | RFU-CXE-7154A-4W5TL | 01-K07300L0 C2F | CERAGON
VIV2036Z | RFU-CXE-7154A-4W5TH | 01-K07300H0 C2F | CERAGON
VIV2037Z | RFU-CXE-8-119A-4W6-TL | 01-K08509L0 C2F | CERAGON
VIV2038Z | RFU-CXE-8-119A-4W6-TH | 01-K08509H0 C2F | CERAGON
VIV2039Z | RFU-CXEM-15-420-8W15-TL | 01-K15004H0 D2K | CERAGON
VIV2041Z | ROTEADOR APLICADO A REDES COM FIO | 3HE1197AA | NOKIA
VIV2042Z | SUB RACK IP-10 | MP-X001-0 | CERAGON
VIV2044Z | OUTDOOR BR CKT | NWA-087847 | NEC
VIV2045Z | SUB RACK ASGA AW-1500-1A | WR-C05683A | ASGA
VIV2046Z | PLACA MC-MV | NWA-096332-001 | NEC
VIV2050Z | 8 - GIGABIT ETHERNET BOARD |  | HUAWEI
VIV2051Z | RETIFICADOR E-SURE - EMERSON - VERTIV |  | EMERSON
VIV2052Z | SMARTPACK EXTEND - WEBSNMP - ELTEK |  | ELTEK
VIV2053Z | MPT EXTENDED POWER UNIT |  | NOKIA
VIV2054Z | PALCA SC 1 |  | HUAWEI
VIV2055Z | 9500 MPR - NOKIA (BRANCHING) |  | NOKIA
VIV2056Z | ACOPLADOR 3DB - NOKIA |  | NOKIA
VIV2057Z | ODU MPT XP HQAM U6GHZ |  | NOKIA
VIV2058Z | WAY PLUG CONNECTOR 14-2S |  | ERICSSON
VIV2049Z | 1830 PSS USER INTERFACE PANEL - 8DG59240AA - ALCATEL |  | ALCATEL
VIV2047Z | SFP 28-25G - 1310NM-300M- SM - HUAWEI |  | HUAWEI
VIV2048Z | PLACA CXP |  | HUAWEI
VIV2043Z | REGUA DID 16 PORTS - ASGA |  | ASGA
VIV2040Z | CABO PP 16MM 2 VIAS BLINDADO |  | MISCELÂNEAS
VIV0167Z | FAN/RADIAL 48VDC 1.1 |  | GRUPO FAN
VIV0196Z | COSHF - WOMNW00ERD | 8DG59319AA | ALCATEL
VIV0215Z | NPU 1003 - P/N ROJ 208 1325 | ROJ 208 1325/1 | ERICSSON
VIV0225Z | CONTROL BORD |  | MISCELÂNEAS
VIV0693Z | IDU INTERFACE - 06220 | PLN-C06220A-ASG | ASGA
VIV0922Z | ODU ASNK7M/154 SUB=1L | GE8534-42 | SIAE
VIV1086Z | TQX | 03021ETL | HUAWEI
VIV1097Z | FIU | 02030GXA | HUAWEI
VIV1140Z | APUB2 | ROJ 208 841/21 | ERICSSON
VIV1206Z | ODU TRP-7G-1D SUB. D BAIXA | NWA058380 | NEC
VIV1230Z | PLACA WTOCM - P/N: 8DG61330AAAB | 8DG61483AA | ALCATEL
VIV1296Z | PLACA 8DG61223ABAC01 | 8DG61223AB | ALCATEL
VIV1391Z | POWER SUPLLY SUBRACK | BFD 329 001/1 | ERICSSON
VIV1532Z | RADIO 7705 SAR - 8 | 3HE06791AAAC01 | NOKIA
VIV1581Z | RAU2 X 18/A35 HP | UKL40162A35HP | ERICSSON
VIV1698Z | MODULO FAN - 7705 SAR-8 | 3HE06792AAAC0303 | NOKIA
VIV1809Z | MODEM DM991C |  | DATACOM
VIV1829Z | AM2125B | 8DG60912AA 07 | NOKIA
VIV1896Z | FAU3 | ROJ 119 2247/1 | ERICSSON
VIV2059Z | ODU ASN4= 2H - SB | GE - 9471 | SIAE
VIV2060Z | CSPB | 1PROJ 208 754;1 | ERICSSON
VIV2061Z | GED-DVD | ROJ 208 882/2 | ERICSSON
VIV1995Z | 130SCUPC 100G UPLINK, FLEX |  | NOKIA
VIV1359Z | SUBRACK OPTIX RTN 980L |  | HUAWEI
VIV1384Z | PLACA OME-DD ACCESS PANEL | NTK605MAE5 | CIENA
VIV0735Z | RAU2 X 7/A13 | UKL 401 70/A13 | ERICSSON
VIV1914Z | ANTENA RADIO FREQUENCIA 11GHZ | VHLPX2-11-6GR | ANDREW
VIV1907Z | 130SNX10 100G MUX 10CL - 8DG62039AC | 8DG61279AA 03 | ALCATEL
VIV1070Z | NS3 | 03030LWM | HUAWEI
VIV1513Z | BBU5900 |  | HUAWEI
VIV1285Z | FANf |  | HUAWEI
VIV2015Z | RADIO 4415 B1 | KRC 161 365/1 | ERICSSON
VIV0574Z | GABINETE CPS 1500B-48/24-5CS - DELTA | SB-05K/HG A | DELTA
VIV0299Z | FP2 OS 4 RECT 4AC HC HVDC | 268035 | ELTEK
VIV0612 | RRUS 12 B5 | KRC 161 321/2 | ERICSSON
VIV1400Z | 8DG62471AA - SSY-20P200 | 8DG62471AA | ALCATEL
VIV1085Z | EMOTR | W0WUA6LEAA | ALCATEL
VIV0634Z | CONTROLADORA - 8DG59241AD - ALCATEL | 8DG59241AD | ALCATEL
VIV1402Z |  |  | ERICSSON
VIV2063Z |  |  | ERICSSON
VIV0212Z |  | ROJ 208 1323/1 | ERICSSON
VIV0102Z |  | 68-3992-01 | CISCO
VIV0103Z |  | 800-45680-03 | CISCO
VIV1833Z |  |  | FURUKAWA
VIV1917Z |  | 3EM23911BB | NOKIA
VIV0343Z |  | R48-3000E3 | VERTIV
VIV2071Z |  | KRC 161 488/1 | ERICSSON
VIV2070Z | PLACA OTDR - 8DG62504AA |  | NOKIA
VIV2072Z | RADIO 4480 44B1 44B3 |  | ERICSSON
VIV0068Z | GRU 04 01 - GPS |  | ERICSSON
VIV1355Z | WOCUA6RUAE - PN: 8DG62635AA |  | ALCATEL
VIV0373Z | DATACOM DM4050 24GX |  | DATACOM
VIV0323Z | AW-400-1A |  | ASGA
VIV0423Z | CONTROLADOR - M830B - VERTIV |  | VERTIV
VIV1293Z | PLACA 8DG61483AA |  | ALCATEL
VIV0563Z | VERTIV - EDB/A |  | VERTIV
VIV1372Z | AM2125A - 8DG60566AA | 8DG60566AA | ALCATEL
VIV1369Z | 88 CHANNEL INTERLEAVE - 8DG59841AA | 8DG59841AA | ALCATEL
VIV0465Z | LSX | TN13LSXT02 | HUAWEI
VIV2077Z | 8DG09176AA | 8DG09176AA - DWDM | NOKIA
VIV0364Z | IDU 8609 - TELLABS - SMART ROUTER | 82.86S-8609-R6 | TELLABS
VIV1202Z | MINI LINK 6363 18/31 H | UKL 402 14/31H | ERICSSON
VIV1292Z | PLACA 8DG59242BB | WOPUAD6MAC | NOKIA
VIV1689Z | SP08-3100-IF - 1310NM 1.25G 2KM | SP08-3100-IF | KINGSIGNAL
VIV1356Z |  | 3AG33295AA 03 | ALCATEL
VIV0195Z |  |  | ERICSSON
VIV2075Z |  |  | SIAE
VIV0376Z |  |  | ANALISE
VIV1891Z |  |  | ALCATEL
VIV1399Z |  |  | SIAE
VIV4343Z |  |  | HUAWEI
VIV1389Z |  |  | ERICSSON
VIV1082Z |  |  | MARCONI
VIV3033Z | CONTROLADORA EMERSON M820B | BMP 903 090/1 | EMERSON
VIV4470Z | REG - ROF 157 5112 | ROF 157 5112/2 | ERICSSON
VIV3581Z | POSUS | COZBU 110 106/1 | NORTEL
VIV3576Z | LOMIF | ROFBU 367 101/1 | KEYMILE
VIV3252Z | CPU-D5 | ROF 1575 124/1 | KEYMILE
VIV3139Z | BTU-A | ROF 1575 110/1 | KEYMILE
VIV2701Z | ELUD3 | ROF 157 5130/1 | KEYMILE
VIV2476Z | BTUD | ROF 157 5112/1 | KEYMILE
VIV2503Z | UR FLATPACK2 48 3000 HE | 241119.105 | ELTEK
VIV2504Z | UR FLATPACK2 48 3000 RECTIFIER |  | ELTEK
VIV2078Z | CHE1/CHT1 |  | TELLABS
VIV2426Z |  |  | HUAWEI
VIV3622Z |  |  | DATACOM
VIV2226Z |  |  | ELTEK
VIV2457Z |  |  | ERICSSON
VIV3086Z |  |  | ANALISE
VIV2539Z |  |  | HUAWEI
VIV2535Z |  |  | ANALISE
VIV4495Z | BASE BAND 6647 | KDU 137 0094/11 | ERICSSON
VIV2088Z | 1830 PSS-32 FAN32H | 8DG59243ABAE | ALCATEL
VIV3264Z | FLATPACK MCU | 242072700 | ELTEK
VIV3664Z | CISCO ASR 920 SERIES ROUTER |  | CISCO
VIV4515Z | FANSL | 3DB24015AAAA | ALCATEL
VIV2001Z | EXAUSTOR 24V |  | MISCELÂNEAS
VIV2264Z | NPU3 D |  | ERICSSON
VIV2318Z | ODU RAU2 X 23 A02 |  | ERICSSON
VIV2319Z | ODU RAU2 X 23 A06 |  | ERICSSON
VIV2456Z | SUBRACK AMM 2P B |  | ERICSSON
VIV3556Z | UNIDADE RETIFICADORA FLATPACK2 3000W 48V |  | ELTEK
VIV4527Z | PLACA - FGLT-B |  | NOKIA
VIV2502Z | UR FLATPACK2 48 3000 |  | ELTEK
VIV4059Z | 8DG64137AA |  | NOKIA
VIV2969Z | CHASSIS 8609 TELLABS |  | TELLABS
VIV1825Z | GMG HONDA 12KVA GASOLINA |  | GRUPO GERADOR
VIV2680Z | FLATPACK2 |  | ELTEK
VIV3952Z | DMSWITCH 2104G2 - EDD |  | DATACOM
VIV2006Z | SENSOR DA PLC CONDAR LEAD-LAG2 |  | MISCELÂNEAS
VIV2005Z | CONJUNTO PASSA CABO BBC AL2 |  | MISCELÂNEAS
VIV2002Z | ARCO DE DIODO |  | MISCELÂNEAS
VIV1180Z | UNIDADE CONDESADORA |  | MISCELÂNEAS
VIV1918Z | MOTOR ELETRICO |  | MISCELÂNEAS
VIV0303Z | PRESSURIZADOR | AB-P1500R | MISCELÂNEAS
VIV4530Z | AIR 6419 - ERICSSON |  | ERICSSON
VIV0589Z | STM1-S | NWA-055292-001 | NEC
VIV1256Z | 10GBE LANPHY/WANPHY 10GBASE-LR/LW | 3AL82026AAAA | NOKIA
VIV1302Z | PLACA R8EGE | 33526R8EGE_080801-C | ZTE
VIV2230Z | MDP-150MB-900E |  | NEC
VIV2480Z | TRP-8G-1E |  | NEC
VIV2499Z | UR 37A -48V DELTA |  | DELTA
VIV2527Z | SD-5000S |  | ANALISE
VIV2529Z | TRP-6G150MB-900DA - TRANSCEIVER L6GHZ (6,2GHZ), TX BAND HIGH, 5W, 64 128QAM, +30 +29 DBM, FORCED COO |  | NEC
VIV2540Z | PLACA 131877001 - SMA-MSH |  | MARCONI
VIV2550Z | SL1D | SL91SL1D02 | HUAWEI
VIV3653Z | CISCO ASR901 SERIES ROUTER | IPMTS10DRB | CISCO
VIV3869Z | ODU MPT-HQAM 15GHz NOKIA 15G, 9500 MPR, FREQ 14290,0-15148,5 SHIFT 420-475, SUB BANDA 1P 1 | 3DB20373CB | ALCATEL
VIV4373Z | EOW MODULE |  | ALCATEL
VIV4497Z | GIGABIT ETHERNET 1000BASE -SX | 3CC50167AAAA | NOKIA
VIV4498Z | UNIDADE FI | 05085A | ANALISE
VIV4499Z | CONVERTER TX | 05082A | ANALISE
VIV4500Z | IN TFC | C05243B | ASGA
VIV4501Z | E3731U RX | CE3731U | NEC
VIV4502Z | ALM CONT | CE7274W | NEC
VIV4503Z | CONV RX | 05097A | NEC
VIV4504Z | UNID. MOD RADIO 7.5G | C05237B | ASGA
VIV4505Z | ECC GATEWAY MODUL | 65.7205.350.00A001 | MARCONI
VIV4506Z | 05363A CONV CC-CC | C05363A | ASGA
VIV4507Z | INTFC CS 7.5G | C05241B | ASGA
VIV4508Z | USCA MKII AMF | 7320-010-03 | USCA
VIV4509Z | CONV CC-CC | 050960B | ANALISE
VIV4510Z | UPD RX | C05239B | ASGA
VIV4511Z | CHV/HIB | C05235C | ASGA
VIV4512Z | PANEL -48 -1 DIN | 800-45469-01 | ANALISE
VIV4513Z | REDUNDANCY SWITCH CONTROLLER | RC1160 | COMTECH
VIV4514Z | PLACA DEM | C05238B | ASGA
VIV0599Z | RADIO NOKIA 7705 SAR-X | IPM9A10HRA | NOKIA
VIV3259Z | DPR 2900B-48 | ESR-48/56C F | DELTA
VIV3822Z | MODULO DE CONTROLE E SUPERVISAO SM50 | 03116258 | SWICHTEC
VIV4101Z | CARREGADOR DE BATERIAS K21 |  | ANALISE
VIV4516Z | UP CONVERTER | UT-4505 | COMTECH
VIV4517Z | INVERSOR ESTATICO 48VDC/127VAC-10KVA | RIM 048 127 08 60HZ | ANALISE
VIV4518Z | 7250 IXR-E 24SFP+ 9SFP28 2QSFP28 | INM9400BRA | NOKIA
VIV3208Z | ODU ASNK23 1200 1232 SB 3H |  | SIAE
VIV3723Z | ODU ASNK23 1200 1232 SB 3L |  | SIAE
VIV4536Z | BASE BAND 6651 | KDU 137 0093/11 | ERICSSON
VIV4540Z | AIR 6449 B78W | KRD 9012 14/11 | ERICSSON
VIV1254Z | SPP-10E-LR-IDFR-EN | RDH 102 65/2 | ERICSSON
VIV2558Z | IDU AGS-20 | GAI0215-3 | SIAE
VIV4538Z | AIR 3239 B40 | KRD 901 153/11 | ERICSSON
VIV2475Z | TRP-18G-1E |  | NEC
VIV2477Z | TRP-6G-1E |  | NEC
VIV3028Z | RETIFICADOR R48-3500e | BLM 440 068/1 | EMERSON
VIV4539Z | 1830PSS WR8-88AF-8CH WL ROUTER-ADD SIDE FLEXGRID | 8DG61223AB | ALCATEL
VIV4545Z | RAN PROCESSOR 6647 |  | ERICSSON
VIV3417Z |  |  | HUAWEI
VIV2089Z |  |  | ALCATEL
VIV3607Z |  |  | CISCO
VIV4544Z |  |  | ERICSSON
VIV2507Z |  |  | MAQUIGERAL
VIV3671Z |  |  | ERICSSON
VIV3659Z |  |  | TELLABS
VIV4543Z |  |  | ERICSSON
VIV2685Z |  |  | ERICSSON
VIV2161Z |  |  | STEMAC
VIV2526Z |  |  | NEC
VIV3150Z |  |  | ASGA
VIV3667Z | MINI-LINK CN510 | BFD 101 078/1 | ERICSSON
VIV4555Z | SFP 28 25GBASE-LR -40/+85 C | RDH 102 75/3 | ERICSSON
VIV3200Z | SFP28-25G-1310NM-300M-SM |  | ERICSSON
VIV3552Z | FLATPACK 1500 24V 50A 230Vac | 241114300 | ELTEK
VIV2233Z | MDP-400MB-1B |  | NEC
VIV2277Z | ODU LONG REACH LR4L |  | REACHCOM
VIV3214Z | 18 23MHz BRACKET CBG-019758-006 |  | NEC
VIV3266Z | SMARTPACK ETENDED | 242100.110 | ELTEK
VIV3555Z | UR FLATPACK2 48 3000 | 241119.100 | ELTEK
VIV3704Z | ESR-24 100D A | ESR-24/100D A | DELTA
VIV3784Z | MMU2 H | ROJ 208 1308/1 | ERICSSON
VIV4066Z | MINIPACK 3,2KW 48V 2X230VAC | 241117.130 | ELTEK
VIV4103Z | GEP2 | ROJ 208 841/2 | ERICSSON
VIV4479Z | SFD44 | 8DG59248AA | ALCATEL
VIV4561Z | ODU LONG REACH LR2 | YPKF0302AC-H01 01 | REACHCOM
VIV3843Z | RAU2 X 23 A06 | UKL 401 63\A06 | ERICSSON
VIV4574Z | PLACA IOM - 7750 SR IOM4-EB - IPU3B | 3HE10717AARB01 | ALCATEL
VIV4568Z | FONTE PDF 60A/-48V |  | ELTEK
VIV4575Z |  |  | NOKIA
VIV2003Z |  |  | MISCELÂNEAS
VIV2148Z |  |  | ANALISE
VIV1925Z | TM400-9B |  | PADTEC
VIV2646Z | MINI LINK CN510 |  | HUAWEI
VIV4519Z | T220 - HUAWEI - 033HEN |  | HUAWEI
VIV4576Z | 16DC65 - 1830 PSS DC POWER FILTER |  | NOKIA
VIV2711Z | SPVL-91 |  | PADTEC
VIV4448Z | PLACA CISCO |  | CISCO
VIV4485Z | 10AN10G |  | NOKIA
VIV2717Z | SMARTPACK |  | ELTEK
VIV4585Z | MODULO SUPERVISAO SATURINA SM60 |  | SATURINA
VIV4586Z | RETIFICADOR SATURNIA NPR48 240V 19A 50/60HZ |  | SATURINA
VIV2310Z | ODU RAU2 HP |  | ERICSSON
VIV4602Z | SCB-DF |  | ERICSSON
VIV0789Z | PAINEL FRONTAL |  | MISCELÂNEAS
VIV3828Z | MINILINK RAU ODU | UKL 402 13/12L | ERICSSON
VIV2313Z | ODU RAU2 X 18 35 |  | ERICSSON
VIV2134Z | CONTROLADORA FLATPACK MCU |  | ELTEK
VIV4437Z | IPUCA3SJAA | 8186F-8611-R6 | TELLABS
VIV3792Z | NPU3C | ROJR211006/2 | ERICSSON
VIV3791Z | NPU3 B | ROJR211006/1 | ERICSSON
VIV3650Z | A900-PWR550-D-E | 341-0609-01 | CISCO
VIV3647Z | PLACA A900-IMA32D V01 | IP9IAUXCAA | CISCO
VIV3224Z | MMU3 A |  | ERICSSON
VIV2198Z | IDU MDP-400MB-1B IPASOLINK 200 |  | NEC
VIV4228Z | WR2-88 | 8DG60352AA 02 | ALCATEL
VIV4605Z | TNG1FAN01- 2102121961 8 FAN |  | HUAWEI
VIV3958Z | FAN - TN1E6FAN |  | HUAWEI
VIV4604Z | FILTER INTERFACE BOARD - TN18EFIB | 03022QQM | HUAWEI
VIV4605Z | TNG1FAN01- 2102121961 8 FAN | TNG1FAN01 | HUAWEI
VIV1912Z | TCX12 - 4D- A0 - HIGH | HW01-015 | PADTEC
VIV3939Z | SUPERVISOR SPVL-4 |  | PADTEC
VIV2688Z | FAN |  | GRUPO FAN
VIV2688Z | FAN |  | GRUPO
VIV3883Z | ODU SIAE - ASN11 SB=1H | GE8535 | SIAE
VIV4580Z | MINI LINK 6363 6U/21H | UKL40207/21H | ERICSSON
VIV3190Z | MICROWAVE ODU,RTN XMC,18G,-3,X183HA,HIGH SITE,H,19260MHZ,19700MHZ,17700MHZ,18140MHZ,WITHOUT DOC,WR-4 |  | HUAEI
VIV2243Z | MMU2H | ROJ 208 1308/1 | ERICSSON
VIV4588Z | 1830 PSS IROADM9R INTEGRATED OPTICS CARD | 8DG63973AA | ALCATEL
VIV4579Z | PS-7250 IXR-E DC - 3HE14785AARA | 3HE14785AARA01 | NOKIA
VIV0238Z | DCM-120-C | 45060037 | HUAWEI
VIV0239Z | DCM-20-C | 45060012 | HUAWEI
VIV0240Z | DCM-80-C | 45060015 | HUAWEI
VIV0241Z | DCM-60-C | 45060014 | HUAWEI
VIV0451Z | EPS | ROJ 204 50/1 | ERICSSON
VIV2137Z | COREVO-1G | 3DB19318BA | ALCATEL
VIV2178Z | FAN RTN 910 | 030LKF | HUAWEI
VIV2412Z | REGUA TRIBUTARIA |  | MISCELÂNEAS
VIV3210Z | IPUPAHZLAA
VIV3426Z | CSHO | 022TLJC | HUAWEI
VIV3577Z | P32E1DS1 32 - PORT E1DS1 ACCESS | 3DB18126AE | NOKIA
VIV3644Z | CDC1-B | IPUCAXPJAC | TELLABS
VIV3851Z | FAN MODULE - SSXE1FAN,Cabinet Fan Box | 02120173P | HUAWEI
VIV4342Z | RDH 102 65/2 | RDH 102 65/2 | ERICSSON
VIV4408Z | UNIDADE DE CONTROLE REMOTO RCU | KRY 121 63/1 | KATHREIN
VIV4521Z | N540X-6Z18G-SYS-D | N540X-6Z18G-SYS-D | CISCO
VIV2849Z | BTS3012,GM51DTMU0,Transmission Timing Management Unit for DTRU BTS | KRC 131 1005/2 | ERICSSON
VIV4611Z | PORTA TCSH | NK052553-B140 | NOKIA
VIV3769Z | iPASOLINK VR INDOOR UNIT MDP-1200MB-1AA | NWA-096340 | NEC
VIV2961Z | IPASOLINK 200 NWA-055267 MDP-400MB-1B | NWA-055267 | NEC
VIV3588Z | 06219B MAIN UNIT - IDU FW-3D |  | FURUKAWA
VIV2275Z | ODU FW-2200-3D LOW |  | FURUKAWA
VIV2927Z | SUBRACK 8611 TELLABS - SHELF CASE |  | TELLABS
VIV3641Z | HM 4X 100 1000GBE SFP | IPU3AYNKAA | TELLABS
VIV4060Z | CHE1/CHT1 |  | TELLABS
VIV2510Z | VENTILADOR RADIAL CENTRÍFUGO 48VDC 04 FIOS (32030092) |  | DELTA
VIV4626Z | ODU LR4L TX 4081-4197MHZ- RX 3868-3984MHZ SH 213MHZ HI | YPKF0304AC | PETHA
VIV3578Z | 9500 MPR 8 SLOT SHELF | 3DB18485EA | ALCATEL
VIV4068Z | IDU-16E1-TSLOT-SYNC-XPIC-AUX-340G | MP-X001-0 | CERAGON
VIV2194Z | IDU IP-10 | 09-X024-0/I5P | CERAGON
VIV4666Z | TRP-8G-2E/SUB BAND: D, HI | NWA-084118 | NEC
VIV3673Z | RETIFICADOR R48-2000e3 | BML 440 068/1 | EMERSON
VIV2481Z | TRP-8G-2E |  | NEC
VIV2455Z | SUBRACK AMM 20P B | BFD599028/1 | ERICSSON
VIV4751Z | SIU 02 | KDU137596/2 | ERICSSON
VIV3108Z | ODU ASNK8 SUB BANDA 2H - 311.22 MHZ HIGH | GE8585-42 | SIAE
VIV2763Z | Functional Module,PSU4850A,PW6M4850A,2900W Rectifier | BMR 911 93/1 | EMERSON
VIV3455Z | OBU1 | 03030LMN | HUAWEI
VIV4537Z | S13X100R | 8DG63207AA | NOKIA
VIV4458Z | RAU2 | UKL 401 63/A02HP | ERICSSON
VIV4653Z | PFDC50 | 8D59242BB | ALCATEL
VIV4887Z | ADUB | CS71507.02 | NOKIA
VIV4880Z | SHCDM-B | C112724 | NOKIA
VIV4872Z | CP1D-A | C111441 | NOKIA
VIV4869Z | SHALP-A SHELF ALARM PANEL | C110998 | NOKIA
VIV4868Z | MX1G6-A 1.6GBIT/S ATM MULTIPLEXER | C109447 | NOKIA
VIV4865Z | AFAMO-A ATCA FAN MODULE | C110638.B3B | NOKIA
VIV4864Z | HDSAM-A | C110598 | NOKIA
VIV4863Z | SF20H 20 GBIT SWITCHING FABRIC | C110468 | NOKIA
VIV4854Z | ET16 EXACHANGE TERMINAL FOR 16XE1/T1 | C109519 | NOKIA
VIV4840Z | CDSP-C PLACA PROCESSADORA | C105546 | NOKIA
VIV4823Z | FXED | 472924A | NOKIA
VIV4818Z | FTIF-UNIT | 472311A | NOKIA
VIV4817Z | FPFD | 472301A | NOKIA
VIV4815Z | FIYB | 472233A | NOKIA
VIV4813Z | FXDJ | 472143A | NOKIA
VIV2124Z | CASE BBU5900 | 02311VFF | HUAWEI
VIV2176Z | FAN BBU3900 WD2E1FAN | 02120577 | HUAWEI
VIV2376Z | OMUa WP11OMUa | 02371231 | HUAWEI
VIV2419Z | RRU 3801C (-48V.DHT 40W 1.25G 2100MHz) | 02313408 | HUAWEI
VIV2423Z | RRU5301 2600MHz (4*40W) | 02311PFF | HUAWEI
VIV2425Z | RRU5901 FOR MULTI-MODE 1800MHZ (4*40W) | 02311QMD | HUAWEI
VIV2447Z | SPUB WP11SPUB WP11D000SPU01 - SIGNALING PROCESSING UNIT | 03052781 | HUAWEI
VIV2486Z | UEIU WD2M00UEIU00 | 02315639 | HUAWEI
VIV2496Z | UPEUc WD2M000PEU03 | 02319897 | HUAWEI
VIV2512Z | WBBPb4 | 03020JVJ | HUAWEI
VIV2513Z | WBBPd2 | 03020QYR | HUAWEI
VIV2517Z | WMPT | 03020JQE | HUAWEI
VIV2636Z | POWER SUPPLY UNIT - R4850G2 | 02310HBJ | HUAWEI
VIV2676Z | PLACA UELP | 03020FED | HUAWEI
VIV2699Z | EPMU01 | 02313069 | HUAWEI
VIV2706Z | RRU 5904 1800MHZ | 02311UWH | HUAWEI
VIV2790Z | SIUI | 03050505 | HUAWEI
VIV2844Z | UFLP | 03022KNY | HUAWEI
VIV2856Z | FAN BOX,HERT MPE,WD2E11FAN,FAN 02E,VER.E | 02121654 | HUAWEI
VIV4805Z | ERDA | 470253A | NOKIA
VIV4800Z | EXDA-MODULE | 470216A | NOKIA
VIV3277Z | EPW30-48A | 02130608 | HUAWEI
VIV3313Z | WD2B1BBU4 BBU3900 | 02112722 | HUAWEI
VIV3324Z | Fan Box | 02120370 | HUAWEI
VIV3325Z | BBU 3900 FANc | 02120577 | HUAWEI
VIV3349Z | RRU3826 POWER RATING-48V;9 A | 02310UPA | HUAWEI
VIV3364Z | UPEUe | 02311TVH | HUAWEI
VIV3383Z | RRU3804 Power Rating -48v;8,0 A | 02316791 | HUAWEI
VIV3384Z | PMU 01B | 02317275 | HUAWEI
VIV3456Z | GTMU | 03030HNK | HUAWEI
VIV3489Z | GOUA | 03051493 | HUAWEI
VIV3495Z | AOUA | 03055148 | HUAWEI
VIV3498Z | DPUB | 03051816 | HUAWEI
VIV3519Z | UBBPe2 | 03057153 | HUAWEI
VIV3520Z | UBBPe4 | 03022HEK | HUAWEI
VIV4084Z | ACOMD2A08V06 | 030863L7 | HUAWEI
VIV4397Z | CTU - 03024JUL | 03024JUL | HUAWEI
VIV4435Z | ESMC | 472059A | NOKIA
VIV4449Z | BBU3806 | 02315615 | HUAWEI
VIV4457Z | BOIA 11 | 467868A.108 | NOKIA
VIV4693Z | ANCG | 3BK08992AA | ALCATEL
VIV4727Z | AS7-C | C105007 | NOKIA
VIV4728Z | CCP18-C | C111034 | NOKIA
VIV4730Z | CLAB-S | C0883 | NOKIA
VIV4731Z | CP816-A | C108488 | NOKIA
VIV4737Z | ESA24 | C108427 | NOKIA
VIV4753Z | TBUF | C71700 | NOKIA
VIV4760Z | RRU 3971 2100 MHZ | 02311NCV | HUAWEI
VIV4770Z | FSMF | 084792A | NOKIA
VIV4777Z | FLATPACK-2500/48V/52A/230VAC | 241114.600 | ELTEK
VIV4778Z | FLATPACK-2880/-48VDC/50A | 241114.601 | ELTEK
VIV4787Z | BB2A | 467869.106 | NOKIA
VIV4788Z | DVDA | 468219A | NOKIA
VIV4793Z | TSDB | 469089A | NOKIA
VIV4798Z | EXGA | 470215A | NOKIA
VIV4802Z | ESMA | 470246A | NOKIA
VIV4803Z | FIEA | 470247A | NOKIA
VIV4804Z | ERHA | 470252A | NOKIA
VIV4806Z | WCDT11 | 470328A | NOKIA
VIV4809Z | EWDB-11-MODULE | 471493A | NOKIA
VIV4812Z | FXEA | 472084A | NOKIA
VIV1779Z | GED 600 GB | ROJ 208 880/4 | ERICSSON
VIV1773Z | NPU 3 | ROJR 211 004/1 | ERICSSON
VIV2487Z | UELP WD22UELP |  | HUAWEI
VIV2493Z | UMPTe2 WD2DUMPTE201 |  | HUAWEI
VIV2505Z | UR R4850 1U 3000W HIGH EFFICIENCY |  | HUAWEI
VIV2567Z | UPEU - Functional Module,HERT BBU WD2MUPEUA,-48V Power and Environment interface Unit |  | HUAWEI
VIV3304Z | APM30H Cabinet |  | HUAWEI
VIV3399Z | FTRB-A |  | NOKIA
VIV3491Z | GCUA |  | HUAWEI
VIV3496Z | FG2A |  | HUAWEI
VIV4062Z | BBU3900 |  | HUAWEI
VIV4366Z | SPUA |  | HUAWEI
VIV4461Z | RRU B1 .A.40W.1T2 |  | HUAWEI
VIV4687Z | GRFU 1800 |  | HUAWEI
VIV4738Z | ESB26 |  | NOKIA
VIV4763Z | FSMB |  | NOKIA
VIV4819Z | FXEB |  | NOKIA
VIV4827Z | CL3TG |  | NOKIA
VIV4841Z | MX622-C |  | NOKIA
VIV4856Z | IW1S1A |  | NOKIA
VIV3638Z | SCM |  | NOKIA
VIV4076Z | SFC - CISCO |  | CISCO
VIV4603Z | PSU 4805 |  | ERICSSON
VIV3158Z | SMARTPACK EXTENDED-MÓDULO DE SUPERVISÃO DA MINIPACK SYSTEM (UR) 3,2 4,8KW |  | ELTEK
VIV1300Z | 10G-1310NM-10KM-SM-SFP | 34060613 | HUAWEI
VIV4999Z | TSFP +-10G - DWDM C BAND 40KM SM 01 | 34061494 | HUAWEI
VIV4998Z | TNUA | 3051118 | HUAWEI
VIV4997Z | SX-MINI-GBIC | 34061005 | HUAWEI
VIV4996Z | SHCDM-A | C112724.B1B | NOKIA
VIV4995Z | SF-BFII | 3050528 | HUAWEI
VIV4994Z | RU AC CONVERTER UNIT 9100 -SS | 3BK25024AA | NOKIA
VIV4993Z | QWEM1RRUP | 02316197 | HUAWEI
VIV4991Z | KW-SHPU | 03037088 | HUAWEI
VIV4990Z | KW-MSPF | 03050757 | HUAWEI
VIV4989Z | IPFGE | C101160.D02 | NOKIA
VIV4988Z | IFCE-RX-SWITCHOVER | 62143.01 | SIEMENS
VIV4987Z | GCGA | 03040113 | HUAWEI
VIV4986Z | FTLF1323P1BTR | 21CRF1040.10 | FINISAR
VIV4985Z | EOMUB | WP11EOMUB | HUAWEI
VIV4835Z | NI4S1-B | C100610.B4A | NOKIA
VIV4811Z | FTLF8519P2BTL | 471881A.101 | NOKIA
VIV4754Z | TSS3 | C08986.E3E | NOKIA
VIV4984Z | DSU-D | ROJ 212 231/2 R1A | ERICSSON
VIV2218Z | PCU2-D | C108407.C2E | NOKIA
VIV2748Z | UELP - UNIVERSAL E1 T1 - WD2D00UELP00 | WD22UELP | HUAWEI
VIV3244Z | BBU3900,WD2B1BBU4,DISTRIBUTED BASE STATION BASE BAND UNIT(-48V) | WD2B1BBU4 | HUAWEI
VIV3929Z | PARC WP11XPUA EXTENSIBLE PROCESSING UNIT REV:A | 2120370 | HUAWEI
VIV4022Z | SFP 155M-1310NM-15KM-SM-ESFP RTXM139-400 (34060276) | RTXM139-400 | HUAWEI
VIV4401Z | CXCS | 03024GWH | HUAWEI
VIV5007Z | FYMA | 471605A.101 | NOKIA
VIV5006Z | EMHA | 470316A.205 | NOKIA
VIV5005Z | FMCA | 470239A.102 | NOKIA
VIV5004Z | FSEB | 471424A.306 | NOKIA
VIV5003Z | WP1UOIA | 03051492 | HUAWEI
VIV5002Z | WP1AOUA | 03051485 | HUAWEI
VIV5001Z | WP11SPUA | 03051730 | HUAWEI
VIV4600Z | HDS-A | C104462.A01 | NOKIA
VIV5000Z | WP11GOUA | 3051493 | HUAWEI
VIV4983Z | CDU-G1800 | BLF-119-143/1-R3A | ERICSSON
VIV4982Z | 4FE-2GE-FAST-GB-ETH-SW-FUNCT | 03053487 | NOKIA
VIV4976Z | FPKA |  | NOKIA
VIV4975Z | TAMPA FMHA FLEXI SIDE COVER 3U |  | NOKIA
VIV4955Z | CDBI | 03050532 | HUAWEI
VIV4957Z | RPIO | ROJ 207 028/1 | ERICSSON
VIV4855Z | MX622-D | C109700.A1F | NOKIA
VIV4953Z | DPUC | 03051813 | HUAWEI
VIV4959Z | MAU | ROJ 212 206/2 R1B | ERICSSON
VIV4958Z | SCNAM-B | C112001.A2A | NOKIA
VIV4906Z | MO-DISK-DRIVE | SMO-F561 | SONY
VIV4855Z | MX622-D | C109700.A1G | NOKIA
VIV4745Z | PD30 | C109472.A1B | NOKIA
VIV4426Z | CISCO ACR 901 | A901-12C-FT-D | CISCO
VIV4721Z | DDTMAD 1735/1760 | 1710-1735 MHZ | HUAWEI
VIV4974Z | FAN RT-150 - 48VDC |  | GRUPO FAN
VIV4973Z | CABO FPCC |  | MISCELÂNEAS
VIV4972Z | 10G-1310NM-1.4KM-SM-SFP+MTRS-1E21-01 | 34060713 | HUAWEI
VIV4971Z | GE-LX-10 | IXX1647406-TR | UT STARCOM
VIV4970Z | SFP 1GE 100M COPPER C | P02033.A1A | NOKIA
VIV4966Z | HBX-6516DS- VTM | HBX-6516DS- VTM | ANDREW
VIV4965Z | DBXLH-6565B-VTM | DBXLH-6565B-VTM | ANDREW
VIV4964Z | ADPD2-A | C112567.B1A | NOKIA
VIV4963Z | HSCI | 210305052 | HUAWEI
VIV4962Z | MRIA | 210305053 | HUAWEI
VIV4961Z | MSPFB | 210305075 | HUAWEI
VIV4960Z | FMFA | 470149A.206 | NOKIA
VIV4959Z | MAU | ROJ 212 206/1 | ERICSSON
VIV4956Z | U210 | Y2 | HUAWEI
VIV4955Z | CDBI | 2103050 | HUAWEI
VIV4954Z | SCUC | 21030562 | HUAWEI
VIV4953Z | DPUC | 2103051 | HUAWEI
VIV4952Z | NIRT2-A | C112780.A1C | NOKIA
VIV4951Z | CPRT5-A | C112773.C2A | NOKIA
VIV4950Z | ADSP2-A | C112635.B2D | NOKIA
VIV4949Z | AHUB3-B | C112671.B2B | NOKIA
VIV4948Z | MAW3073NP | D33073 | FUJITSU
VIV4947Z | BFII | 21030505281 | HUAWEI
VIV4946Z | UBB0D4 | 022HEK8D | HUAWEI
VIV4945Z | MDS-A | C104511.A01 | NOKIA
VIV4944Z | CCP18-A | C109093 | NOKIA
VIV4943Z | CDU-G 9 | BFL 119 142/1 | ERICSSON
VIV4942Z | GRFU 900B | 21023159891 | HUAWEI
VIV4176Z | KIT DE SUPORTE DE RRU |  | MISCELÂNEAS
VIV3749Z | 155M-1310NM-15KM-SM-ESFP | MXPD-033S | GENUINE
VIV2509Z | V3R6 OUTDOOR BASE-SMALL CELL |  | MISCELÂNEAS
VIV0108Z | FOSH SFP+6GOBSAI 300M TDM 850NML | 472579A.101 | NOKIA
VIV0389Z | FCLF-8521-3-ER 1000BASE-T | FCLF-8521-3 | FINISAR
VIV0475Z | TRANSCEIVER XFP 850NM 10G-XFP-SR | AFBR-720XPDZ | AVAGO
VIV0750Z | ACP15-A | C112772.C2B | NOKIA
VIV1100Z | 155M-1511NM-150KM-SM-ESFP | 34061005 | HUAWEI
VIV2095Z | ASMGR-A | C110581 | NOKIA
VIV2096Z | BA35B2 | 3AF02840ABA | ALCATEL
VIV2130Z | MOMBB | 03051765 | HUAWEI
VIV2131Z | COMBINER DC 1710 2200MHz - 2490 2700MHz 7-16 DIN FEMEA | 0301143Q | HUAWEI
VIV2160Z | CPRT4-B | C112074.A2A | NOKIA
VIV2200Z | NXGF01S | 24247004305 | HUAWEI
VIV2246Z | SMO-F561 | P01090…..A1D | NOKIA
VIV2354Z | A9110-E | 3BK16009DNAA | NOKIA
VIV2393Z | CHAF2-A | C110639.A1B | NOKIA
VIV2411Z | MBLUB | 03050546 | HUAWEI
VIV2416Z | PWSB | 467866A | HUAWEI
VIV2433Z | SFP 2.125G-850NM-0.5KM | FTLF8519P2BNL | FINISAR
VIV2441Z | SMART BIAS TEE - ASBT00001 | 02715095 | HUAWEI
VIV2448Z | EMUA | 02314551 | HUAWEI
VIV2491Z | UMPTb1 WD2DUMPTB101 | 03054885 | HUAWEI
VIV2537Z | SCM MODULE 8611 |  | TELLABS
VIV2695Z | HDAD2-A | C71770.B3E | NOKIA
VIV2697Z | PDU03D-02 | 02311DUV | HUAWEI
VIV2785Z | PTIX OSN 500 ASSEMBLY CHASSIS(-48V) | 02112781 | HUAWEI
VIV2919Z | DC48 POWER MODULE 8611 E 8609 |  | TELLABS
VIV3274Z | TRANSCEIVER SFP 1.25G-850NM-0.5KM-MM-ESFP | PLRXPL-VI-S24-HW | FINISAR
VIV3331Z | PDFU-C | C112388.B1A | NOKIA
VIV3427Z | ISM6 - SL91ISM6 | 03022VHK | HUAWEI
VIV3471Z | TN11C1CFPT65 - 100G CFPT65(METRO,SDFEC2,COHERENT WDC | 03032AMR | HUAWEI
VIV3557Z | Flatpack MCU RoHS | 242072.700 | ELTEK
VIV4012Z | SFP 850NM 2.125/1.0625 AND 1.25 GBD ETHERNE | AFBR-57M5APZ | AVAGO
VIV4024Z | OPT.TRANSCEI SFP+ 1310NM 10GB | 34060613 | HUAWEI
VIV4399Z | RFU BACKPLANE | 063912A.104 | NOKIA
VIV4724Z | GATM | 02315686 | HUAWEI
VIV4733Z | DCDU-02 | 02120461 | HUAWEI
VIV4742Z | IW16P1A | C109500.B3B | NOKIA
VIV4762Z | FAN-11 | 082794A.103 | NOKIA
VIV4789Z | M2HA11 | 468532A | NOKIA
VIV4799Z | EXGA-900 | 470215A.102 | NOKIA
VIV4801Z | EXDA-1800 | 470216A.103 | NOKIA
VIV4808Z | EWDB-1800 | 471493A.101 | NOKIA
VIV4831Z | HWAT-A HARDWARE ALARM TERMINAL | C08950.D5F | NOKIA
VIV4839Z | ODPU-A | C101810.A1E | NOKIA
VIV4844Z | ESB20 | C108885.D02 | NOKIA
VIV4849Z | NP8S1 INTERF. PIU 8 X STM-1 | C109452.A1C | NOKIA
VIV4878Z | INTERFACE-HDSAM | C112390.A1A | NOKIA
VIV4879Z | SHALD-B | C110997.A1B | NOKIA
VIV4884Z | MBIF-C | C74990.K04 | NOKIA
VIV4889Z | WBVB | CS7299413.03 | NOKIA
VIV4891Z | GBIC-850NM | FTLF8524P3BNL | FINISAR
VIV4922Z | CFP2 100G-4X28G-1310NM-10KM-SM JC2R10LM4AA1HW | 34061019 | HUAWEI
VIV5020Z | OMUB | 03053461 | HUAWEI
VIV4873Z | CL3TG-UA | C111462.B3B | NOKIA
VIV4861Z | CPD120A | C110052.A1B | NOKIA
VIV4848Z | 1.6 GBIT'S ATM MULTIPLEXER | C109447.B1C | NOKIA
VIV4846Z | CDSP-D | C109045.B1C | NOKIA
VIV4828Z | CLOCK AND ALARM BUFFER | C08839.A03 | NOKIA
VIV4732Z | CP816-AC | C111134.C2A | NOKIA
VIV4651Z | DPUA | 03051120 | HUAWEI
VIV1298Z | ADPE2-A POWER ENTRY | C112695.A1B | NOKIA
VIV3536Z | EPS210-4830A | 02300523 | HUAWEI
VIV3500Z | AOUC | 03052759 | HUAWEI
VIV5029Z | STM1E 078233-0070R (RDH90120/29902) | 1PRDH90120/29902 | ERICSSON
VIV5032Z | S1.1 155MBPS 1310NM 21CFR(J) CLASS 1 (RDH90120/20213) | 1PRDH90120/20213 | ERICSSON
VIV2949Z | TRP-18G-1E, SUB BAND C (LO), FREQ 1560 MHZ |  | NEC
VIV3950Z | HERT MPE,WD2E13FAN,IBBS200D FAN,VER.E_B D,WITH CMUH,BACKUP | APMBBBC303E3 | HUAWEI
VIV3770Z | iPASOLINK VR INDOOR UNIT MDP-1200MB-A1(-1) | MDP-1200MB-1A | NEC
VIV3082Z | 8660 R2 SUBRACK WITH FAN MODUL |  | NOKIA
VIV4463Z | RETIFICADOR 200A/ -48V DPR | E55751908/2 | ELTEK
VIV3199Z | 4.25G-850NM-0.3KM-MM-ESFP |  | HUAWEI
VIV4992Z | LPNX |  | ERICSSON
VIV2679Z | DIPLEXER GSM900 | 907-960 MHZ | KATHREIN
VIV2924Z | IFM 8-PORT FE 10 100BASE-TX |  | TELLABS
VIV2968Z | ELC1 |  | TELLABS
VIV2392Z | PLC SMART PACK EXTENDED | 242100.110 | ELTEK
VIV2401Z | PS-A4 |  | NEC
VIV0283Z | UG-MNET0 | UG02MNET0 | HUAWEI
VIV2103Z | AOUC WP11AOUC - 4-PORT ATM OVER CHANNELIZED OPTICAL STM-1 OC-3 |  | HUAWEI
VIV2114Z | BBU5900 BOX WD2M0BBU5900 |  | HUAWEI
VIV2180Z | FAN02 |  | HUAWEI
VIV2432Z | SFP 10G-LR 1310NM 10KM |  | HUAWEI
VIV2515Z | WBBPf4 | 03021HPR | HUAWEI
VIV2799Z | MMPU | UG01MMPU0 | HUAWEI
VIV3346Z | RRU3268 2600MHz (2*40W) | WD5M26326828 | HUAWEI
VIV3410Z | WBBP | WD2DUBBPE400 | HUAWEI
VIV3722Z | ODU ASNK18 1560 SB 1H | GE8717 | SIAE
VIV4074Z | GCUB | WP1D000GCU02 | SIAE
VIV4350Z | FG2C |  | HUAWEI
VIV4351Z | GOUC |  | HUAWEI
VIV4375Z | OMUC |  | HUAWEI
VIV4396Z | AHUB3-A | C111968.B1C | NOKIA
VIV4404Z | IPCLK3000 | QW3PPCKSDC30 | HUAWEI
VIV4414Z | EGPUA | QM1D00EGPU00 | HUAWEI
VIV4417Z | EOMUA | QM1D00EOMU00 | HUAWEI
VIV4696Z | PORTA GABINETE | C110052 | NOKIA
VIV4714Z | FAN PARC | WP1E2PFNS | HUAWEI
VIV4722Z | DRFU M1800 | GMKM1DRFU | HUAWEI
VIV4723Z | DRFU 900 | GM5M1DRFU | HUAWEI
VIV4735Z | EHAT | C100880.B2A | NOKIA
VIV4741Z | HWAT-A | C08950.D5F | NOKIA
VIV4747Z | PSC6-A | C08953.B3D | NOKIA
VIV4750Z | SERO-B | C109453 | NOKIA
VIV4755Z | UFLPC | WD2D0UFLPC00 | HUAWEI
VIV4764Z | FEPD | 083299A | HUAWEI
VIV4830Z | SWCOP-A | C08947.B3G | NOKIA
VIV4837Z | HDPU-A HARD DISK PLUG-IN UNIT | C100720.A2K | NOKIA
VIV4857Z | C109974 BISFB BACK INTERFACE CARD SFP | C109974.B2B | NOKIA
VIV4858Z | BISFC BACK INTERFACE CARD FOR SFP | C109975.A1D | NOKIA
VIV4859Z | BISFD BACK INTERFACE CARD FOR SFP | C109976 | NOKIA
VIV4871Z | CDSP-DT | C111195.A3A | NOKIA
VIV5016Z | OTDR 150KMOSC TRANSCEIVER | 34061005 | HUAWEI
VIV5021Z | RRU5904 2100MHZ(4*60W) | WD5M210954GB | HUAWEI
VIV5030Z | ACAR1-B | C111975.1C1 | NOKIA
VIV5037Z | HD 72GB 10K SAS MODEL DG072BB975 | 430165-002 | HP
VIV5038Z | HD 72GB 15K SAS MODEL: EH0072FARWC | 518216-001 | HP
VIV5039Z | HD HGST 600 GB 10K SAS 2.5 MODEL: HUC109030CSS600 | 0B26085 | HP
VIV5040Z | HD HGST 600 GB MODEL: HUC101860CSS200 | 0B32648 | HP
VIV5041Z | MTNB | UG01MTNB0 | HUAWEI
VIV5042Z | MVPD | UG01MVPD02 | HUAWEI
VIV5043Z | NP8S1-A | C110879.D2B | NOKIA
VIV5044Z | OAPU-A | C101810.A1E | NOKIA
VIV5045Z | SFP GPON-OLT-CLASS B+-I LTE3680M-BH+HXB | 34060585 | HUAWEI
VIV5046Z | 16FAN2 | 3KC48990AA | NOKIA
VIV3109Z | IDU AGS20 Dual-if 16XE1 | GAI0216-2 | SIAE
VIV5051Z | NXA-FAN-30CFM-B= | CMUCAC9BAA | CISCO
VIV5052Z | PIG TAIL COMPRIMENTO 3M CONECTOR SC/APC |  | MISCELÂNEA
VIV4474Z | CONECT OPT FAC SC/APC FIG8 COMPAC REDEXT |  | MISCELÂNEAS
VIV3134Z | PIU | 03020JTN | HUAWEI
VIV3986Z | STM-1 | 81.86MS1P082020-R6 | TELLABS
VIV5011Z | PLACA SFM-7750 SR SFM5 | 3HE08929AA | ALCATEL
VIV5059Z | SR 185AV -48V/9000W/1.4.2 | BZAB34815 | VERTIV
VIV5060Z | UR R48-3000E3 -48V 3000W | R483000E3 | VERTIV
VIV4710Z | HM 4X10/100/1000 GBE RJ45 | 81.86M-HMGE4RJ-R6 | TELLABS
VIV3640Z | HM 1X 10 GBE XFP | 81.86M-HM10GE1-R6 | TELLABS
VIV2498Z | UPEUe WD2M0UPEUE00 | 02311TVH | HUAWEI
VIV3424Z | UBBPd4 - WD22UBBPD400 | 03022HEK | HUAWEI
VIV4614Z | RADIO 2212 B7 | KRC 161 628/1 | ERICSSON
VIV4691Z | TRAD | 3BK08980AA | ALCATEL
VIV4782Z | VXTA-11 | 467612A.103 | ELTEK
VIV4870Z | PSC6-CB POWER SUPPLY FOR CPU AND ADAPTER | C111179.A1A | NOKIA
VIV2074Z | 7250 IXR-R6 FAN TRAY | 3HE11278AA | ALCATEL
VIV4460Z | RETIFICADOR VERTIVE | R48-3000E3 | VERTIVE
VIV4689Z | RBS 6601 | BFL 901 009/4 | ERICSSON
VIV5010Z | S36-100G-QSFP28 | 3HE13740AA | ALCATEL
VIV3947Z | IPASO VR, IDU, MDP-1200MB-1A | NWA-096340 | NEC
VIV4045Z | SAP | SSQ1SAP01 | HUAWEI
VIV2533Z | IDU MDP-150MB-900E (MODULATOR DEMODULATOR) | 2016-07 | NEC
VIV2284Z | ODU MPT-HC-HQAM 15GHZ 420-475 2 2P |  | ALCATEL
VIV5117Z | RETIFICADOR R48-2000W | BML 440 061/1 | EMERSON
VIV5124Z | PSU 48 13 | BMR 911 93/1 | ERICSSON
VIV3789Z | FAU 2 | ROJR 219 011/1 | ERICSSON
VIV5120Z | BASE BAND 6631 | KDU1370071/11 | ERICSSON
VIV5118Z | FLATPACK2 24/2000 WOR | 241115.250 | ELTEK
VIV4618Z | SMART ROUTER 8615 - 81.86S-8615 | 81.86S-8615-R6 | CORIANT
VIV2778Z | SYSTEM AUXILIARY INTERFACE BOARD - TN11AUX02 |  | HUAWEI
VIV2967Z | 18/23G M-BRACKET | 103-69853 | NEC
VIV5131Z | BDAFU3 - BOX 14 FAN 12V DC | 3AF02465AC | ALCATEL
VIV3785Z | SCB-RP | ROJ 208 323/3 | ERICSSON
VIV4155Z | 8615 FAN MODULE | 81.86F-8615-R6 | NEC
VIV4434Z | 43SCA1 | 8DG60317AA 04 | NOKIA
VIV5116Z | RETIFICADOR C48/24-1000 | 2102311 | ELTEK
VIV5132Z | RADIO 4466 - 44B1 44B3 44B7 C | KRC 161 923/1 | ERICSSON
VIV1811Z | FAN - RER 225-63/18/2 - 48V |  | EBM PAPST
VIV1088Z | ESAM | NTK552JT | CIENA
VIV3378Z | DTRU M850 |  | HUAWEI
VIV1915Z | WOGUA01VAL - AMPLIFIER, HYBRID 2 PUMP RAMAN/EDFA 8DG61230AA | 8DG61230AA | ALCATEL
VIV2746Z | TN1E2FAN - FAN BOX | 2120516 | HUAWEI
VIV2406Z | PSS-8 |  | ALCATEL
VIV2598Z | LTU3 12 1, ROJR 211 005 1 R2B |  | ERICSSON
VIV4610Z | IROADMV |  | NOKIA
VIV2941Z | ODU TRP-18G-1E (IAG),FREQ. 1560MHZ,SUB BAND C, TX LOW |  | NEC
VIV4907Z | STM-4 S/I4.1 |  | MARCONI
VIV3163Z | MDP-1200MB-1BB |  | NEC
VIV2943Z | MODEM-A |  | NEC
VIV2479Z | TRP-7G-1E |  | NEC
VIV2437Z | SHELF PARA IDU MSS-8 10G 8-SLOT |  | NOKIA
VIV2281Z | ODU MPT-HC-HQAM 15GHZ 420 2P 2 |  | RAYSECOM
VIV2247Z | MODEM-EV |  | NEC
VIV2229Z | MDP-1200MB-1A |  | NEC
VIV2227Z | MC-MV |  | NEC
VIV3161Z | A900-IMA8T1Z V01 |  | CISCO
VIV3527Z | FAN TRAY UNIT-TYPE 2 | SK25F | MARCONI
VIV1967Z | DLEB | ROJ 208 312/1 | ERICSSON
VIV5135Z | 23GHZ HYBRID | NWA-054935-001 | NEC
VIV5134Z | WRL-C06064A-ASG | WRL-C06064A-ASG | NEC
VIV4015Z | SDH ACCESS CARD | 3DB18735AA | NOKIA
VIV4486Z | 32EC2 | 8DG62635AA | ALCATEL
VIV5144Z | RADIO AIR 3219 B78AA | KRD 901 666/11 | ERICSSON
VIV5139Z | RADIO 2217 B28A | KRC 161 550/1 | ERICSSON
VIV5148Z | AIR 6419 B7 | KRD 901 250/11 | ERICSSON
VIV3534Z | SPC-03-XLR-51CDA-AL | SPC-03-XLR-51CDA | ALCATEL
VIV5140Z | ANTENNA 4205 2L 4M 2.0M | 84510991 | ERICSSON
VIV4006Z | SP-2 DUAL CPU PLACA | WMUCA5REAA | CIENA
VIV4444Z | 1830 PSS PSS-36 FIRST LEVEL CONTROLLER - ECC - 3KC19489AA | 3KC19489AA | ALCATEL
VIV5149Z |  | KRD 901 250/11 | ERICSSON
VIV5159Z | 7750 SR-S SFM (3HE11315AARA01) | INCPADBDAA | NOKIA
VIV3188Z | RAU2 X 8/72 | UKL40171/72 | ERICSSON
VIV5167Z | BN7 SUBRACK | 1/NBA 101 06/1 | ERICSSON
VIV5165Z | SUBRACK MAIN RNC | BFD 742 2018 | ERICSSON
VIV4903Z | PLUG-IN UNIT SCDSAD-A | BFB 140 04/4 | ERICSSON
VIV3676Z | RETIFICADOR R48-3500e 3500W 48V DC 230VA | BML 4400 68/1 | EMERSON
VIV3026Z | CONVERSOR CC CC - SERIE XCC - 24VCC 48VCC-15A |  | XPS
VIV5163Z | ME12-10/1GB-SFP |  | NOKIA
VIV3601Z | ASR-903 V01 |  | CISCO
VIV4436Z | IP10 SERAGOM | 09-X024-0 | CERAGON
VIV3626Z | DMSWITCH 2104G2 EDD SERIES II | 800.0842.71 | DATACOM
VIV5166Z | FAN MAIN RNC (BKV 301 487/1) | BKV 301 487/1 | ERICSSON
VIV3191Z | DUALL BAND COMBINER | CS7222322.03 | NOKIA
VIV2700Z | DIPLEXER | KRF 102 386/8 | ERICSSON
VIV2402Z | PSC 3 | TPS1020021A | DELTA
VIV3761Z | FAN C | NWA-0055294-001 | NEC
VIV5180Z | VBO5 SERVER 5910-VBO-RC-X21 | 3FU14000ASAA | ALCATEL
VIV5179Z | 7750 SR-S FAN TRAY SR-14S 7S | 3HE11312AARA | NOKIA
VIV2292Z | ODU MPT-XP-HQAM 8GHZ SUP | 3DB20774CB | NOKIA
VIV5168Z | FAN RADIAL RER 190 |  | GRUPO FAN
VIV5182Z | RADIO 4408 B42 | KRC 161 767/2 | ERICSSON
VIV4136Z | JUMPER 1/2 SUPERFLEXIVEL CONECTOR DIN E MINI DIN MACHO 5M |  | MISCELÂNEAS
VIV4137Z | JUMPER 1/2 SUPERFLEXÍVEL CONECTOR DIN E MINI DIN MACHO 2M |  | MISCELÂNEAS
VIV4173Z | JUMPER 1/2 SUPERFLEXÍVEL CONECTOR DIN E MINI DIN MACHO 3M |  | MISCELÂNEAS
VIV3234Z | OPTIX RTN 600 07G-HP SUB BAND A LOW | 52411648 | HUAWEI
VIV3314Z | RTN 950A Assembly Chassis(-48V) | 2113821 | HUAWEI
VIV0485Z | CPUM (SPARE) 8GW | BFD 508 006/4 | ERICSSON
VIV1761Z | PLACA SXB3 | R0J 119 2109/3 | ERICSSON
VIV2375Z | IRB | ROJ 208 316/1 | ERICSSON
VIV2458Z | PLACA CDB | ROJ 208 315/1 | ERICSSON
VIV2658Z | DSU-1GW | R0J 208 440/1 | ERICSSON
VIV3669Z | FAN UNIT FAU1 | BFD 509 08/6 | ERICSSON
VIV3670Z | ET-MC1 | ROJ 119 2163/1 | ERICSSON
VIV3699Z | ET-MF41 | ROJ 119 2294/2 | ERICSSON
VIV3716Z | CPUB-24 | R0J 208 861/2 | ERICSSON
VIV3787Z | GESB | ROJ 208 410/2 | ERICSSON
VIV3891Z | RP BI-S | ROJ 208 436/1 | ERICSSON
VIV4232Z | GPB54 | ROJ 119 2106/64 | ERICSSON
VIV4384Z | CL890 CGB | ROJ 208 314/1 | ERICSSON
VIV5164Z | PANEL-48-1-RJ48 | 800-45470-01 B0 | CISCO
VIV3490Z | CXL4 | SSQ1CXL414 | HUAWEI
VIV4439Z | ACCU-05-CU | BMG815073/4 | ERICSSON
VIV1084Z | MLA | NNT552BAE5 | NÃO LOC
VIV4478Z | AMPLIFICADOR SLA - CIENA | NTK552AAES | CIENA
VIV4577Z | MLA2 C BAND | NTK552FAE5 | CIENA
VIV1089Z | 100G WL3 OCLD | NTK538BJ | CIENA
VIV1096Z | XCH | 03020WAK | HUAWEI
VIV1102Z | UXCH | 03021FSF | HUAWEI
VIV1597Z | PLACA XLA C-BAND | NTK552KA | CIENA
VIV2106Z | ATE TN16ATE - INTERFACE BOARD OF ALARM TIMING EXPANDING | 020WQSW | HUAWEI
VIV2384Z | PIU TN16PIU - POWER INTERFACE BOARD OPTIX OSN 6800 | 020WXP10D3 | HUAWEI
VIV2779Z | PIU -POWER INTERFACE UNIT - TN11PIU02 |  | #N/A
VIV3408Z | OPTIX OSN 8800,TN51PIU,POWER INTERFACE BOARD,1*4 | 020JRQW | HUAWEI
VIV3409Z | AUX | 03030LMF | HUAWEI
VIV3411Z | SCC | 03030LNB | HUAWEI
VIV3957Z | FAN BOX OPTIX OSN 8800 | 0586ND3 | HUAWEI
VIV3962Z | ASSEMBLY SUBRACK(OSN 8800 T32 ENHANCED) | 0642N0D1 | HUAWEI
VIV3966Z | EFI1 TN51EFI1 - EMI FILTER INTERFACE BOARD | 03020JNL | HUAWEI
VIV3967Z | EFI2 TN51EFI2 - EMI FILTER INTERFACE BOARD | 03020JRN | HUAWEI
VIV3970Z | EFI TN16EFI - EMI FILTER INTERFACE BOARD | 020WQEW | HUAWEI
VIV3975Z | STG TN52STG01 | 03030LGB | HUAWEI
VIV4035Z | AUX | 03020JUL | HUAWEI
VIV4477Z | C-BAND W/OPM | NTK553LB | HUAWEI
VIV1069Z | TOM | 03030LGC | HUAWEI
VIV1075Z | PKT/OTN I/F | WOTRC9SFAB | CIENA
VIV1077Z | EDC40G OCLD | WOTRA1KKAR | CIENA
VIV1079Z | X-CONN 3200G | NTK616BA | CIENA
VIV1081Z | POWER CARD | WOPUAAMHAD | CIENA
VIV1103Z | OPM8 | 03033BST | HUAWEI
VIV4573Z | FAN ROP | SSE1PDC | HUAWEI
VIV4686Z | PLACA RGU | SSEM1RGU01 | NÃO LOC
VIV1068Z | M40 | 03030MVG | HUAWEI
VIV1069Z | TOM | TN52TOM01 | HUAWEI
VIV1288Z | PLACA FLEX MOTR 2 X XFP/8 X SFP | WOWUAYJKAA | CIENA
VIV1539Z | OC-192 SR-1 VSR2000-2R1 - 10GBASE - LW/LR | NTTP84BA | CIENA
VIV1541Z | FILLER | WMPQANBFAC | CIENA
VIV1591Z | PLACA OSC W/WSC | WMUCA1VAAA | CIENA
VIV1591Z | PLACA OSC W/WSC | WMUCA6ZEAB | CIENA
VIV1595Z | PLACA X-CONN 240G+ STS-1/VC-3 SYNC – ST3 | WOCUAWHKAA | CIENA
VIV1596Z | PLACA PKT/OTN I/F 100G | WOTRDW3FAA | CIENA
VIV1596Z | PLACA PKT/OTN I/F 100G | NTK667AA | CIENA
VIV1596Z | PLACA PKT/OTN I/F 100G | NTK669AK | CIENA
VIV1732Z | PLACA OTR 2X 10G | WOWUAYWKAA | CIENA
VIV1749Z | COVER KIT OPTICAL SHELF, R3 (TAMPA CIENA 6500) | 005 | CIENA
VIV1757Z | FLEX MOTR 2X 10G | WOCUAG8MAA | CIENA
VIV1924Z | MVDSDC21401GT3 | MVDSDC21401GT3 | PADTEC
VIV1924Z | MVDSDC21401GT3 | HW01-004 | PADTEC
VIV1924Z | MVDSDC21401GT3 | HWA16 | PADTEC
VIV1354Z | PLACA 8DG89249AB | 8DG89249AB | ALCATEL
VIV4230Z | A2325A | 8DG60242AB | ALCATEL
VIV4480Z | PFC | 8DG09183AD | NOKIA
VIV4487Z | AM2625A | 3KC13204AA | ALCATEL
VIV4581Z | TN12OLP03 | TN12OLP3 | HUAWEI
VIV4589Z | FLC36EA - 3AG33727AB | 3AG33727AB | ALCATEL
VIV4590Z | EC HC - 8DC89216AC | 8DG89216AC | ALCATEL
VIV4591Z | PSF3T8 3AG33008AC | 3AG33008AC | ALCATEL
VIV4592Z | MT1T9C | 3KC19274AB | ALCATEL
VIV4601Z | REMOTE OPTICAL PUMP FAN BOX - SSEE1RFB | SSEE1RFB | HUAWEI
VIV4612Z | MESH - P/N: 8DG60568AA | 8DG60568AA | ALCATEL
VIV4967Z | FIU TN13FIU03 | 03031LMU | HUAWEI
VIV4968Z | XCH TN16XCH | 03020WAK | HUAWEI
VIV4969Z | SCME4CP | SCME-4CP | PADTEC
VIV5141Z | 7250 IXR-E 24SFP+ 8SFP28 2QSFP28 (NOKIA) | 3HE14782AARA | NOKIA
VIV5181Z | D5X500 500G MUX/UL | 8DG62538AB | NÃO LOC
VIV0243Z | OPTICAL TUNABLE ATTENUATOR | MVOADUALTDZAB21 | HUAWEI
VIV2709Z | FAN-10 | HWA32 | PADTEC
VIV3254Z | NTK5050YA | WMUCA67EAA | CIENA
VIV3617Z | FAN G8 | FAN-G8 | PADTEC
VIV3617Z | FAN G8 | HWA317 | PADTEC
VIV3617Z | FAN G8 | HW03013 | PADTEC
VIV3617Z | FAN G8 | HW03-013 | PADTEC
VIV1103Z | OPM8 | TNG3OPM8 | HUAWEI
VIV1103Z | OPM8 | TN55OPM801 | HUAWEI
VIV1103Z | OPM8 | TN55OPM8 | HUAWEI
VIV3618Z | SCME-4CP | SCME-4CP | PADTEC
VIV3618Z | SCME-4CP | HW02-003 | PADTEC
VIV3618Z | SCME-4CP | HW02-002 | PADTEC
VIV3948Z | T100DCT-4GTMYL | 4GTMYL | PADTEC
VIV3948Z | T100DCT-4GTMYL | HW03-005 | PADTEC
VIV4016Z | SUBRACK CIENA 6500 | NTK603AB | CIENA
VIV4402Z | AST2 | 03026BAR | HUAWEI
VIV4478Z | AMPLIFICADOR SLA - CIENA | NT552AAES | CIENA
VIV4478Z | AMPLIFICADOR SLA - CIENA | WMOGAPXJAB | CIENA
VIV4481Z | 50A DC POWER FILTER | WOPUAD6MAA | ALCATEL
VIV4488Z | 130SCX10 | 8DG61279AA | ALCATEL
VIV4523Z | AMPLIFICADORA RAMAN ROA4C301AWAH | HWA19 | PADTEC
VIV4523Z | AMPLIFICADORA RAMAN ROA4C301AWAH | HW02-005 | PADTEC
VIV4523Z | AMPLIFICADORA RAMAN ROA4C301AWAH | HW01-005 | PADTEC
VIV4524Z | AMPLIFIC OPT LINHA - LOA4C211AYAH | HW01-004 | PADTEC
VIV4524Z | AMPLIFIC OPT LINHA - LOA4C211AYAH | HWA24 | PADTEC
VIV4547Z | BOA4C211BDAH | BOA4C211BDAH | PADTEC
VIV4547Z | BOA4C211BDAH | HW01-005 | PADTEC
VIV4547Z | BOA4C211BDAH | HW01-003 | PADTEC
VIV2132Z | CONTROL BOARD |  | #N/A
VIV2378Z | OPTIX OSN 9800 M12 | OSN 9800 | HUAWEI
VIV2383Z | PIU TN11PIU02 |  | #N/A
VIV2469Z | S2AD200H | 3KC69993AA | NOKIA
VIV2704Z | FAN 02A | 3KC48990AB | NOKIA
VIV2972Z | RAU2 |  | #N/A
VIV3356Z | SUB RACK OSN 9800 M24 | OSN 9800 M24 | HUAWEI
VIV3356Z | SUB RACK OSN 9800 M24 | 2301153 | HUAWEI
VIV3356Z | SUB RACK OSN 9800 M24 | OSN 9800 | HUAWEI
VIV3356Z | SUB RACK OSN 9800 M24 | TNVK2AFB01 | HUAWEI
VIV3409Z | AUX | TMF1AUX | HUAWEI
VIV4548Z | PPM4835-3 - MODULO PROTETOR | HW01-005 | PADTEC
VIV4550Z | SHK 1U - PADTEC | HWA16 | PADTEC
VIV4551Z | CVA-4SSA | HW02-001 | PADTEC
VIV4552Z | MCXF10FM | HW01-009 | PADTEC
VIV4553Z | DCM17001 | HW02-001 | PADTEC
VIV4564Z | FIBER CROSS - CHANNEL | NTT899ACE6 | CIENA
VIV4565Z | FIBER MANAGER | WOM4800ERA | CIENA
VIV4565Z | FIBER MANAGER | WOM3R00BRA | CIENA
VIV4570Z | PLACA SPAP | NTK555NA | CIENA
VIV4571Z | PLACA STI | 03020NSD | HUAWEI
VIV4572Z | PLACA LIM C BAND | WMUIAKGJAA | CIENA
VIV4573Z | FAN ROP | SEE1FAN | HUAWEI
VIV4607Z | SUPERVISOR SPVL-4SM | SPVL-4SM | PADTEC
VIV5062Z | SUBRACK PADTEC SR-14AA | HWA18 | PADTEC
VIV5150Z | FAN BOX CIENA NTK507PB | NTK507PB | CIENA
VIV3411Z | SCC | TN52SCC01 | HUAWEI
VIV3411Z | SCC | TMF1SCC | HUAWEI
VIV3411Z | SCC | TN52SCC | HUAWEI
VIV3413Z | CXP | TNG3CXP01 | HUAWEI
VIV3413Z | CXP | TNG3CXP | HUAWEI
VIV3413Z | CXP | 033FTV10 | HUAWEI
VIV3420Z | TD20 | TN12TD2001 | HUAWEI
VIV3420Z | TD20 | TN12TD20 | HUAWEI
VIV3437Z | TM20 | TN15TM2001 | HUAWEI
VIV3437Z | TM20 | TN15TM20 | HUAWEI
VIV3806Z | DWSS20 | TN18DWSS2001 | HUAWEI
VIV3806Z | DWSS20 | TN18DWSS2001C | HUAWEI
VIV3806Z | DWSS20 | TN18DWSS20 | HUAWEI
VIV3970Z | EFI TN16EFI - EMI FILTER INTERFACE BOARD | TN18EFIB | HUAWEI
VIV3970Z | EFI TN16EFI - EMI FILTER INTERFACE BOARD | TN1E1EFI | HUAWEI
VIV3976Z | TN52SCC01, OPTIX OSN6800, SYSTEM CONTROL AND COMMUNICATION BOARD | 03030LNB | HUAWEI
VIV4039Z | PIU | TMF1PIU | HUAWEI
VIV4402Z | AST2 | TNG2AST2 | HUAWEI
VIV4402Z | AST2 | TN11AST2 | HUAWEI
VIV4402Z | AST2 | TN51AST2 | HUAWEI
VIV4402Z | AST2 | TN51AST2C | HUAWEI
VIV4402Z | AST2 | G2AST2 | HUAWEI
VIV4476Z | 100G CFPT53(LH,SDFEC2,COHERENT,TUNABLE,EXTENDED C BAND,-5DBM-0DBM,-16DBM,FIXED) | 03032AXY | HUAWEI
VIV4477Z | C-BAND W/OPM | 03030LMK | HUAWEI
VIV4481Z | 50A DC POWER FILTER | 8DG59242BB | NOKIA
VIV4482Z | DCM-SM-C100-020-LCP-01 | 30100410200801 - YOSC | YOSC
VIV4484Z | RSA-1830 CENTRAL SHELF | 8DG59319AA | ALCATEL
VIV4542Z | N402 | TNU5N402C01 | HUAWEI
VIV4542Z | N402 | TNU5N402 | HUAWEI
VIV5121Z | OPTIX OSN 9800 | OSN 9800 | HUAWEI
VIV5121Z | OPTIX OSN 9800 | TNVK2AFB01 | HUAWEI
VIV5158Z | DAPXF | TNG3DAPXF | HUAWEI
VIV5158Z | DAPXF | G3DAPXF | HUAWEI
VIV5161Z | DAP | TNG2DAP | HUAWEI
VIV5161Z | DAP | G2DAP | HUAWEI
VIV5162Z | RAPXF | TNG3SRAPXF | HUAWEI
VIV5162Z | RAPXF | G3SRAPXF | HUAWEI
VIV4484Z | RSA-1830 CENTRAL SHELF | 8DG59319AB | ALCATEL
VIV4562Z | AHPHG | 8DG59245AB | ALCATEL
VIV4596Z | AA2DONWB WOGUA44UTA | 3KC49210AB | NOKIA
VIV5169Z | FLC36 | 3KC19489AA | NOKIA
VIV1068Z | M40 | 03030ETE | HUAWEI
VIV1068Z | M40 | TN11D4001 - 03030ETE | HUAWEI
VIV1103Z | OPM8 | 03033FMF | HUAWEI
VIV2259Z | N520 2*200G 100G TNS7N502C01 | 03033DAB | HUAWEI
VIV3413Z | CXP | 03033FTV | HUAWEI
VIV3420Z | TD20 | 03030PGE | HUAWEI
VIV3437Z | TM20 | 03031QAM | HUAWEI
VIV3708Z | SRAU | 03031KBG | HUAWEI
VIV3954Z | FILTRO DE POTENCIA - 1830PSS-64 | 8DG09183AD | NOKIA
VIV4402Z | AST2 | 03026SWB | HUAWEI
0386-1419-7 | CROSS CONNECT -ODUK,PKT,VC4 - 03021FSF | 03021FSF | HUAWEI
VIV4522Z | AMPLIFICADORA RAMAN ROA4C281AZAH | ROA4C281AZAH | PADTEC
VIV4523Z | AMPLIFICADORA RAMAN ROA4C301AWAH | ROA4C301AWAH | PADTEC
VIV4524Z | AMPLIFIC OPT LINHA - LOA4C211AYAH | LOA4C211AYAH | PADTEC
VIV4525Z | 10G DUAL RRATE OTN TERMINAL SINTONIZAVEL | T100DCT-4GT2L | PADTEC
VIV4542Z | N402 | 03032ARA | HUAWEI
VIV4542Z | N402 | 032ARA | HUAWEI
VIV5079Z | T230 | 03031YHH | HUAWEI
VIV5079Z | T230 | TNV3T230 | HUAWEI
VIV5113Z | 16DC65 | 3KC49010AA | NOKIA
VIV5121Z | OPTIX OSN 9800 | 2300799 | HUAWEI
VIV5158Z | DAPXF | 03026SUL | HUAWEI
VIV4941Z | IROADM9R | 8DG63973AA | NÃO LOC
VIV1084Z | MLA |  | NÃO LOC
VIV4686Z | PLACA RGU |  | NÃO LOC
VIV5181Z | D5X500 500G MUX/UL |  | NÃO LOC
VIV4941Z | IROADM9R |  | NÃO LOC
VIV4382Z | TYPE SHELF - NTK509EK |  | NÃO LOC
VIV5047Z | AIR FILTER TK603ZAE6 |  | NÃO LOC
VIV5048Z | AIR FILTER NTK509EEE6 |  | NÃO LOC
VIV5049Z | AIR FILTER NTK509ENE6 |  | NÃO LOC
VIV2779Z | PIU -POWER INTERFACE UNIT - TN11PIU02 |  | NÃO LOC
VIV2132Z | CONTROL BOARD |  | NÃO LOC
VIV2383Z | PIU TN11PIU02 |  | NÃO LOC
VIV2972Z | RAU2 |  | NÃO LOC